## Introduktion
INDBERETNINGSARK TIL PARISMODEL V.2 - 24. oktober 2024
Dette er indbertningsarket til indberetning til vandsektorens Parismodel 2.0, der finder sted i november og december 2024.
Indberetningen er frivillig, og resultaterne viser de enkelte selskabers og sektorens aktuelle (2023) og forventede (2025, 2030 og 2035) klimapåvirkning.
Kort om Parismodel 2.0
Parismodel 2.0 er udviklet i et samarbejde mellem Miljøstyrelsen og DANVA. Modellen bygger videre på den første Parismodel fra 2020. Modellen opgør selskabernes energiperformance samt en indikation af klimaaftrykket fra de væsentligste procesrelaterede driftsemissioner i CO2e/år ved at drive et drikkevands- eller spildevandsselskab.
Se Vejledning til indberetning til vandsektorens Parismodel 2.0 før indberetning. Vejledningen kan bl.a. anvendes som et opslagsværk, til begrundelse af valg af emissioner samt forklaring af beregninger af emissioner.
Returnering af inderetningsark
Når indberetningsarket er udfyldt gemmes det og navngives med Selskabsnavn Parismodel 2.0 - indberetningsark.
Send det udfyldte ark til bm@danva.dk.
-----------------------------------------------------------------------------
Generel opbygning af regneark
I de grønne faner kan der indtastes oplysninger til Parismodel 2.0.
Under "Basisoplysninger" kan der vælges mellem selskaber, og indtastes kontaktoplysninger på indberetteren. Under fanen "Strategi" indtastes der, om det samlede selskab (drikkevand og spildevand) og eventuel koncern har en klima- og energistrategi.
Under fanerne "Drikkevand", "Afløb" og "Rensning" indtastes oplysninger til Parismodel 2.0 på baggrund af aktuelle tal fra 2023 samt forventninger til 2025, 2030 og 2035.
I fanen "hjælp" kan man finde beregningshjælp til at omregne fra forskellige enheder for brændseler og energi til kWh.
Der er også hjælp til at beregne vægtede gennemsnit for metan i drikkevand og emissionsfaktorer for renseanlæg for lattergas og metan.
I de orange faner kan resultaterne af indtastningen ses. De angives om kg CO2e/år.
De grå faner indeholder emisisonsfaktorer samt de data fra PULS, Performancebenchamarkingen og DANVA, der anvendes i indberetningsarket.
Versionshistorik
Indberetningsark til Parismodel V.1: Den udgave af indberetningsarket som blev udsendt til vandforsyningerne den 28/10/2024
Indberetningsark til Parismodel V.2: En opdateret udgave af indberetningsarket som blev udsendt efter indberetningsperioden.
Denne udgave indeholder rettelser til fire formelfejl som påvirkede nogen resultater for spildevandselskaber og en række andre forbedringer.
Formelfejl var:
Afløb: CO2-emissionerne fra kemikalieforbrug for afløb var ikke kommet med i resultatfanen for afløb, da det indtastet kemikalieforbrug blev ganget med en blank celle på drikkevandsfanen.
  Fejl: Formel fejlen var i fanen Resultat afløb i cellerne K31:N31. Den oprindelige formel var =SUM(Afløb!F82:F87*Drikkevand!$K$82:$K$87). Det første element i formlen er de indtastede kemikalieforbrug og det andet element er emissionsfaktoren. Det array som emissionsfaktoren henviser til, er i Drikkevandsfanen og indeholder kun blanke celler. Dette betød at det indtastede kemikalieforbrug blev ganget med nul og derefter summet sammen, hvilket resulterede i at CO2-emissionerne for kemikalieforbrug blev sat til nul på resultats siden.
    Rettelse: Da fejlen var en forkert henvisning, var løsningen at sætte henvisningen til Afløb fanen og ikke Drikkevand fanen. Den opdateret formel er derfor =SUM(Afløb!F82:F87*Afløb!$K$82:$K$87).
Renseanlæg: CO2-emissioner fra solgt egenproduceret varme for renseanlæg var ikke medregnet i resultats fanen for renseanlæg, da summen af indtastet solgt varme/energi blev ganget med en blank celle i stedet for en emissionsfaktor.
  Formel fejlen var i fanen Resultat renseanlæg i cellerne K45:N48. Den oprindelige formel var =IFERROR(Renseanlæg!F204*Renseanlæg!J204;""). Det første element var samlede solgt varme/energi og det andet element var emissionsfaktoren. J204 til M204 er blanke, hvilket betød at CO2-emissionerne for solgt varme/energi på resultatsiden var nul. Cellerne er blanke, da der ikke findes emissionsfaktor for kategorien "Samlet solgt varme/energi".
    Rettelse: Da fejlen skyldes at der ikke kan sættes en emissionsfaktor på kategorien "Samlet solgt varme/energi", var løsningen at regne CO2-emissionerne for hver underkategori og derefter summe dem sammen. Den opdaterede formel er derfor =IFERROR(SUMPRODUCT(Renseanlæg!F205:F208;Renseanlæg!J205:J208);"").
Renseanlæg: CO2-emissioner fra købt el for renseanlæg var udregnet på baggrund af emissionsfaktoren på el for renseanlæg for vest Danmark i alle tilfælde.
  Fejl: Formel fejlen var i fanen Renseanlæg i cellen D89. Den oprindelige formel var =IF(Basisoplysninger!J7=1;"DK vest";"DKøst"). Emissionsfaktorerne som bruges til at omregne den købte el til en samlet CO2-emission ledte efter "DK øst" og returnerede el emissionsfaktoren for DK2 budzonen, hvis selskabet ligger i Østdanmark. Hvis selskabet ikke ligger i Østdanmark, returnerede formlen el emissionsfaktoren for DK1 budzonen. Det manglende mellemrum resulterede derfor i at CO2-emission for købt el blev beregnet på baggrund af el emissionsfaktoren for DK1 budzonen for alle selskaber.
    Rettelse: Da fejlen skyldes en uoverensstemmelse mellem hvad emissionsfaktor formlerne ledte efter og hvad beliggenhedsformelen returnerer, var løsningen af indsætte et mellemrum i "DKøst". Den opdateret formel er derfor =IFERROR(SUMPRODUCT(Renseanlæg!F205:F208;Renseanlæg!J205:J208);"").
Renseanlæg: CO2-emissioner fra købt fjernvarme var udregnet baggrund af standardemissionesfaktoren og ikke den lokalt angivet EF.
  Fejl: Formel fejlen var i fanen Renseanlæg i cellen J84. Den oprindelie formel var =IF(AND(ISNUMBER(J32);JJ23>0);23;E42). Formlen tjekkede om den lokalt angivet EF for fjernvarme var et tal og større end nul. Hvis arumenter var sande, vil den lokale EF blive brugt og ellers ville standard EF blive brugt. Det andet argument vil do altid være FALSE, hvorfor standard EF blev brugt i alle tilfælde.
    Rettelse: Da fejlen skyldes at argument to i AND funktionen ikke søgte i den korrekte celle, var løsningen at ændre argument to til at referere til J32 ligesom argument et. Den opdateret formel er derfor =IF(AND(ISNUMBER(J32);J32>0);J32;E42).

## Basisoplysninger
Basisoplysninger
1. Identifikation af besvarelse
Ved at vælge selskab i nedenstående lister vil eksisterende data fra Miljøstyrelsens indberetninger blive indlæst i de efterfølgende tabeller. Hvis selskabet både omfatter drikkevand og spildevand skal der vælges i begge felter:
Vælg drikkevandsselskab: | Vælg selskab (dropdown) | Vælg navn på det aktuelle drikkevandselskab i drop down listen til venstre. | 1
Vælg spildevandsselskab: | Vælg selskab (drop down) | Vælg navn på det aktuelle spildevandsselskab i drop down listen til venstre. | 1
Kontaktoplysninger:
Navn |  | Skriv venligst hvem Miljøstyrelsen kan kontakte hvis der er spørgsmål til data
E-mail
Telefon
2. Kommentarer og bemærkninger
Hvis der er generelle kommentarer til jeres indberetning, så kan de angives i kommentarfeltet nedenfor.
Hvis der er kommentarer til specifikke poster, så kan de angives i kommentarfelterne under indberetningen af poster i fanerne "Drikkevand", "Afløb" og "Renseanlæg".

## Strategi
Spørgsmål om strategi for klima- og energineutralitet
1. Spørgsmål om klimaneutralitet
Har selskabet en målsætning for, hvornår det skal være klimaneutralt? (anvend egen defintion af klimaneutralitet) (vælg fra drop-down)
| Ja – vi har en nedskrevet målsætning i vores strategi | Har selskabet en målsætning for, hvornår det skal være klimaneutralt? | Ja – vi har en nedskrevet målsætning i vores strategi
Ja – vi har en intern målsætning/plan/forventning
Nej – men vi er i gang med forarbejdet til en kommende målsætning
Hvis ”Ja” til målsætning for klimaneutralitet for hele selskabet (drikkevand og spildevand) – hvilket år? |  |  | Nej – det har vi ikke taget stilling til endnu
|  | Årstal for målsætning om klimaneutralitet for selskabet | Nej – det har vi besluttet, at vi ikke vil arbejde efter
Hvis ”Ja”, og hvis der er en målsætning for klimaneutralitet for hele selskabet/holdingselskabet/koncernen – hvilket år?
Årstal for målsætning om klimaneutralitet for hele selskabet/holdingselskabet/koncernen
Kommentar til målsætning om klimaneutralitet (link gerne til strategi)
Kommentar til målsætning om klimaneutralitet
Ja – vi har en nedskrevet målsætning i vores strategi
2. Spørgsmål om energineutralitet |  |  | Ja – vi har en intern målsætning/plan/forventning
Har hele selskabet en målsætning for, hvornår det skal være energineutralt? (vælg fra drop-down) |  |  | Nej – men vi er i gang med forarbejdet til en kommende målsætning
| Nej – men vi er i gang med forarbejdet til en kommende målsætning | Har selskabet en målsætning for, hvornår det skal være energineutralt? | Nej – det har vi ikke taget stilling til endnu
Nej – det har vi besluttet, at vi ikke vil arbejde efter
Hvis ”Ja” til målsætning for energineutralitet for selskabet (drikkevand og spildevand) – hvilket år?
Årstal for målsætning om energineutralitet for selskabet
Hvis ”Ja”, og hvis der er en målsætning for energineutralitet for hele selskabet/holdingselskabet/koncernen – hvilket år?
Årstal for målsætning om energineutralitet for hele selskabet/holdingselskabet/koncernen
Hvis ”Ja” til målsætning for energineutralitet for hele selskabet/holdingselskabet/koncernen – Hvad er status for opfyldelse af målet (angiv i %)?
Procentdel af mål for energineutralitet, der er opfyldt
Kommentar til målsætning om energineutralitet (link gerne til strategi)
Kommentar til målsætning om energineutralitet

## Drikkevand
DRIKKEVAND
Valgt vandselskab: |  | Vælg selskab (dropdown)
#N/A
Basisoplysning - debiteret vandmængde
Debiteret vandmængde
|  | Skønnet udvikling i fremtidige vandmængder i forsyningsområdet |  |  | Faktisk |  | Forventet |  | Emissionsfaktor
|  | I bedes udelukkende forholde jer til udviklingen i de nuværende foryningsområde, og derfor se bort fra eventuelle fremtidige fusioner. |  |  | 2023 | 2025 | 2030 | 2035 | 2023 | 2025 | 2030 | 2035 | EF enhed | Kommentar
|  | Debiteret drikkevandsmængde | Skøn over fremtidig debiteret vandmængde. Der henvises til befolkningsudviklingen i kommunen (se vejledning Afsnit 2) | m3/år |  |  |  |  | ikke relevant
SCOPE 1: se vejledning afsnit 4.1
|  | Købt brændsel | [11 empty] | Se vejledning afsnit 4.1.1 og 4.2.1
|  | Angiv købt brændsel og købt fjernvarme i 2023 og forventninger til 2025, 2030 og 2025 [kWh/år] i kolonne F-I. Se fanen "hjælp" for omregning fra forskellige enheder til kWh. |  |  | Faktisk |  | Forventet |  | Emissionsfaktor
|  | Angiv lokal fjernvarmeemissionsfaktor, og emisisonsfaktor for eventuelt fossilt brændsel ink. kul i kolonne J [kg CO2e/kWh]. |  |  | 2023 | 2025 | 2030 | 2035 | 2023 | 2025 | 2030 | 2035 | EF enhed | Kommentar
|  | Samlet købt brændsel/varme | Sum af fjernvarme, naturgas, råolie- og olieprodukter, andet fossilt, vedvarende energikilde. Fordel på nedenstående underkategorier. Tal for 2023 stammer fra PBM. | kWh/år | 0 | 0 | 0 | 0 |  | ikke relevant for overkategori
|  | Købt fjernvarme | OBS! Tilhører scope 2. Købt fjernvarme. Der medtages selskabets andel af fjernvarme ved fællesfaciliteter. Kontakt eget fjernvarmeselskab for EF i 2023. | kWh/år | 0 |  |  |  | Angiv lokal EF* | 0.036957 | 0.018894 | 0.01174 | kg CO2e/kWh | *Spørg fjernvarme eller slå op i vedlagte excel "ENS-data om fjernvarme 125pct metode"
| Naturgas | Købt naturgas | Købt naturgas. Der medtages selskabets andel af naturgas ved fællesfaciliteter. Se fanen "hjælp" for omregning til kWh. | kWh/år | 0 |  |  |  | 0.11292 | 0.092579 | 0.00012778 | 0.00012778 | kg CO2e/kWh
| Råolie- og olieprodukter | Købt råolie- og olieprodukter | Købt råolie- og olieprodukter til opvarmning. Der medtages selskabets andel af råolie- og olieprodukter ved fællesfaciliteter. Fordel på to nedenstående. | kWh/år | 0 | 0 | 0 | 0 | ikke relevant for overkategori
| Fyringsolie (gasolie) | Købt fyringsolie (gasolie) | Andel af råolie- og olieprodukter til opvarmning, der er gasolie eller dieselolie. Se fanen "hjælp" for omregning til kWh. | kWh/år |  |  |  |  | 0.26624 | 0.26634 | 0.26634 | 0.26634 | kg CO2e/kWh
| Fuelolie | Købt fuelolie | Andel af råolie- og olieprodukter til opvarmning, der er fuelolie. Se fanen "hjælp" for omregning til kWh. | kWh/år |  |  |  |  | 0.28474 | 0.28474 | 0.28474 | 0.28474 | kg CO2e/kWh
|  | Købt andet fossilt inkl. kul | Købt andet fossilt inkl. kul til opvarmning. Der medtages selskabets andel ved fællesfaciliteter.f.eks. kul og metanol. | kWh/år | 0 |  |  |  | Angiv EF | 0 | 0 | 0 | kg CO2e/kWh | Hvilken type?
|  | Købte vedvarende energikilde | Købt vedvarende energikilde til opvarmning. Fordel på tre nedenstående. Der medtages selskabets andel ved fællesfaciliteter. F.eks. træpiller, træflik og halm. | kWh/år | 0 | 0 | 0 | 0 | ikke relevant for overkategori
| Træpiller | Købte træpiller | Andel af vedvarende energikilde til opvarmning, der er købt som træpiller. Se fanen "hjælp" for omregning til kWh. | kWh/år |  |  |  |  | 0.0042346 | 0.0042387 | 0.0042387 | 0.0042387 | kg CO2e/kWh
| Træflis | Købt træflis | Andel af vedvarende energikilde til opvarmning, der er købt som træflis. Se fanen "hjælp" for omregning til kWh. | kWh/år |  |  |  |  | 0.0064312 | 0.006436 | 0.006436 | 0.006436 | kg CO2e/kWh
| Halm | Købt halm | Andel af vedvarende energikilde til opvarmning, der er købt som halm. Se fanen "hjælp" for omregning til kWh. | kWh/år |  |  |  |  | 0.0069514 | 0.0069479 | 0.0069479 | 0.0069479 | kg CO2e/kWh
|  | National faktor for fjernvarme i 2023, hvis lokalfaktor ikke haves: |  | 0.047868 | kg CO2e/kWh
|  | CH4 fra vandværker | [11 empty] | Se vejledning afsnit 4.1.2
|  | Angiv samlet årlig vandmængde ind på egne værker, gennemsnitlig metankoncentration i råvand samt eventuel fjernelsesgrad af metan, hvis der er opsat filtre ol. på afkastluften. Indtast for 2023 samt forventninger til 2025, 2030 og 2025 |  |  | Faktisk |  | Forventet |  | Emissionsfaktor |  |  |  |  | Kommentar
|  | Se fanen "hjælp" for hjælp til beregning af gennemsnitlig vægtet metankoncentration |  |  | 2023 | 2025 | 2030 | 2035 | 2023 | 2025 | 2030 | 2035 | EF enhed
|  | Samlet årlig vandmængde ind på egne vandværker | Den vandmængde, der behandles af vandselskabet. Sum af vand fra egne boringer + eventuelt importeret råvand - eventuelt eksporteret råvand. | m3/år | 0 |  |  |  | se nedenfor
|  | Gennemsnitlig metankoncentration i råvand | Angiv gennemsnitlie metankoncentration i råvand inden evt. fjernelse. Koncentration er 0, hvis den er under detektionsgrænsen "<" eller udbetydelig if. risikovurdering. Angiv vægtet gennemsnit ved flere boringer/ værker (se fanen "hjælp"). | mg/L |  |  |  |  | se nedenfor
|  | Fjernelsesgrad af metan | Fjernelsesgrad ved fjernelse og opsamling af metan fra råvand, så metan ikke udledes til atomosfæren. Angiv et tal mellem 0 og 100, hvor 100 betyder alt metan fjernes. | % |  |  |  |  | 0.018 | 0.018 | 0.018 | 0.018 | kg CO2e/m3
|  | Emissionsfaktor for metan ved gennemsnitlig koncentration på 0,64 mg CH4/L: |  | 0.018 | kg CO2e/m3
|  | Driftsbiler (egne og leasede - fossilt brændstof) | [11 empty] | Se vejledning afsnit 4.1.3
|  | Angiv købt diesel og benzin til driftsbiler i L/år for 2023 samt forventninger til 2025, 2030 og 2035. |  |  | Faktisk |  | Forventet |  | Emissionsfaktor |  |  |  |  | Kommentar
|  | Hvis drikkevand og spildevand anvender samme biler fordeles brændstof efter fordelingsnøgle. |  |  | 2023 | 2025 | 2030 | 2035 | 2023 | 2025 | 2030 | 2035 | EF enhed
| Diesel | Diesel til driftsbiler | Der skelnes ikke mellem driftskørsel og anlægskørsel. Hvis drikkevand og spildevand anvender samme biler fordeles brændstof efter fordelingsnøgle. | L/år |  |  |  |  | 2.6912 | 2.6912 | 2.6912 | 2.6912 | kg CO2e/L
| Benzin | Benzin til driftsbiler | Der skelnes ikke mellem driftskørsel og anlægskørsel. Hvis drikkevand og spildevand anvender samme biler fordeles brændstof efter fordelingsnøgle. | L/år |  |  |  |  | 2.4122 | 2.4122 | 2.4122 | 2.4122 | kg CO2e/L
SCOPE 2: se vejledning afsnit 4.2
|  | Købt fjernvarme | [11 empty] | Se vejledning afsnit 4.2.1
|  | Købt fjernvarme er allerede udfyldt i scope 1 under købt brændsel. |  |  | Faktisk |  | Forventet |  | Emissionsfaktor |  |  |  |  | Kommentar
[5 empty] | 2023 | 2025 | 2030 | 2035 | 2023 | 2025 | 2030 | 2035 | EF enhed
|  | Købt fjernvarme | Obs. Indtastet i scope 1. Posten tilhører scope 2. Tal for 2023 stammer fra PBM. | kWh/år | 0 | 0 | 0 | 0 | 0.047868 | 0.036957 | 0.018894 | 0.01174 | kg CO2e/kWh
|  | National faktor for fjernvarme i 2025, hvis lokalfaktor ikke haves: |  | 0.047868 | kg CO2e/kWh
|  | Købt el | [11 empty] | Se vejledning afsnit 4.2.2
|  | Angiv købt el i kWh/år for 2023 samt forventninger til 2025, 2030 og 2035. Købt el til drift af egne varmepumper indgår også i købt el. |  |  | Faktisk |  | Forventet |  | Emissionsfaktor |  |  |  |  | Kommentar
|  | Emissionsfaktor for: | DK vest |  | 2023 | 2025 | 2030 | 2035 | 2023 | 2025 | 2030 | 2035 | EF enhed
|  | Købt el | Samlet købt el af drikkevandsselskabet. Der medtages selskabets andel ved fællesfaciliteter. Tal for 2023 stammer fra PBM. | kWh/år | 0 |  |  |  | 0.1034 | 0.05694 | 0.02441 | 0.02002 | kg CO2e/kWh
Tillægsspørgsmål omkring varme og el til beregning af energiperformance
|  | Egenproduceret energi anvendt internt | [11 empty] | Se vejledning afsnit 4.2.3
|  | Angiv egenproduceret varme og el anvendt internet kWh/år for 2023 samt forventninger til 2025, 2030 og 2035. |  |  | Faktisk |  | Forventet |  | Emissionsfaktor |  |  |  |  | Kommentar
|  | OBS! Posten indgår ikke i hverken Parismodellens scope 1, 2 eller 3 og anvendes ikke til at beregne klimabelastningen, men anvendes udelukkende til at beregne energiperformance. |  |  | 2023 | 2025 | 2030 | 2035 | 2023 | 2025 | 2030 | 2035 | EF enhed
|  | Egenproduceret varme anvendt internt | Samlet egenproduceret varme anvendt internt af drikkevandsselskabet. Tal for 2023 stammer fra PBM. Varme genereret på baggrund af solvarmeanlæg, små varmepumper anvendt til bygningsopvarmning samt store varmepumper i drikkevandssytemet. | kWh/år | 0 |  |  |  | ikke relevant - anvendes kun til opgørelse af energiperformance |  |  |  | kg CO2e/kWh
|  | Egenproduceret el anvendt internt | Samlet egenproduceret el anvendt internt af drikkevandsselskabet. Tal for 2023 stammer fra PBM. El genereret på baggrund af vind, sol eller lignede, som er ejet og drevet af vandselskabet og placeret i forbindelse med selskabet. | kWh/år | 0 |  |  |  | ikke relevant - anvendes kun til opgørelse af energiperformance |  |  |  | kg CO2e/kWh
SCOPE 3: se vejledning afsnit 4.3
|  | Kemikalier og forbrugsstoffer (procesrelaterede) | [11 empty] | Se vejledning afsnit 4.3.1
|  | Angiv tons af oftest anvendte kemikalier/forbrugsstoffer til drikkevandsproduktion i 2023 samt forventninger til 2025, 2030 og 2035. F.eks pH justering, aktivit kulfilter ved vandbehandling, luftrensning eller blødgøringsanlæg. |  |  | Faktisk |  | Forventet |  | Emissionsfaktor |  |  |  |  | Kommentar
|  | Vælg fra dropdown eller angiv selv kemikalie fra række 99 i kolonne O og emissionsfaktor i kolonne J. |  |  | 2023 | 2025 | 2030 | 2035 | 2023 | 2025 | 2030 | 2035 | EF enhed
|  | Kemikalie/forbrugsstof (drop-down) | Angiv kemikalier og forbrugsstoffer her, hvis selskabet ikke er bekendt med selskabets producents emissionsfaktor | ton/år |  |  |  |  | 0 | 0 | 0 | 0 | kg CO2e/ton
|  | Kemikalie/forbrugsstof (drop-down) | Angiv kemikalier og forbrugsstoffer her, hvis selskabet ikke er bekendt med selskabets producents emissionsfaktor | ton/år |  |  |  |  | 0 | 0 | 0 | 0 | kg CO2e/ton
|  | Kemikalie/forbrugsstof (drop-down) | Angiv kemikalier og forbrugsstoffer her, hvis selskabet ikke er bekendt med selskabets producents emissionsfaktor | ton/år |  |  |  |  | 0 | 0 | 0 | 0 | kg CO2e/ton
|  | Kemikalie/forbrugsstof (drop-down) | Angiv kemikalier og forbrugsstoffer her, hvis selskabet ikke er bekendt med selskabets producents emissionsfaktor | ton/år |  |  |  |  | 0 | 0 | 0 | 0 | kg CO2e/ton
|  | Kemikalie/forbrugsstof (drop-down) | Angiv kemikalier og forbrugsstoffer her, hvis selskabet ikke er bekendt med selskabets producents emissionsfaktor | ton/år |  |  |  |  | 0 | 0 | 0 | 0 | kg CO2e/ton
|  | Kemikalie/forbrugsstof (drop-down) | Angiv kemikalier og forbrugsstoffer her, hvis selskabet ikke er bekendt med selskabets producents emissionsfaktor | ton/år |  |  |  |  | 0 | 0 | 0 | 0 | kg CO2e/ton
|  | Kemikalie/forbrugsstof (drop-down) | Angiv kemikalier og forbrugsstoffer her, hvis selskabet ikke er bekendt med selskabets producents emissionsfaktor | ton/år |  |  |  |  | 0 | 0 | 0 | 0 | kg CO2e/ton
|  | Kemikalie/forbrugsstof (drop-down) | Angiv kemikalier og forbrugsstoffer her, hvis selskabet ikke er bekendt med selskabets producents emissionsfaktor | ton/år |  |  |  |  | 0 | 0 | 0 | 0 | kg CO2e/ton
|  | Kemikalie/forbrugsstof (drop-down) | Angiv kemikalier og forbrugsstoffer her, hvis selskabet ikke er bekendt med selskabets producents emissionsfaktor | ton/år |  |  |  |  | 0 | 0 | 0 | 0 | kg CO2e/ton
|  | Kemikalie/forbrugsstof (drop-down) | Angiv kemikalier og forbrugsstoffer her, hvis selskabet ikke er bekendt med selskabets producents emissionsfaktor | ton/år |  |  |  |  | 0 | 0 | 0 | 0 | kg CO2e/ton
|  | Andet kemikalie/forbrugsstof | Angiv kemikalie og forbrugsstoffer her, hvis selskabet kender emissionsfaktoren for selskabets egne producenters kemikalier. | ton/år |  |  |  |  | Angiv EF | 0 | 0 | 0 | kg CO2e/ton | Angiv hvilket
|  | Andet kemikalie/forbrugsstof | Angiv kemikalie og forbrugsstoffer her, hvis selskabet kender emissionsfaktoren for selskabets egne producenters kemikalier. | ton/år |  |  |  |  | Angiv EF | 0 | 0 | 0 | kg CO2e/ton | Angiv hvilket
|  | Andet kemikalie/forbrugsstof | Angiv kemikalie og forbrugsstoffer her, hvis selskabet kender emissionsfaktoren for selskabets egne producenters kemikalier. | ton/år |  |  |  |  | Angiv EF | 0 | 0 | 0 | kg CO2e/ton | Angiv hvilket
|  | Andet kemikalie/forbrugsstof | Angiv kemikalie og forbrugsstoffer her, hvis selskabet kender emissionsfaktoren for selskabets egne producenters kemikalier. | ton/år |  |  |  |  | Angiv EF | 0 | 0 | 0 | kg CO2e/ton | Angiv hvilket
|  | Andet kemikalie/forbrugsstof | Angiv kemikalie og forbrugsstoffer her, hvis selskabet kender emissionsfaktoren for selskabets egne producenters kemikalier. | ton/år |  |  |  |  | Angiv EF | 0 | 0 | 0 | kg CO2e/ton | Angiv hvilket
|  | Andet kemikalie/forbrugsstof | Angiv kemikalie og forbrugsstoffer her, hvis selskabet kender emissionsfaktoren for selskabets egne producenters kemikalier. | ton/år |  |  |  |  | Angiv EF | 0 | 0 | 0 | kg CO2e/ton | Angiv hvilket
|  | Andet kemikalie/forbrugsstof | Angiv kemikalie og forbrugsstoffer her, hvis selskabet kender emissionsfaktoren for selskabets egne producenters kemikalier. | ton/år |  |  |  |  | Angiv EF | 0 | 0 | 0 | kg CO2e/ton | Angiv hvilket
|  | Andet kemikalie/forbrugsstof | Angiv kemikalie og forbrugsstoffer her, hvis selskabet kender emissionsfaktoren for selskabets egne producenters kemikalier. | ton/år |  |  |  |  | Angiv EF | 0 | 0 | 0 | kg CO2e/ton | Angiv hvilket
|  | Andet kemikalie/forbrugsstof | Angiv kemikalie og forbrugsstoffer her, hvis selskabet kender emissionsfaktoren for selskabets egne producenters kemikalier. | ton/år |  |  |  |  | Angiv EF | 0 | 0 | 0 | kg CO2e/ton | Angiv hvilket
|  | Andet kemikalie/forbrugsstof | Angiv kemikalie og forbrugsstoffer her, hvis selskabet kender emissionsfaktoren for selskabets egne producenters kemikalier. | ton/år |  |  |  |  | Angiv EF | 0 | 0 | 0 | kg CO2e/ton | Angiv hvilket
|  | Opstrøms emissioner fra fremstilling af brændsler samt emissioner fra energitab | [11 empty] | Se vejledning afsnit 4.3.2
|  | Posten er allerede udfyldt i scope 1 og 2. |  |  | Faktisk | Forventet |  |  | Emissionsfaktor |  |  |  |  | Kommentar
|  | Opstrøms emissioner (well-to-tank) fra produktion af brændsler og brændsler til el og fjernvarme samt distributions- og transmissionstab fra el og fjernvarmenettet. |  |  | 2023 | 2025 | 2030 | 2035 | 2023 | 2025 | 2030 | 2035 | EF enhed
|  | Brændsler til opvarmning | Sum af nedenstående brændsler | kWh/år | 0 | 0 | 0 | 0 | ikke relevant for overkategori
|  | Købt naturgas | Emissioner fra fremstilling af brændsler | kWh/år | 0 | 0 | 0 | 0 | 0.023781 | 0.022507 | 0.016716 | 0.016716 | kg CO2e/kWh
|  | Købt fyringsolie (gasolie) | Emissioner fra fremstilling af brændsler | kWh/år | 0 | 0 | 0 | 0 | 0.062045 | 0.062079 | 0.062079 | 0.062079 | kg CO2e/kWh
|  | Købt fuelolie | Emissioner fra fremstilling af brændsler. | kWh/år | 0 | 0 | 0 | 0 | 0.062648 | 0.062613 | 0.062613 | 0.062613 | kg CO2e/kWh
|  | Købt andet fossilt inkl. kul | Emissioner fra fremstilling af brændsler | kWh/år | 0 | 0 | 0 | 0 | Indtast selv | 0 | 0 | 0 | kg CO2e/kWh
|  | Købte træpiller | Emissioner fra fremstilling af brændsler | kWh/år | 0 | 0 | 0 | 0 | 0.03642 | 0.03642 | 0.03642 | 0.03642 | kg CO2e/kWh
|  | Købt træflis | Emissioner fra fremstilling af brændsler | kWh/år | 0 | 0 | 0 | 0 | 0.010519 | 0.010519 | 0.010519 | 0.010519 | kg CO2e/kWh
|  | Købt halm | Emissioner fra fremstilling af brændsler | kWh/år | 0 | 0 | 0 | 0 | 0.017035 | 0.017047 | 0.017047 | 0.017047 | kg CO2e/kWh
|  | Brændsler til driftsbiler | Sum af diesel og benzin til driftsbiler | L/år | 0 | 0 | 0 | 0 | ikke relevant for overkategori
|  | Diesel til driftsbiler | Emissioner fra fremstilling af brændsler | L/år | 0 | 0 | 0 | 0 | 0.62409 | 0.62409 | 0.62409 | 0.62409 | kg CO2e/kWh
|  | Benzin til driftsbiler | Emissioner fra fremstilling af brændsler | L/år | 0 | 0 | 0 | 0 | 0.60664 | 0.60664 | 0.60664 | 0.60664 | kg CO2e/kWh
|  | Købt fjernvarme | Emission fra fremstillinger af brændsler samt varmetab | kWh/år | 0 | 0 | 0 | 0 | 0.011967 | 0.0092393 | 0.0047236 | 0.0029349 | kg CO2e/kWh
|  | Købt el | Emission fra fremstillinger af brændsler samt varmetab | kWh/år | 0 | 0 | 0 | 0 | 0.05893 | 0.05781 | 0.05702 | 0.05692 | kg CO2e/kWh
UDENFOR SCOPE: FJERNEDE EMISSIONER: se vejledning afsnit 4.4
|  | Skovrejsning | [11 empty] | Se vejledning afsnit 4.4.1
|  | Angiv skovarealer i Ha finansieret af takstpenge i 2023 samt forventninger til 2025, 2030 og 2035. |  |  | Faktisk |  | Forventet |  | Emissionsfaktor |  |  |  |  | Kommentar
[5 empty] | 2023 | 2025 | 2030 | 2035 | 2023 | 2025 | 2030 | 2035 | EF enhed
|  | Skov "<" 10 år | Fjernet emission. CO2 fjernet på grund af optagelse i biomasse. Angiv samlet mængde skov der er <10 år i henholdsvis 2023, 2025, 2030 og 2035. | Ha |  |  |  |  | -5800 | -5800 | -5800 | -5800 | kg CO2e/Ha
|  | Skov ">= "10 år | Fjernet emission. CO2 fjernet på grund af optagelse i biomasse. Angiv samlet mængde skov, der er =>10 år i henholdsvis 2023, 2025, 2030 og 2035. | Ha |  |  |  |  | -8500 | -8500 | -8500 | -8500 | kg CO2e/Ha
|  | Andre CO2-fjernende tiltag | [11 empty] | Se vejledning afsnit 4.4.2
|  | Angiv CO2-fjernende tiltag for 2023 samt forventninger til 2025, 2030 og 2035. CO2-fjernende tiltag fjerner CO2 fra atomosfæren f.eks. ved lagring. F.eks. ved arealomlægning. Effekten skal kunne dokumenteres. |  |  | Faktisk |  | Forventet |  | Emissionsfaktor |  |  |  |  | Kommentar
|  | Angiv samlet emission i kg CO2e/år i kolonne F-I. Angiv emissionsfaktor i kolonne J-M og enheden på emissionsfaktoren i kolonne N. Angiv tiltag i kommentarfeltet i kolonne O. |  |  | 2023 | 2025 | 2030 | 2035 | 2023 | 2025 | 2030 | 2035 | EF enhed
|  | Anden arealomlægning | Fjernet emission. CO2 optaget på grund af optagelse i biomasse gennem fotosynte. Angiv den samlede årlige mængde fjernet CO2 under årstallene og angiv EF. OBS angiv EF med negativt fortegn. | kg CO2e/år |  |  |  |  | Angiv EF | 0 | 0 | 0 | Angiv kg CO2e/enhed
|  | Andet tiltag 1 | Angiv her andre CO2 fjernende tiltag. Angiv den samlede årlige mængde fjernet CO2. | kg CO2e/år |  |  |  |  | Angiv EF | 0 | 0 | 0 | Angiv kg CO2e/enhed | Angiv tiltag
|  | Andet tiltag 2 | Angiv her andre CO2 fjernende tiltag. Angiv den samlede årlige mængde fjernet CO2. | kg CO2e/år |  |  |  |  | Angiv EF | 0 | 0 | 0 | Angiv kg CO2e/enhed | Angiv tiltag
UDENFOR SCOPE: UNDGÅEDE EMISSIONER: se vejledning afsnit 4.5
|  | Solgt egenproduceret el/varme/energi | [11 empty] | Se vejledning afsnit 4.5.1
|  | Angiv solgt el og varme i kWh/år for 2023 samt forventninger til 2025, 2030 og 2035. |  |  | Faktisk |  | Forventet |  | Emissionsfaktor |  |  |  |  | Kommentar
[5 empty] | 2023 | 2025 | 2030 | 2035 | 2023 | 2025 | 2030 | 2035 | EF enhed
|  | Solgt el | Undgået emission. Solgt el som følge af produktion på solceller, vindmøller og lign. Tal for 2023 er fra PBM. EF er sum af scope 2 og 3 emissionsfaktor. | kWh/år | 0 |  |  |  | -0.16233 | -0.11475 | -0.08143 | -0.07694 | kg CO2e/kWh
|  | Solgt varme | Undgået emission. Solgt varme som følge af egne store og små varmepumper, solvarmeanlæg og lign. Tal for 2023 er fra PBM. EF er sum af scope 2 og 3 emissionsfaktor. | kWh/år | 0 |  |  |  | -0.059835 | -0.046196 | -0.023618 | -0.014675 | kg CO2e/kWh
|  | Andre CO2-reducerende tiltag | [11 empty] | Se vejledning afsnit 4.5.2
|  | Angiv CO2-reducerende tiltag for 2023 samt forventninger til 2025, 2030 og 2035. CO2-reducerende tiltag reducerer CO2-udledninger andetsteds. F.eks. ved blødgøring. Effekten skal kunne dokumenteres |  |  | Faktisk |  | Forventet |  | Emissionsfaktor |  |  |  |  | Kommentar
|  | Angiv samlet emission i kg CO2e/år i kolonne F-I. Angiv emissionsfaktor i kolonne J-M og enheden på emissionsfaktoren i kolonne N. Angiv tiltag i kommentarfeltet i kolonne O. |  |  | 2023 | 2025 | 2030 | 2035 | 2023 | 2025 | 2030 | 2035 | EF enhed
|  | Blødgøring | Undgået emission. CO2 undgået som følge af blødgøring. Angiv samlet årlig undgået CO2. | kg CO2e/år |  |  |  |  | Angiv EF |  |  |  | Angiv kg CO2e/enhed | Eventuel kommentar
|  | Andet tiltag 1 | Angiv her andre CO2 reducerende tiltag. Angiv den samlede årlige mængde undgået CO2. Tiltagene må ikke indgå indirekte i andre poster (f.eks. omlægning fra naturgas, som bør indgå i fremskrivning af købt fjernvarme/brændsel) | kg CO2e/år |  |  |  |  | Angiv EF |  |  |  | Angiv kg CO2e/enhed | Angiv tiltag
|  | Andet tiltag 2 | Angiv her andre CO2 reducerende tiltag. Angiv den samlede årlige mængde undgået CO2. | kg CO2e/år |  |  |  |  | Angiv EF |  |  |  | Angiv kg CO2e/enhed | Angiv tiltag
EKSTERN DREVET VARMEPUMPE: UNDGÅEDE EMISSIONER: se vejledning afsnit 4.6
|  | Solgt varme (ekstern drevet varmepumpe) | [11 empty] | Se vejledning afsnit 4.6
|  | Angiv varmeproduktion fra store varmepumper, der trækker energi ud af drikkevand, men drives af koncern eller udenfor koncern af en ekstern virksomhed. Angiv i kWh/år for 2023 samt forventninger til 2025, 2030 og 2035. |  |  | Faktisk |  | Forventet |  | Emissionsfaktor |  |  |  |  | Kommentar
[5 empty] | 2023 | 2025 | 2030 | 2035 | 2023 | 2025 | 2030 | 2035 | EF enhed
|  | Varmepumper drevet af koncern | Undgået emisison. Angiv den samlede årlige mængde undgået CO2 fra varmepumper i drikkevand, der er drevet af et andet selskab i koncernen. | kWh/år | 0 |  |  |  | -0.059835 | -0.046196 | -0.023618 | -0.014675 | kg CO2e/kWh
|  | Varmepumper drevet af ekstern virksomhed | Undgået emisison. Angiv den samlede årlige mængde undgået CO2 fra varmepumper i drikkevand, der er drevet af et selskab udenfor koncernen. | kWh/år | 0 |  |  |  | -0.059835 | -0.046196 | -0.023618 | -0.014675 | kg CO2e/kWh
Kort instruks
Nedenfor indtastes oplysninger til Parismodel 2.0 for den danske vandsektor til indberetningsrunden i nov/dec 2024.
I indberetningen skal der skal både angives sidste års (2023) faktiske tal samt forventninger til 2025, 2030 og 2035.
Når der er valgt et selskab under arket "Basisoplysninger" vil de lysegrønne datafelter for 2023 blive udfyldt med data fra Miljøstyrelsens Performancebenchmarking (PBM), PULS og DANVA.
Det er muligt at rette i de lysegrønne felter, hvis man er uenig i tallet.
Hver post i Parismodel 2.0 er anført i en tabel i indberetningsarket nedenfor. Posterne er fordelt efter scope og i øverste højre side af hver tabel er der henvis til relevante afsnit i den tilhørende Vejledning til indberetning til vandsektorens Parismodel 2.0. Vejledningen kan anvendes som et opslagsværk ved tvivl, og der kan findes mere information om modellen, posterne og indberetningen.
Der anvendes emisisonsfaktorer baseret på klimakompasset og Danmarks nationale klimaregnskab. Emissionsfaktorer er fremskrevet i forhold til den forventede udvikling.
Hvis poster vurderes at være irrelevante for selskabet, så kan feltet efterlades blankt eller udfyldes med 0.
Som standard vises 0 som en "-", da der er valgt talvisning med tusindstalsseparator i fremvisningen. Hvis man ønsker at få vist et 0 i stedet, så kan cellen formateres til "tal" under "hjem" ved at markere den.
Forklaring af farver
Grønne felter (lysegrøn og mørkegrøn) skal udfyldes, hvis det er relevant.
Lysegrønne felter kan være udfyldt på forhånd med information fra PULS, Performancebenchmarkingen og DANVA. Det er muligt at rette tal i de forhåndsudfyldte felter, selvom de indeholder formler.
Indtastes noget ved en fejl i et formelfelt, kan det fortrydes med ctrl + z eller formlen kan kopieres fra samme felt ved at downloade et nyt indberetningsark.
Mørkegrå felter kan ikke ændres. De indeholder formler og udfyldes automatisk, når der indtastes informationer i de grønne felter.
Skraverede blå/grå felter kan ikke ændres. De indeholder emissionsfaktorer omregnet til kg CO2e/enhed. De fremgår allerede i arket eller opdateres automatisk ved valg fra drop-downlister.
Få steder er der hvide felter under emissionsfaktorerne. Det skyldes, at feltet er en overkategori, og der ikke findes en emissionsfaktor.
Resultater
Resultater ses under fanen "Resultat drikkevand"
Note on J32: Line Møller Ringgaard: Spørg efter tal for 2023 med 125% varmevirkningsmetode ved henvendelse til fjernvarmeselsskab, eller find eget fjernvarmeselskab i vedlagte excel-fil fra ENS. Kopier for eget selskab for 2022 i kolonne BF.
Note on J37: Line Møller Ringgaard: Hvis muligt angives en emissionsfaktor i scope 1.
Note on J118: Line Møller Ringgaard: Hvis muligt, angives en emissionsfaktor for scope 3. Emissionen kommer fra fremstillingen af brændslet.

## Afløb
SPILDEVAND
Valgt vandselskab: |  | Vælg selskab (drop down)
#N/A
Basisoplysning - debiteret vandmængde
Debiteret vandmængde
|  | Skønnet udvikling i fremtidige vandmængder i forsyningsområdet |  |  | Faktisk |  | Forventet |  | Emissionsfaktor
|  | I bedes udelukkende forholde jer til udviklingen i de nuværende foryningsområde, og derfor se bort fra eventuelle fremtidige fusioner. |  |  | 2023 | 2025 | 2030 | 2035 | 2023 | 2025 | 2030 | 2035 | EF enhed | Kommentar
|  | Debiteret vandmængde i kloaksystemets opland | Skøn over fremtidig debiteret vandmængde i kloaklandetsopland. Der henvises til befolkningsudviklingen i kommunen (se vejledning Afsnit 2) | m3/år |  |  |  |  | ikke relevant
SCOPE 1: se vejledning afsnit 5.1
|  | Købt brændsel | [11 empty] | Se vejledning afsnit 5.1.1 og 5.2.1
|  | Angiv købt brændsel og købt fjernvarme i 2023 og forventninger til 2025, 2030 og 2025 [kWh/år] i kolonne F-I. Se fanen "hjælp" for omregning fra forskellige enheder til kWh. |  |  | Faktisk |  | Forventet |  | Emissionsfaktor |  |  |  |  | Kommentar
|  | Angiv lokal fjernvarmeemissionsfaktor, og emisisonsfaktor for eventuelt fossilt brændsel ink. kul i kolonne J [kg CO2e/kWh]. |  |  | 2023 | 2025 | 2030 | 2035 | 2023 | 2025 | 2030 | 2035 | EF enhed
|  | Samlet købt varme | Sum af fjernvarme, naturgas, råolie- og olieprodukter, andet fossilt, vedvarende energikilde. Fordel på nedenstående underkategorier. Tal for 2023 stammer fra PBM. | kWh/år | 0 | 0 | 0 | 0 | ikke relevant for overkategori
| Fjernvarme (obs. tilhører scope 2) | Købt fjernvarme | OBS! Tilhører scope 2. Købt fjernvarme. Der medtages selskabets andel af fjernvarme ved fællesfaciliteter. Kontakt eget fjernvarmeselskab for EF i 2023. | kWh/år | 0 |  |  |  | Angiv lokal EF* | 0.036957 | 0.018894 | 0.01174 | kg CO2e/kWh | *Spørg fjernvarme eller slå op i vedlagte excel "ENS-data om fjernvarme 125pct metode"
| Naturgas | Købt naturgas | Købt naturgas. Der medtages selskabets andel af naturgas ved fællesfaciliteter. Se fanen "hjælp" for omregning til kWh. | kWh/år | 0 |  |  |  | 0.11292 | 0.092579 | 0.00012778 | 0.00012778 | kg CO2e/kWh
| Råolie- og olieprodukter | Købt råolie- og olieprodukter | Købt råolie- og olieprodukter til opvarmning. Der medtages selskabets andel af råolie- og olieprodukter ved fællesfaciliteter. Fordel på to nedenstående. | kWh/år | 0 | 0 | 0 | 0 | ikke relevant for overkategori
| Fyringsolie (gasolie) | Købt fyringsolie (gasolie) | Andel af råolie- og olieprodukter til opvarmning, der er gasolie eller dieselolie. Se fanen "hjælp" for omregning til kWh. | kWh/år |  |  |  |  | 0.26624 | 0.26634 | 0.26634 | 0.26634 | kg CO2e/kWh
| Fuelolie | Købt fuelolie | Andel af råolie- og olieprodukter til opvarmning, der er fuelolie. Se fanen "hjælp" for omregning til kWh. | kWh/år |  |  |  |  | 0.28474 | 0.28468 | 0.28468 | 0.28468 | kg CO2e/kWh
| Andet fossilt inkl. kul | Købt andet fossilt inkl. kul | Købt andet fossilt inkl. kul til opvarmning. Der medtages selskabets andel ved fællesfaciliteter.f.eks. kul og metanol. | kWh/år | 0 |  |  |  | Angiv EF | 0 | 0 | 0 | kg CO2e/kWh | Hvilken type?
| Vedvarende energikilde | Købte vedvarende energikilde | Købt vedvarende energikilde til opvarmning. Fordel på tre nedenstående. Der medtages selskabets andel ved fællesfaciliteter. F.eks. træpiller, træflik og halm. | kWh/år | 0 | 0 | 0 | 0 | ikke relevant for overkategori
| Træpiller | Købte træpiller | Andel af vedvarende energikilde til opvarmning, der er købt som træpiller. Se fanen "hjælp" for omregning til kWh. | kWh/år |  |  |  |  | 0.0042346 | 0.0042387 | 0.0042387 | 0.0042387 | kg CO2e/kWh
| Træflis | Købt træflis | Andel af vedvarende energikilde til opvarmning, der er købt som træflis. Se fanen "hjælp" for omregning til kWh. | kWh/år |  |  |  |  | 0.0064312 | 0.006436 | 0.006436 | 0.006436 | kg CO2e/kWh
| Halm | Købt halm | Andel af vedvarende energikilde til opvarmning, der er købt som halm. Se fanen "hjælp" for omregning til kWh. | kWh/år |  |  |  |  | 0.0069514 | 0.0069479 | 0.0069479 | 0.0069479 | kg CO2e/kWh
|  | National faktor for fjernvarme i 2025, hvis lokalfaktor ikke haves: |  | 0.047868 | kg CO2e/kWh
|  | Driftsbiler (egne og leasede - fossilt brændstof) | [11 empty] | Se vejledning afsnit 5.1.2
|  | Angiv købt diesel og benzin til driftsbiler i L/år for 2023 samt forventninger til 2025, 2030 og 2035. |  |  | Faktisk |  | Forventet |  | Emissionsfaktor |  |  |  |  | Kommentar
|  | OBS! Der skelnes ikke mellem afløb og rensning i anvendelse af driftsbiler. Det antages at det meste driftskørsel er relateret til afløb, og derfor tilskrives emissionen til afløbssiden. |  |  | 2023 | 2025 | 2030 | 2035 | 2023 | 2025 | 2030 | 2035 | EF enhed
| Diesel | Diesel til driftsbiler | Der skelnes ikke mellem driftskørsel og anlægskørsel. Hvis drikkevand og spildevand anvender samme biler fordeles brændstof efter fordelingsnøgle. | L/år |  |  |  |  | 2.6912 | 2.6912 | 2.6912 | 2.6912 | kg CO2e/L
| Benzin | Benzin til driftsbiler | Der skelnes ikke mellem driftskørsel og anlægskørsel. Hvis drikkevand og spildevand anvender samme biler fordeles brændstof efter fordelingsnøgle. | L/år |  |  |  |  | 2.4122 | 2.4122 | 2.4122 | 2.4122 | kg CO2e/L
SCOPE 2: se vejledning afsnit 5.2
|  | Købt fjernvarme | [11 empty] | Se vejledning afsnit 5.2.1
|  | Købt fjernvarme er allerede udfyldt i scope 1 under købt brændsel. |  |  | Faktisk |  | Forventet |  | Emissionsfaktor |  |  |  |  | Kommentar
[5 empty] | 2023 | 2025 | 2030 | 2035 | 2023 | 2025 | 2030 | 2035 | EF enhed
|  | Købt fjernvarme | Obs. Indtastet i scope 1. Posten tilhører scope 2. Tal for 2023 stammer fra PBM. | kWh/år | 0 | 0 | 0 | 0 | 0.047868 | 0.036957 | 0.018894 | 0.01174 | kg CO2e/kWh
|  | National faktor for fjernvarme i 2025, hvis lokalfaktor ikke haves: |  | 0.047868 | kg CO2e/kWh
|  | Købt el | [11 empty] | Se vejledning afsnit 5.2.2
|  | Angiv købt el i kWh/år for 2023 samt forventninger til 2025, 2030 og 2035. |  |  | Faktisk |  | Forventet |  | Emissionsfaktor |  |  |  |  | Kommentar
|  | Emissionsfaktor for: | DK vest |  | 2023 | 2025 | 2030 | 2035 | 2023 | 2025 | 2030 | 2035 | EF enhed
|  | Købt el | Samlet købt el. Der medtages selskabets andel ved fællesfaciliteter. Tal for 2023 stammer fra PBM. | kWh/år | 0 |  |  |  | 0.1034 | 0.05694 | 0.02441 | 0.02002 | kg CO2e/kWh
Tillægsspørgsmål omkring varme og el til beregning af energiperformance
|  | Egenproduceret energi anvendt internt | [11 empty] | Se vejledning afsnit 5.2.3
|  | Angiv egenproduceret varme og el anvendt internet kWh/år for 2023 samt forventninger til 2025, 2030 og 2035. |  |  | Faktisk |  | Forventet |  | Emissionsfaktor |  |  |  |  | Kommentar
|  | OBS! Posten indgår ikke i hverken Parismodellens scope 1, 2 eller 3 og anvendes ikke til at beregne klimabelastningen, men anvendes udelukkende til at beregne energiperformance. |  |  | 2023 | 2025 | 2030 | 2035 | 2023 | 2025 | 2030 | 2035 | EF enhed
|  | Egenproduceret varme anvendt internt | Samlet egenproduceret varme anvendt internt af spildevandsselskabet (transport). Tal for 2023 stammer fra PBM. Varme genereret på baggrund af solvarmeanlæg, små varmepumper anvendt til bygningsopvarmning. | kWh/år | 0 |  |  |  | ikke relevant - anvendes kun til opgørelse af energiperformance |  |  |  | kg CO2e/kWh
|  | Egenproduceret el anvendt internt | Samlet egenproduceret el anvendt internt af spildevandsselskabet (transport). Tal for 2023 stammer fra PBM. El genereret på baggrund af vind, sol eller lignede, som er ejet og drevet af spildevandsselskabet (transport) og placeret i forbindelse med selskabet. | kWh/år | 0 |  |  |  | ikke relevant - anvendes kun til opgørelse af energiperformance |  |  |  | kg CO2e/kWh
SCOPE 3: se vejledning afsnit 5.3
|  | Kemikalier og forbrugsstoffer (procesrelaterede) | [11 empty] | Se vejledning afsnit 5.3.1
|  | Angiv tons af oftest anvendte kemikalier/forbrugsstoffer til spildevandsrensning i 2023 samt forventninger til 2025, 2030 og 2035. F.eks. ekstern karbonkilde, flokkulanter og aktivit karbon. |  |  | Faktisk |  | Forventet |  | Emissionsfaktor |  |  |  |  | Kommentar
|  | Vælg fra drop down eller angiv selv kemikalie i kolonne O og emissionsfaktor i kolonne J. |  |  | 2023 | 2025 | 2030 | 2035 | 2023 | 2025 | 2030 | 2035 | EF enhed
|  | Kemikalie/forbrugsstof (drop-down) | Angiv kemikalier og forbrugsstoffer her, hvis selskabet ikke er bekendt med selskabets producents emissionsfaktor | ton/år |  |  |  |  | 0 | 0 | 0 | 0 | kg CO2e/ton
|  | Kemikalie/forbrugsstof (drop-down) | Angiv kemikalier og forbrugsstoffer her, hvis selskabet ikke er bekendt med selskabets producents emissionsfaktor | ton/år |  |  |  |  | 0 | 0 | 0 | 0 | kg CO2e/ton
|  | Kemikalie/forbrugsstof (drop-down) | Angiv kemikalier og forbrugsstoffer her, hvis selskabet ikke er bekendt med selskabets producents emissionsfaktor | ton/år |  |  |  |  | 0 | 0 | 0 | 0 | kg CO2e/ton
|  | Andet kemikalie/forbrugsstof | Angiv kemikalie og forbrugsstoffer her, hvis selskabet kender emissionsfaktoren for selskabets egne producenters kemikalier. | ton/år |  |  |  |  | Angiv EF | 0 | 0 | 0 | kg CO2e/ton
|  | Andet kemikalie/forbrugsstof | Angiv kemikalie og forbrugsstoffer her, hvis selskabet kender emissionsfaktoren for selskabets egne producenters kemikalier. | ton/år |  |  |  |  | Angiv EF | 0 | 0 | 0 | kg CO2e/ton | Angiv hvilket
|  | Andet kemikalie/forbrugsstof | Angiv kemikalie og forbrugsstoffer her, hvis selskabet kender emissionsfaktoren for selskabets egne producenters kemikalier. | ton/år |  |  |  |  | Angiv EF | 0 | 0 | 0 | kg CO2e/ton | Angiv hvilket
|  | Opstrøms emissioner fra fremstilling af brændsler samt emissioner fra energitab | [11 empty] | Se vejledning afsnit 5.3.2
|  | Posten er allerede udfyldt i scope 1 og 2. |  |  | Faktisk | Forventet |  |  | Emissionsfaktor |  |  |  |  | Kommentar
|  | Opstrøms emissioner (well-to-tank) fra produktion af brændsler og brændsler til el og fjernvarme samt distributions- og transmissionstab fra el og fjernvarmenettet. |  |  | 2023 | 2025 | 2030 | 2035 | 2023 | 2025 | 2030 | 2035 | EF enhed
|  | Brændsler til opvarmning | Sum af nedenstående brændsler | kWh/år | 0 | 0 | 0 | 0 | ikke relevant for overkategori
|  | Købt naturgas | Emissioner fra fremstilling af brændsler | kWh/år | 0 | 0 | 0 | 0 | 0.023781 | 0.022507 | 0.016716 | 0.016716 | kg CO2e/kWh
|  | Købt fyringsolie (gasolie) | Emissioner fra fremstilling af brændsler | kWh/år | 0 | 0 | 0 | 0 | 0.062045 | 0.062079 | 0.062079 | 0.062079 | kg CO2e/kWh
|  | Købt fuelolie | Emissioner fra fremstilling af brændsler. | kWh/år | 0 | 0 | 0 | 0 | 0.062648 | 0.062613 | 0.062613 | 0.062613 | kg CO2e/kWh
|  | Købt andet fossilt inkl. kul | Emissioner fra fremstilling af brændsler | kWh/år | 0 | 0 | 0 | 0 | Indtast selv | 0 | 0 | 0 | kg CO2e/kWh
|  | Købte træpiller | Emissioner fra fremstilling af brændsler | kWh/år | 0 | 0 | 0 | 0 | 0.03642 | 0.03642 | 0.03642 | 0.03642 | kg CO2e/kWh
|  | Købt træflis | Emissioner fra fremstilling af brændsler | kWh/år | 0 | 0 | 0 | 0 | 0.010519 | 0.010519 | 0.010519 | 0.010519 | kg CO2e/kWh
|  | Købt halm | Emissioner fra fremstilling af brændsler | kWh/år | 0 | 0 | 0 | 0 | 0.017035 | 0.017047 | 0.017047 | 0.017047 | kg CO2e/kWh
|  | Brændsler til driftsbiler | Sum af diesel og benzin til driftsbiler | L/år | 0 | 0 | 0 | 0 | ikke relevant for overkategori
|  | Diesel til driftsbiler | Emissioner fra fremstilling af brændsler | L/år | 0 | 0 | 0 | 0 | 0.62409 | 0.62409 | 0.62409 | 0.62409 | kg CO2e/kWh
|  | Benzin til driftsbiler | Emissioner fra fremstilling af brændsler | L/år | 0 | 0 | 0 | 0 | 0.60664 | 0.60664 | 0.60664 | 0.60664 | kg CO2e/kWh
|  | Købt fjernvarme | Emission fra fremstillinger af brændsler samt varmetab | kWh/år | 0 | 0 | 0 | 0 | 0.011967 | 0.0092393 | 0.0047236 | 0.0029349 | kg CO2e/kWh
|  | Købt el | Emission fra fremstillinger af brændsler samt varmetab | kWh/år | 0 | 0 | 0 | 0 | 0.05893 | 0.05781 | 0.05702 | 0.05692 | kg CO2e/kWh
UDENFOR SCOPE: FJERNEDE EMISSIONER: se vejledning afsnit 5.4
|  | Andre CO2-fjernende tiltag | [11 empty] | Se vejledning afsnit 5.4.1
|  | Angiv CO2-fjernende tiltag for 2023 samt forventninger til 2025, 2030 og 2035. CO2-fjernende tiltag fjerner CO2 fra atomosfæren f.eks. ved lagring. Effekten skal kunne dokumenteres. |  |  | Faktisk |  | Forventet |  | Emissionsfaktor |  |  |  |  | Kommentar
|  | Angiv samlet emission i kg CO2e/år i kolonne F-I. Angiv emissionsfaktor i kolonne J-M og enheden på emissionsfaktoren i kolonne N. Angiv tiltag i kommentarfeltet i kolonne O. |  |  | 2023 | 2025 | 2030 | 2035 | 2023 | 2025 | 2030 | 2035 | EF enhed
|  | Andet tiltag 1 | Angiv her andre CO2 fjernende tiltag. Angiv den samlede årlige mængde fjernet CO2. Tiltagene må ikke indgå indirekte i andre poster (f.eks. mindre udvedkommende vand, som bør indgå i fremskrivning af købt el) | kg CO2e/år |  |  |  |  | Angiv EF | 0 | 0 | 0 | Angiv kg CO2e/enhed | Angiv tiltag
|  | Andet tiltag 2 | Angiv her andre CO2 fjernende tiltag. Angiv den samlede årlige mængde fjernet CO2. | kg CO2e/år |  |  |  |  | Angiv EF | 0 | 0 | 0 | Angiv kg CO2e/enhed | Angiv tiltag
UDENFOR SCOPE: UNDGÅEDE EMISSIONER: se vejledning afsnit 5.5
|  | Solgt egenproduceret el/varme/energi | [11 empty] | Se vejledning afsnit 5.5.1
|  | Angiv solgt el og varme i kWh/år for 2023 samt forventninger til 2025, 2030 og 2035. |  |  | Faktisk |  | Forventet |  | Emissionsfaktor |  |  |  |  | Kommentar
|  | Købt el til drift af drikkevandsselskabets varmepumper indgår allerede i købt el. |  |  | 2023 | 2025 | 2030 | 2035 | 2023 | 2025 | 2030 | 2035 | EF enhed
|  | Solgt el | Undgået emission. Solgt el som følge af produktion på solceller, vindmøller og lign. Tal for 2023 er fra PBM. EF er sum af scope 2 og 3 emissionsfaktor. | kWh/år | 0 |  |  |  | -0.16233 | -0.11475 | -0.08143 | -0.07694 | kg CO2e/kWh
|  | Solgt varme | Undgået emission. Solgt varme som følge af egne store og små varmepumper, solvarmeanlæg og lign. Tal for 2023 er fra PBM. EF er sum af scope 2 og 3 emissionsfaktor. | kWh/år | 0 |  |  |  | -0.059835 | -0.046196 | -0.023618 | -0.014675 | kg CO2e/kWh
|  | Andre CO2-reducerende tiltag | [11 empty] | Se vejledning afsnit 5.5.2
|  | Angiv CO2-reducerende tiltag for 2023 samt forventninger til 2025, 2030 og 2035. CO2-reducerende tiltag reducerer CO2-udledninger andetsteds. Effekten skal kunne dokumenteres. |  |  | Faktisk |  | Forventet |  | Emissionsfaktor |  |  |  |  | Kommentar
|  | Angiv samlet emission i kg CO2e/år i kolonne F-I. Angiv emissionsfaktor i kolonne J-M og enheden på emissionsfaktoren i kolonne N. Angiv tiltag i kommentarfeltet i kolonne O. |  |  | 2023 | 2025 | 2030 | 2035 | 2023 | 2025 | 2030 | 2035 | EF enhed
|  | Andet tiltag 1 | Angiv her andre CO2 reducerende tiltag. Angiv den samlede årlige mængde undgået CO2. | kg CO2e/år |  |  |  |  | Angiv EF | 0 | 0 | 0 | Angiv kg CO2e/enhed | Angiv tiltag
|  | Andet tiltag 2 | Angiv her andre CO2 reducerende tiltag. Angiv den samlede årlige mængde undgået CO2. | kg CO2e/år |  |  |  |  | Angiv EF | 0 | 0 | 0 | Angiv kg CO2e/enhed | Angiv tiltag
Kort instruks
Nedenfor indtastes oplysninger til Parismodel 2.0 for den danske vandsektor til indberetningsrunden i nov/dec 2024.
I indberetningen skal der skal både angives sidste års (2023) faktiske tal samt forventninger til 2025, 2030 og 2035.
Når der er valgt et selskab under arket "Basisoplysninger" vil de lysegrønne datafelter for 2023 blive udfyldt med data fra Miljøstyrelsens Performancebenchmarking (PBM), PULS og DANVA.
Det er muligt at rette i de lysegrønne felter, hvis man er uenig i tallet.
Hver post i Parismodel 2.0 er anført i en tabel i indberetningsarket nedenfor. Posterne er fordelt efter scope og i øverste højre side af hver tabel er der henvis til relevante afsnit i den tilhørende Vejledning til indberetning til vandsektorens Parismodel 2.0. Vejledningen kan anvendes som et opslagsværk ved tvivl, og der kan findes mere information om modellen, posterne og indberetningen.
Der anvendes emisisonsfaktorer baseret på klimakompasset og Danmarks nationale klimaregnskab. Emissionsfaktorer er fremskrevet i forhold til den forventede udvikling.
Hvis poster vurderes at være irrelevante for selskabet, så kan feltet efterlades blankt eller udfyldes med 0.
Som standard vises 0 som en "-", da der er valgt talvisning med tusindstalsseparator i fremvisningen. Hvis man ønsker at få vist et 0 i stedet, så kan cellen formateres til "tal" under "hjem" ved at markere den.
Forklaring af farver
Grønne felter (lysegrøn og mørkegrøn) skal udfyldes, hvis det er relevant.
Lysegrønne felter kan være udfyldt på forhånd med information fra PULS, Performancebenchmarkingen og DANVA. Det er muligt at rette tal i de forhåndsudfyldte felter, selvom de indeholder formler.
Indtastes noget ved en fejl i et formelfelt, kan det fortrydes med ctrl + z eller formlen kan kopieres fra samme felt ved at downloade et nyt indberetningsark.
Mørkegrå felter kan ikke ændres. De indeholder formler og udfyldes automatisk, når der indtastes informationer i de grønne felter.
Skraverede blå/grå felter kan ikke ændres. De indeholder emissionsfaktorer omregnet til kg CO2e/enhed. De fremgår allerede i arket eller opdateres automatisk ved valg fra drop-downlister.
Få steder er der hvide felter under emissionsfaktorerne. Det skyldes, at feltet er en overkategori, og der ikke findes en emissionsfaktor.
Resultater
Resultater ses under fanen "Resultat afløb"
Note on J32: Line Møller Ringgaard: Spørg efter tal for 2023 med 125% varmevirkningsmetode ved henvendelse til fjernvarmeselsskab, eller find eget fjernvarmeselskab i vedlagte excel-fil fra ENS. Kopier for eget selskab for 2022 i kolonne BF.
Note on J37: Line Møller Ringgaard: Hvis muligt angives en emissionsfaktor i scope 1.
Note on J97: Line Møller Ringgaard: Hvis muligt, angives en emissionsfaktor for scope 3. Emissionen kommer fra fremstillingen af brændslet

## Renseanlæg
SPILDEVAND
Valgt vandselskab: |  | Vælg selskab (drop down)
#N/A
Basisoplysning - debiteret vandmængde
Debiteret vandmængde
|  | Skønnet udvikling i fremtidige vandmængder i forsyningsområdet |  |  | Faktisk |  | Forventet |  | Emissionsfaktor
|  | I bedes udelukkende forholde jer til udviklingen i de nuværende foryningsområde, og derfor se bort fra eventuelle fremtidige fusioner. |  |  | 2023 | 2025 | 2030 | 2035 | 2023 | 2025 | 2030 | 2035 | EF enhed | Kommentar
|  | Debiteret vandmængde i renseanlæggenes opland | Skøn over fremtidig debiteret vandmængde i renseanlæggenes opland. Der henvises til befolkningsudviklingen i kommunen (se vejledning Afsnit 2) | m3/år | 0 |  |  |  | ikke relevant
SCOPE 1: se vejledning afsnit 6.1
|  | Købt brændsel | [11 empty] | Se vejledning afsnit 6.1.1 og 6.2.1
|  | Angiv købt brændsel og købt fjernvarme i 2023 og forventninger til 2025, 2030 og 2025 [kWh/år] i kolonne F-I. Se fanen "hjælp" for omregning fra forskellige enheder til kWh. |  |  | Faktisk |  | Forventet |  | Emissionsfaktor |  |  |  |  | Kommentar
|  | Angiv lokal fjernvarmeemissionsfaktor, og emisisonsfaktor for eventuelt fossilt brændsel ink. kul i kolonne J [kg CO2e/kWh]. |  |  | 2023 | 2025 | 2030 | 2035 | 2023 | 2025 | 2030 | 2035 | EF enhed
|  | Samlet købt varme | Sum af fjernvarme, naturgas, råolie- og olieprodukter, andet fossilt, vedvarende energikilde. Fordel på nedenstående underkategorier. Tal for 2023 stammer fra PBM. | kWh/år | 0 | 0 | 0 | 0 | ikke relevant for overkategori
| Fjernvarme (obs. tilhører scope 2) | Købt fjernvarme | OBS! Tilhører scope 2. Købt fjernvarme. Der medtages selskabets andel af fjernvarme ved fællesfaciliteter. Kontakt eget fjernvarmeselskab for EF i 2023. | kWh/år | 0 |  |  |  | Angiv lokal EF* | 0.036957 | 0.018894 | 0.01174 | kg CO2e/kWh | *Spørg fjernvarme eller slå op i vedlagte excel "ENS-data om fjernvarme 125pct metode"
| Naturgas | Købt naturgas | Købt naturgas. Der medtages selskabets andel af naturgas ved fællesfaciliteter. Se fanen "hjælp" for omregning til kWh. | kWh/år | 0 |  |  |  | 0.11292 | 0.092579 | 0.00012778 | 0.00012778 | kg CO2e/kWh
| Råolie- og olieprodukter | Købt råolie- og olieprodukter | Købt råolie- og olieprodukter til opvarmning. Der medtages selskabets andel af råolie- og olieprodukter ved fællesfaciliteter. Fordel på to nedenstående. | kWh/år | 0 | 0 | 0 | 0 | ikke relevant for overkategori
| Fyringsolie (gasolie) | Købt fyringsolie (gasolie) | Andel af råolie- og olieprodukter til opvarmning, der er gasolie eller dieselolie. Se fanen "hjælp" for omregning til kWh. | kWh/år |  |  |  |  | 0.26624 | 0.26634 | 0.26634 | 0.26634 | kg CO2e/kWh
| fuelolie | Købt fuelolie | Andel af råolie- og olieprodukter til opvarmning, der er fuelolie. Se fanen "hjælp" for omregning til kWh. | kWh/år |  |  |  |  | 0.28474 | 0.28468 | 0.28468 | 0.28468 | kg CO2e/kWh
| Andet fossilt inkl. kul | Købt andet fossilt inkl. kul | Købt andet fossilt inkl. kul til opvarmning. Der medtages selskabets andel ved fællesfaciliteter.f.eks. kul og metanol. | kWh/år | 0 |  |  |  | Angiv EF | 0 | 0 | 0 | kg CO2e/kWh | Hvilken type?
| Vedvarende energikilde | Købte vedvarende energikilde | Købt vedvarende energikilde til opvarmning. Fordel på tre nedenstående. Der medtages selskabets andel ved fællesfaciliteter. F.eks. træpiller, træflik og halm. | kWh/år | 0 | 0 | 0 | 0 | ikke relevant for overkategori
| Træpiller | Købte træpiller | Andel af vedvarende energikilde til opvarmning, der er købt som træpiller. Se fanen "hjælp" for omregning til kWh. | kWh/år |  |  |  |  | 0.0042346 | 0.0042387 | 0.0042387 | 0.0042387 | kg CO2e/kWh
| Træflis | Købt træflis | Andel af vedvarende energikilde til opvarmning, der er købt som træflis. Se fanen "hjælp" for omregning til kWh. | kWh/år |  |  |  |  | 0.0064312 | 0.006436 | 0.006436 | 0.006436 | kg CO2e/kWh
| Halm | Købt halm | Andel af vedvarende energikilde til opvarmning, der er købt som halm. Se fanen "hjælp" for omregning til kWh. | kWh/år |  |  |  |  | 0.0069514 | 0.0069479 | 0.0069479 | 0.0069479 | kg CO2e/kWh
|  | National faktor for fjernvarme, hvis lokalfaktor ikke haves: |  | 0.047868 | kg CO2/kWh
|  | CH4 fra mekanisk og biologisk rensning | [11 empty] | Se vejledning afsnit 6.1.2
|  | Angiv summen af COD i indløb til samtlige renseanlæg for 2023 samt forventninger til 2025, 2030 og 2035. Angiv i kg/år. |  |  | Faktisk |  | Forventet |  | Emissionsfaktor |  |  |  |  | Kommentar
[5 empty] | 2023 | 2025 | 2030 | 2035 | 2023 | 2025 | 2030 | 2035 | EF enhed
|  | COD i indløb til renseanlæg | Samlet COD i indlb til alle selskabets renseanlæg. Tal for 2023 er opgjort af DANVA på baggrund af PULS. | kg/år | 0 |  |  |  | 0.021 | 0.021 | 0.021 | 0.021 | kg CO2e/kg COD
|  | N2O fra luftningstanke | [11 empty] | Se vejledning afsnit 6.1.3
|  | Angiv summen af årlig kvælstofbelastning (total kvælstof) i indløb til renseanlæg i kg/år for 2023 samt forventninger til 2025, 2030 og 2035. |  |  | Faktisk |  | Forventet |  | Emissionsfaktor |  |  |  |  | Kommentar
|  | Hvis selskabet har en lokal bestemt emissionsfaktor (egen målerapport) for lattergasproduktion fra luftningstanke, kan den angives i % i kolonne F-I. Angiv tal mellem 0 og 100. Se fanen "hjælp" for beregning af vægtet lokal bestemt emissionsfaktor |  |  | 2023 | 2025 | 2030 | 2035 | 2023 | 2025 | 2030 | 2035 | EF enhed
|  | Årlig kvælstofbelastning i indløb til renseanlæg | Sum af årlig kvælstofbelastning i tilløb til alle selskabets renseanlæg. Tal for 2023 er opgjort af DANVA på baggrund af PULS. | kg N-tot/år | 0 |  |  |  | se nedenfor
|  | Standard lattergas emissionsfaktor fra luftningstanke | Kollone F-I: standard emisisonsfaktor i %. 0,84 % indtil 2025 og derefter 0,56 % (forventet effekt af kommende regulering). Kolonne J-M: standard emissionsfaktor omregnet til kg CO2e/kg TN ind. | % (kg N2O-N/kg TN_tilløb) | 0.84 | 0.84 | 0.56 | 0.56 | 3.6036 | 3.6036 | 2.4024 | 2.4024 | kg CO2e/kg TN ind | National faktor fra nationalregnskab. Kan ikke ændres
|  | Vægtet lokal bestemt lattergas emissionsfaktor fra luftningstanke | Kolonne F-I: Angiv lokal bestemt EF (vægtet gennemsnit) i grønne felter. Angiv i % N2O-N/TN_tilløb. Se fanen "hjælp" for beregning af vægtet gennemsnit. Kolonne J-M: lokal bestemet emissionsfaktor omregnet til kg CO2/kg TN i tilløb. | % (kg N2O-N/kg TN_tilløb) | [8 empty] | kg CO2e/kg TN ind
|  | CH4 fra biogasanlæg | [11 empty] | Se vejledning afsnit 6.1.4
|  | Angiv summen af årlig biogasproduktion i Nm3/år for 2023 samt forventninger til 2025, 2030 og 2035. |  |  | Faktisk |  | Forventet |  | Emissionsfaktor |  |  |  |  | Kommentar
|  | Hvis selskabet har en lokal bestemt emissionsfaktor (egen målerapport) for metanproduktion, kan den angives i % i kolonne F-I. Angiv tal mellem 0 og 100. Se fanen "hjælp" for beregning af vægtet lokal bestemt emissionsfaktor |  |  | 2023 | 2025 | 2030 | 2035 | 2023 | 2025 | 2030 | 2035 | EF enhed
|  | Produceret biogas | Angiv den producerede mængde biogas. Nedenfor angives metan produktionen. Det antages at metan udgør 65% af biogas produktionen | Nm3/år | 0 |  |  |  | se nedenfor
|  | Produceret metangas | Produceret metan, volumen. Antagelse om 65% metan i biogas. Har selskabet egen metanmålere kan biogasproduktionen regnes som metanproduktion / 0,68 | Nm3/år | 0 | 0 | 0 | 0 | se nedenfor
|  | Standard metanemissionsfaktor fra metanproduktion. | Kolonne F-I: standard emissionsfaktor i %. 6,9% i indtil 2025 og derefter 1% (forventet effekt af forbedringer). Kolonne J-M: standard emissionsfaktor omregnet til kg CO2e/kg Nm3 CH4. | % (kg CH4/kg CH4 produceret) | 6.9 | 6.9 | 1 | 1 | 1.391 | 1.391 | 0.2016 | 0.2016 | kg CO2e/Nm3 CH4
|  | Vægtet lokal bestemt metan emissionsfaktor | Angiv lokal bestemt EF (vægtet gennemsnit) i grønne felter. Angiv % CH4 lækage/CH4 produceret. Se fanen "hjælp" for beregning af vægtet gennemsnit. I kolonne J-M er EF angivet i kg CO2e/Nm3 CH4 produceret. | % (kg CH4/kg CH4 produceret) | [8 empty] | kg CO2e/Nm3 CH4
|  | Driftsbiler (egne og leasede - fossilt brændstof) | [11 empty] | Se vejledning afsnit 6.1.5
|  | Angiv købt diesel og benzin til driftsbiler i L/år for 2023 samt forventninger til 2025, 2030 og 2035. |  |  | Faktisk |  | Forventet |  | Emissionsfaktor |  |  |  |  | Kommentar
|  | OBS! Rene renseselskaber (BIOFOS Avedøre, BIOFOS Lynetteselskabet, Mølleåværket og Novafos Måløv) skal udfylde her. Resten af selskaberne skal udfylde under fanen "afløb", da der ikke skelnes mellem afløb og rensning i anvendelse af driftsbiler. Det antages at det meste driftskørsel er relateret til afløb, og derfor tilskrives emissionen til afløbssiden. |  |  | 2023 | 2025 | 2030 | 2035 | 2023 | 2025 | 2030 | 2035 | EF enhed
| Diesel | Diesel til driftsbiler | Der skelnes ikke mellem driftskørsel og anlægskørsel. Hvis drikkevand og spildevand anvender samme biler fordeles brændstof efter fordelingsnøgle. | L/år | OBS! Rene renseseskaber (se rød tekst) udfylder her. |  |  |  | 2.6912 | 2.6912 | 2.6912 | 2.6912 | kg CO2e/L
| Benzin | Benzin til driftsbiler | Der skelnes ikke mellem driftskørsel og anlægskørsel. Hvis drikkevand og spildevand anvender samme biler fordeles brændstof efter fordelingsnøgle. | L/år | Resten udfylder under afløb |  |  |  | 2.4122 | 2.4122 | 2.4122 | 2.4122 | kg CO2e/L
|  | Intern slamlagring og slambehandling | [11 empty] | Se vejledning afsnit 6.1.6
|  | Indtastes under scope 3 "slamlagring og behandling" for at holde slam samlet. |  |  | Faktisk |  | Forventet |  | Emissionsfaktor |  |  |  |  | Kommentar
|  | Emissionerne er fordelt ud mellem scope 1 og 3 afhængig af, hvilken slamtype, der vælges |  |  | 2023 | 2025 | 2030 | 2035 | 2023 | 2025 | 2030 | 2035 | EF enhed
SCOPE 2: se vejledning afsnit 6.2
|  | Købt fjernvarme | [11 empty] | Se vejledning afsnit 6.2.1
|  | Købt fjernvarme er allerede udfyldt i scope 1 under købt brændsel. |  |  | Faktisk |  | Forventet |  | Emissionsfaktor |  |  |  |  | Kommentar
[5 empty] | 2023 | 2025 | 2030 | 2035 | 2023 | 2025 | 2030 | 2035 | EF enhed
|  | Købt fjernvarme | Obs. Indtastet i scope 1. Posten tilhører scope 2. Tal for 2023 stammer fra PBM. | kWh/år | 0 | 0 | 0 | 0 | 0.047868 | 0.036957 | 0.018894 | 0.01174 | kg CO2/kWh
|  | National faktor for fjernvarme, hvis lokalfaktor ikke haves: |  | 0.047868 | kg CO2/kWh
|  | Købt el | [11 empty] | Se vejledning afsnit 6.2.2
|  | Angiv købt el i kWh/år for 2023 samt forventninger til 2025, 2030 og 2035. Købt el til drift af egne varmepumper indgår også i købt el. |  |  | Faktisk |  | Forventet |  | Emissionsfaktor |  |  |  |  | Kommentar
|  | Emissionsfaktor for: | DK vest |  | 2023 | 2025 | 2030 | 2035 | 2023 | 2025 | 2030 | 2035 | EF enhed
|  | Købt el | Samlet købt el. Der medtages selskabets andel ved fællesfaciliteter. Tal for 2023 stammer fra PBM. | kWh/år | 0 |  |  |  | 0.1034 | 0.05694 | 0.02441 | 0.02002 | kg CO2/kWh
Tillægsspørgsmål omkring varme og el til beregning af energiperformance
|  | Egenproduceret energi anvendt internt | [11 empty] | Se vejledning afsnit 6.2.3
|  | Angiv egenproduceret varme og el anvendt internet kWh/år for 2023 samt forventninger til 2025, 2030 og 2035. |  |  | Faktisk |  | Forventet |  | Emissionsfaktor |  |  |  |  | Kommentar
|  | OBS! Posten indgår ikke i hverken Parismodellens scope 1, 2 eller 3 og anvendes ikke til at beregne klimabelastningen, men anvendes udelukkende til at beregne energiperformance. |  |  | 2023 | 2025 | 2030 | 2035 | 2023 | 2025 | 2030 | 2035 | EF enhed
|  | Egenproduceret varme anvendt internt | Samlet egenproduceret varme anvendt internt af spildevandsselskabet. Tal for 2023 stammer fra PBM. Varme genereret på baggrund af solvarmeanlæg, små varmepumper til bygningsopvarmning samt store varmepumper i udløb fra RA. | kWh/år | 0 |  |  |  | ikke relevant - anvendes kun til opgørelse af energiperformance
|  | Egenproduceret el anvendt internt | Samlet egenproduceret el anvendt internt af spildevandsselskabet (rensning). Tal for 2023 stammer fra PBM. El genereret på baggrund af vind, sol eller lignede, som er ejet og drevet af spildevandselskabet (rensning) og placeret ifm. selskabet. | kWh/år | 0 |  |  |  | ikke relevant - anvendes kun til opgørelse af energiperformance
SCOPE 3: se vejledning afsnit 6.3
|  | Kemikalier og forbrugsstoffer (procesrelaterede) | [11 empty] | Se vejledning afsnit 6.3.1
|  | Angiv tons af oftest anvendte kemikalier/forbrugsstoffer til spildevandsrensning i 2023 samt forventninger til 2025, 2030 og 2035. F.eks. ekstern karbonkilde, flokkulanter og aktivit karbon. |  |  | Faktisk |  | Forventet |  | Emissionsfaktor |  |  |  |  | Kommentar
|  | Vælg fra drop down eller angiv selv kemikalie i kolonne O og emissionsfaktor i kolonne J. |  |  | 2023 | 2025 | 2030 | 2035 | 2023 | 2025 | 2030 | 2035 | EF enhed
|  | Kemikalie/forbrugsstof (drop-down) | Angiv kemikalier og forbrugsstoffer her, hvis selskabet ikke er bekendt med selskabets producents emissionsfaktor | ton/år |  |  |  |  | 0 | 0 | 0 | 0 | kg CO2e/ton
|  | Kemikalie/forbrugsstof (drop-down) | Angiv kemikalier og forbrugsstoffer her, hvis selskabet ikke er bekendt med selskabets producents emissionsfaktor | ton/år |  |  |  |  | 0 | 0 | 0 | 0 | kg CO2e/ton
|  | Kemikalie/forbrugsstof (drop-down) | Angiv kemikalier og forbrugsstoffer her, hvis selskabet ikke er bekendt med selskabets producents emissionsfaktor | ton/år |  |  |  |  | 0 | 0 | 0 | 0 | kg CO2e/ton
|  | Kemikalie/forbrugsstof (drop-down) | Angiv kemikalier og forbrugsstoffer her, hvis selskabet ikke er bekendt med selskabets producents emissionsfaktor | ton/år |  |  |  |  | 0 | 0 | 0 | 0 | kg CO2e/ton
|  | Kemikalie/forbrugsstof (drop-down) | Angiv kemikalier og forbrugsstoffer her, hvis selskabet ikke er bekendt med selskabets producents emissionsfaktor | ton/år |  |  |  |  | 0 | 0 | 0 | 0 | kg CO2e/ton
|  | Kemikalie/forbrugsstof (drop-down) | Angiv kemikalier og forbrugsstoffer her, hvis selskabet ikke er bekendt med selskabets producents emissionsfaktor | ton/år |  |  |  |  | 0 | 0 | 0 | 0 | kg CO2e/ton
|  | Kemikalie/forbrugsstof (drop-down) | Angiv kemikalier og forbrugsstoffer her, hvis selskabet ikke er bekendt med selskabets producents emissionsfaktor | ton/år |  |  |  |  | 0 | 0 | 0 | 0 | kg CO2e/ton
|  | Kemikalie/forbrugsstof (drop-down) | Angiv kemikalier og forbrugsstoffer her, hvis selskabet ikke er bekendt med selskabets producents emissionsfaktor | ton/år |  |  |  |  | 0 | 0 | 0 | 0 | kg CO2e/ton
|  | Kemikalie/forbrugsstof (drop-down) | Angiv kemikalier og forbrugsstoffer her, hvis selskabet ikke er bekendt med selskabets producents emissionsfaktor | ton/år |  |  |  |  | 0 | 0 | 0 | 0 | kg CO2e/ton
|  | Kemikalie/forbrugsstof (drop-down) | Angiv kemikalier og forbrugsstoffer her, hvis selskabet ikke er bekendt med selskabets producents emissionsfaktor | ton/år |  |  |  |  | 0 | 0 | 0 | 0 | kg CO2e/ton
|  | Andet kemikalie/forbrugsstof | Angiv kemikalie og forbrugsstoffer her, hvis selskabet kender emissionsfaktoren for selskabets egne producenters kemikalier. | ton/år |  |  |  |  | Angiv EF | 0 | 0 | 0 | kg CO2e/ton | Angiv hvilket
|  | Andet kemikalie/forbrugsstof | Angiv kemikalie og forbrugsstoffer her, hvis selskabet kender emissionsfaktoren for selskabets egne producenters kemikalier. | ton/år |  |  |  |  | Angiv EF | 0 | 0 | 0 | kg CO2e/ton | Angiv hvilket
|  | Andet kemikalie/forbrugsstof | Angiv kemikalie og forbrugsstoffer her, hvis selskabet kender emissionsfaktoren for selskabets egne producenters kemikalier. | ton/år |  |  |  |  | Angiv EF | 0 | 0 | 0 | kg CO2e/ton | Angiv hvilket
|  | Andet kemikalie/forbrugsstof | Angiv kemikalie og forbrugsstoffer her, hvis selskabet kender emissionsfaktoren for selskabets egne producenters kemikalier. | ton/år |  |  |  |  | Angiv EF | 0 | 0 | 0 | kg CO2e/ton | Angiv hvilket
|  | Andet kemikalie/forbrugsstof | Angiv kemikalie og forbrugsstoffer her, hvis selskabet kender emissionsfaktoren for selskabets egne producenters kemikalier. | ton/år |  |  |  |  | Angiv EF | 0 | 0 | 0 | kg CO2e/ton | Angiv hvilket
|  | Andet kemikalie/forbrugsstof | Angiv kemikalie og forbrugsstoffer her, hvis selskabet kender emissionsfaktoren for selskabets egne producenters kemikalier. | ton/år |  |  |  |  | Angiv EF | 0 | 0 | 0 | kg CO2e/ton | Angiv hvilket
|  | Andet kemikalie/forbrugsstof | Angiv kemikalie og forbrugsstoffer her, hvis selskabet kender emissionsfaktoren for selskabets egne producenters kemikalier. | ton/år |  |  |  |  | Angiv EF | 0 | 0 | 0 | kg CO2e/ton | Angiv hvilket
|  | Andet kemikalie/forbrugsstof | Angiv kemikalie og forbrugsstoffer her, hvis selskabet kender emissionsfaktoren for selskabets egne producenters kemikalier. | ton/år |  |  |  |  | Angiv EF | 0 | 0 | 0 | kg CO2e/ton | Angiv hvilket
|  | Andet kemikalie/forbrugsstof | Angiv kemikalie og forbrugsstoffer her, hvis selskabet kender emissionsfaktoren for selskabets egne producenters kemikalier. | ton/år |  |  |  |  | Angiv EF | 0 | 0 | 0 | kg CO2e/ton | Angiv hvilket
|  | Andet kemikalie/forbrugsstof | Angiv kemikalie og forbrugsstoffer her, hvis selskabet kender emissionsfaktoren for selskabets egne producenters kemikalier. | ton/år |  |  |  |  | Angiv EF | 0 | 0 | 0 | kg CO2e/ton | Angiv hvilket
|  | Opstrøms emissioner fra fremstilling af brændsler samt emissioner fra energitab | [11 empty] | Se vejledning afsnit 6.3.2
|  | Posten er allerede udfyldt i scope 1 og 2. |  |  | Faktisk | Forventet |  |  | Emissionsfaktor |  |  |  |  | Kommentar
|  | Opstrøms emissioner (well-to-tank) fra produktion af brændsler og brændsler til el og fjernvarme samt distributions- og transmissionstab fra el og fjernvarmenettet. |  |  | 2023 | 2025 | 2030 | 2035 | 2023 | 2025 | 2030 | 2035 | EF enhed
|  | Brændsler til opvarmning | Sum af nedenstående brændsler | kWh/år | 0 | 0 | 0 | 0 | ikke relevant for overkategori
|  | Købt naturgas | Emissioner fra fremstilling af brændsler | kWh/år | 0 | 0 | 0 | 0 | 0.023781 | 0.022507 | 0.016716 | 0.016716 | kg CO2e/kWh
|  | Købt fyringsolie (gasolie) | Emissioner fra fremstilling af brændsler | kWh/år | 0 | 0 | 0 | 0 | 0.062045 | 0.062079 | 0.062079 | 0.062079 | kg CO2e/kWh
|  | Købt fuelolie | Emissioner fra fremstilling af brændsler. | kWh/år | 0 | 0 | 0 | 0 | 0.062648 | 0.062613 | 0.062613 | 0.062613 | kg CO2e/kWh
|  | Købt andet fossilt inkl. kul | Emissioner fra fremstilling af brændsler | kWh/år | 0 | 0 | 0 | 0 | Indtast selv | 0 | 0 | 0 | kg CO2e/kWh
|  | Købte træpiller | Emissioner fra fremstilling af brændsler | kWh/år | 0 | 0 | 0 | 0 | 0.03642 | 0.03642 | 0.03642 | 0.03642 | kg CO2e/kWh
|  | Købt træflis | Emissioner fra fremstilling af brændsler | kWh/år | 0 | 0 | 0 | 0 | 0.010519 | 0.010519 | 0.010519 | 0.010519 | kg CO2e/kWh
|  | Købt halm | Emissioner fra fremstilling af brændsler | kWh/år | 0 | 0 | 0 | 0 | 0.017035 | 0.017047 | 0.017047 | 0.017047 | kg CO2e/kWh
|  | Brændsler til driftsbiler | Sum af diesel og benzin til driftsbiler | L/år | 0 | 0 | 0 | 0 | ikke relevant for overkategori
|  | Diesel til driftsbiler | Emissioner fra fremstilling af brændsler | L/år |  | 0 | 0 | 0 | 0.62409 | 0.62409 | 0.62409 | 0.62409 | kg CO2e/kWh
|  | Benzin til driftsbiler | Emissioner fra fremstilling af brændsler | L/år |  | 0 | 0 | 0 | 0.60664 | 0.60664 | 0.60664 | 0.60664 | kg CO2e/kWh
|  | Købt fjernvarme | Emission fra fremstillinger af brændsler samt varmetab | kWh/år | 0 | 0 | 0 | 0 | 0.011967 | 0.0092393 | 0.0047236 | 0.0029349 | kg CO2e/kWh
|  | Købt el | Emission fra fremstillinger af brændsler samt varmetab | kWh/år | 0 | 0 | 0 | 0 | 0.05893 | 0.05781 | 0.05702 | 0.05692 | kg CO2e/kWh
|  | N2O i recipient | [11 empty] | Se vejledning afsnit 6.3.3
|  | Angiv sum af kvælstofbelastningen (total kvælstof) fra udløb fra renseanlæg, overløb fra fælleskloak og drikkevand for 2023 samt forventninger til 2025, 2030 og 2035. |  |  | Faktisk |  | Forventet |  | Emissionsfaktor |  |  |  |  | Kommentar
[5 empty] | 2023 | 2025 | 2030 | 2035 | 2023 | 2025 | 2030 | 2035 | EF enhed
|  | Årlig kvælstofbelasning i udløb fra renseanlæg | Sum af årlig kvælstofbelasning fra selskabets renseanlæg. EF er angivet i kg CO2e/kg N-tot, og svarer til 0,5% N2O-N/kg N_udløb. Tal fra 2023 er baseret på beregning fra PBM på baggrund af PULS. | kg N-tot/år | 0 |  |  |  | 2.1 | 2.1 | 2.1 | 2.1 | kg CO2e/kg TN
|  | Årlig kvælstofbelastning i overløb fra fælleskloak | Sum af årlig kvælstofbelasning i udløb fra regnbetingede overløb fra overløbsbygværker ved fælleskloakering. EF er angivet i kg CO2e/kg N-tot, og svarer til 0,5% N2O-N/kg N_overløb. Tal fra 2023 er baseret på beregning fra PBM på baggrund af PULS | kg N-tot/år | 0 |  |  |  | 2.1 | 2.1 | 2.1 | 2.1 | kg CO2e/kg TN
|  | Årlig kvælstofbelastning fra regnvand | Sum af årlig kvælstofbelasning i regnvand. EF er angivet i kg CO2e/kg N-tot, og svarer til 0,5% N2O-N/kg N_regnvand. Tal fra 2023 er baseret på beregning fra PBM på baggrund af PULS. | kg N-tot/år | 0 |  |  |  | 2.1 | 2.1 | 2.1 | 2.1 | kg CO2e/kg TN
|  | Slamlagring og -behandling (her angives både intern og ekstern slamlagring og behandling) | [11 empty] | Se vejledning afsnit 6.1.6, 6.3.4 og 6.3.5
|  | Angiv for hver af selskabets slamtyper ton TS overskudsslam per år for 2023 samt forventninger til 2025, 2030 og 2035. |  |  | Faktisk |  | Forventet |  | Emissionsfaktor |  |  |  |  | Kommentar
|  | Overskudsslam defineres som både primær og sekundær slam efter evt. kondensering, men før afvanding og udrådning. Se vejledning Figur 41, for overblik. Tabel 6 angiver intern slamlagring- og behandling. Tabel 7 angiver ekstern slamlagring- og behandling. OBS! Scope 1 emissionsfaktor er angivet i kolonne J, mens scope 3 emissionsfaktor er angivet i kolonne K. |  |  | 2023 | 2025 | 2030 | 2035 | Scope 1 | Scope 3 |  |  | EF enhed
|  | Slamtype (drop-down) |  | ton TS/år |  |  |  |  | 0 | 0 |  |  | kg CO2e/ton TS
|  | Slamtype (drop-down) |  | ton TS/år |  |  |  |  | 0 | 0 |  |  | kg CO2e/ton TS
|  | Slamtype (drop-down) |  | ton TS/år |  |  |  |  | 0 | 0 |  |  | kg CO2e/ton TS
|  | Slamtype (drop-down) |  | ton TS/år |  |  |  |  | 0 | 0 |  |  | kg CO2e/ton TS
|  | Slamtype (drop-down) |  | ton TS/år |  |  |  |  | 0 | 0 |  |  | kg CO2e/ton TS
|  | Slamtype (drop-down) |  | ton TS/år |  |  |  |  | 0 | 0 |  |  | kg CO2e/ton TS
|  | Slamtype (drop-down) |  | ton TS/år |  |  |  |  | 0 | 0 |  |  | kg CO2e/ton TS
|  | Slamtype (drop-down) |  | ton TS/år |  |  |  |  | 0 | 0 |  |  | kg CO2e/ton TS
|  | Slamtype (drop-down) |  | ton TS/år |  |  |  |  | 0 | 0 |  |  | kg CO2e/ton TS
|  | Slamtype (drop-down) |  | ton TS/år |  |  |  |  | 0 | 0 |  |  | kg CO2e/ton TS
UDENFOR SCOPE: FJERNEDE EMISSIONER: se vejledning afsnit 6.4
|  | Slamdisponering: kulstoflagring | [11 empty] | Se vejledning afsnit 6.4.1
|  | Posten er allerede udfyldt i scope 3. |  |  | Faktisk |  | Forventet |  | Emissionsfaktor |  |  |  |  | Kommentar
|  | OBS! Hvis slamtype er 5.1c eller 5.2c, med disponeringsmuligheden "c: anden udnyttelse", skal selskabet selv angive emissionsfaktoren for eventuel kulstoflagring kg CO2e/ton TS i kolonne J. |  |  | 2023 | 2025 | 2030 | 2035 | 2023 | 2025 | 2030 | 2035 | EF enhed
|  | Slamtype |  | ton TS/år | 0 | 0 | 0 | 0 | 0 | 0 | 0 | 0 | kg CO2e/ton TS
|  | Slamtype |  | ton TS/år | 0 | 0 | 0 | 0 | 0 | 0 | 0 | 0 | kg CO2e/ton TS
|  | Slamtype |  | ton TS/år | 0 | 0 | 0 | 0 | 0 | 0 | 0 | 0 | kg CO2e/ton TS
|  | Slamtype |  | ton TS/år | 0 | 0 | 0 | 0 | 0 | 0 | 0 | 0 | kg CO2e/ton TS
|  | Slamtype |  | ton TS/år | 0 | 0 | 0 | 0 | 0 | 0 | 0 | 0 | kg CO2e/ton TS
|  | Slamtype |  | ton TS/år | 0 | 0 | 0 | 0 | 0 | 0 | 0 | 0 | kg CO2e/ton TS
|  | Slamtype |  | ton TS/år | 0 | 0 | 0 | 0 | 0 | 0 | 0 | 0 | kg CO2e/ton TS
|  | Slamtype |  | ton TS/år | 0 | 0 | 0 | 0 | 0 | 0 | 0 | 0 | kg CO2e/ton TS
|  | Slamtype |  | ton TS/år | 0 | 0 | 0 | 0 | 0 | 0 | 0 | 0 | kg CO2e/ton TS
|  | Slamtype |  | ton TS/år | 0 | 0 | 0 | 0 | 0 | 0 | 0 | 0 | kg CO2e/ton TS
|  | Andre CO2-fjernende tiltag | [11 empty] | Se vejledning afsnit 6.4.2
|  | Angiv CO2-fjernende tiltag for 2023 samt forventninger til 2025, 2030 og 2035. CO2-fjernende tiltag fjerner CO2 fra atomosfæren f.eks. ved lagring. Effekten skal kunne dokumenteres. |  |  | Faktisk |  | Forventet |  | Emissionsfaktor |  |  |  |  | Kommentar
|  | Angiv samlet emission i kg CO2e/år i kolonne F-I. Angiv emissionsfaktor i kolonne J-M og enheden på emissionsfaktoren i kolonne N. Angiv tiltag i kommentarfeltet i kolonne O. |  |  | 2023 | 2025 | 2030 | 2035 | 2023 | 2025 | 2030 | 2035 | EF enhed
|  | Andet tiltag 1 | Angiv her andre CO2 fjernende tiltag. Angiv den samlede årlige mængde fjernet CO2. | kg CO2e/år |  |  |  |  | Angiv EF | 0 | 0 | 0 | Angiv kg CO2e/enhed | Angiv tiltag
|  | Andet tiltag 2 | Angiv her andre CO2 fjernende tiltag. Angiv den samlede årlige mængde fjernet CO2. | kg CO2e/år |  |  |  |  | Angiv EF | 0 | 0 | 0 | Angiv kg CO2e/enhed | Angiv tiltag
|  | Andet tiltag 3 | Angiv her andre CO2 fjernende tiltag. Angiv den samlede årlige mængde fjernet CO2. | kg CO2e/år |  |  |  |  | Angiv EF | 0 | 0 | 0 | Angiv kg CO2e/enhed | Angiv tiltag
UDENFOR SCOPE: UNDGÅEDE EMISSIONER: se vejledning afsnit 6.5
|  | Solgt egenproduceret el/varme/energi | [11 empty] | Se vejledning afsnit 6.5.1
|  | Angiv solgt el og varme i kWh/år for 2023 samt forventninger til 2025, 2030 og 2035. |  |  | Faktisk |  | Forventet |  | Emissionsfaktor |  |  |  |  | Kommentar
[5 empty] | 2023 | 2025 | 2030 | 2035 | 2023 | 2025 | 2030 | 2035 | EF enhed
|  | El | Undgået emission. Solgt el som følge af gasmotor, produktion på solceller, vindmøller og lign. Tal for 2023 er fra PBM. EF er sum af scope 2 og 3 | kWh/år |  | 0 | 0 | 0 | -0.16233 | -0.11475 | -0.08143 | -0.07694 | kg CO2e/kWh
|  | Samlet solgt varme/energi | Undgået emission. Solgt varme som følge af gasmotorer, egne små og store varmepumper, solvarmeanlæg og lign. Fordel på nedenstående kategorier. Tal for 2023 er fra PBM. | kWh/år | 0 | 0 | 0 | 0 | ikke relevant for overkategori
|  | Fjernvarme | Andel af samlet solgt varme/energi, der er solgt som fjernvarme til fjernvarmenettet eller direkte til anden virksomhed. EF er sum af scope 2 og 3 | kWh/år | 0 |  |  |  | -0.059835 | -0.046196 | -0.023618 | -0.014675 | kg CO2e/kWh
|  | Biogas | Andel af samlet solgt varme/energi, der er solgt som biogas . Biogas omregnes til kWh. Se Miljøstyrelsens vejledning til PBM. EF er sum af scope 1 og 3 | kWh/år | 0 |  |  |  | -0.1367 | -0.11509 | -0.016844 | -0.016844 | kg CO2e/kWh
|  | Kemisk bundet energi | Andel af samlet solgt varme/energi, der er solgt som kemisk bundet energi (tørret slam). Omregnes til kWh. Se Miljøstyrelsens vejledning til PBM. | kWh/år | 0 |  |  |  | Angiv EF | 0 | 0 | 0 | kg CO2e/kWh | Angiv hvilket
|  | Slam til ekstern udnyttelse | Andel af samlet solgt varme/energi, der er solgt som slam til ekstern udnyttelse på biogasanlæg. Slam omregnes til kWh. Se Miljøstyrelsens vejledning til PBM. | kWh/år | 0 |  |  |  | Angiv EF | 0 | 0 | 0 | kg CO2e/kWh | Angiv hvilket
|  | Slamdisponering: gødningssubstitution | [11 empty] | Se vejledning afsnit 6.5.2
|  | Posten er allerede udfyldt i scope 3. |  |  | Faktisk |  | Forventet |  | Emissionsfaktor |  |  |  |  | Kommentar
|  | OBS! Hvis slamtype er 4.1c, 4.2c, 5.1c eller 5.2c, med disponeringsmuligheden "c: anden udnyttelse", skal selskabet selv angive emissionsfaktoren for eventuel gødningssubstitution kg CO2e/ton TS i kolonne J |  |  | 2023 | 2025 | 2030 | 2035 | 2023 | 2025 | 2030 | 2035 | EF enhed
|  | Slamtype |  | ton TS/år | 0 | 0 | 0 | 0 | 0 | 0 | 0 | 0 | kg CO2e/ton TS
|  | Slamtype |  | ton TS/år | 0 | 0 | 0 | 0 | 0 | 0 | 0 | 0 | kg CO2e/ton TS
|  | Slamtype |  | ton TS/år | 0 | 0 | 0 | 0 | 0 | 0 | 0 | 0 | kg CO2e/ton TS
|  | Slamtype |  | ton TS/år | 0 | 0 | 0 | 0 | 0 | 0 | 0 | 0 | kg CO2e/ton TS
|  | Slamtype |  | ton TS/år | 0 | 0 | 0 | 0 | 0 | 0 | 0 | 0 | kg CO2e/ton TS
|  | Slamtype |  | ton TS/år | 0 | 0 | 0 | 0 | 0 | 0 | 0 | 0 | kg CO2e/ton TS
|  | Slamtype |  | ton TS/år | 0 | 0 | 0 | 0 | 0 | 0 | 0 | 0 | kg CO2e/ton TS
|  | Slamtype |  | ton TS/år | 0 | 0 | 0 | 0 | 0 | 0 | 0 | 0 | kg CO2e/ton TS
|  | Slamtype |  | ton TS/år | 0 | 0 | 0 | 0 | 0 | 0 | 0 | 0 | kg CO2e/ton TS
|  | Slamtype |  | ton TS/år | 0 | 0 | 0 | 0 | 0 | 0 | 0 | 0 | kg CO2e/ton TS
|  | Andre CO2-reducerende tiltag | [11 empty] | Se vejledning afsnit 6.5.3
|  | Angiv CO2-reducerende tiltag for 2023 samt forventninger til 2025, 2030 og 2035. CO2-reducerende tiltag reducerer CO2-udledninger andetsteds. Effekten skal kunne dokumenteres |  |  | Faktisk |  | Forventet |  | Emissionsfaktor |  |  |  |  | Kommentar
|  | Angiv samlet emission i kg CO2e/år i kolonne F-I. Angiv emissionsfaktor i kolonne J-M og enheden på emissionsfaktoren i kolonne N. Angiv tiltag i kommentarfeltet i kolonne O. |  |  | 2023 | 2025 | 2030 | 2035 | 2023 | 2025 | 2030 | 2035 | EF enhed
|  | Udnyttelse af tidligere udvundet fosfor | Undgået emisison. Har selskabet udvundet fosfor, der ligger på lager, og som nu tages i brug som gødningssubstitution kan den undgåede CO2 angives her. | kg CO2e/år |  |  |  |  | Angiv EF | 0 | 0 | 0 | kg CO2e/enhed | Eventuel kommentar
|  | Struvit | Ungået emission fra substitution af handelsgødning med struvit. Angiv den samlede årlige mængde undgået CO2. | kg CO2e/år |  |  |  |  | Angiv EF | 0 | 0 | 0 | kg CO2e/enhed | Angiv tiltag
|  | Andet tiltag 1 | Angiv her andre CO2 reducerende tiltag. Angiv den samlede årlige mængde undgået CO2. Tiltagene må ikke indgå indirekte i andre poster (f.eks. mindre beluftning, som bør indgå i fremskrivning af købt el) | kg CO2e/år |  |  |  |  | Angiv EF | 0 | 0 | 0 | kg CO2e/enhed | Angiv tiltag
|  | Andet tiltag 2 | Angiv her andre CO2 reducerende tiltag. Angiv den samlede årlige mængde undgået CO2. | kg CO2e/år |  |  |  |  | Angiv EF | 0 | 0 | 0 | kg CO2e/enhed | Angiv tiltag
|  | Andet tiltag 3 | Angiv her andre CO2 reducerende tiltag. Angiv den samlede årlige mængde undgået CO2. | kg CO2e/år |  |  |  |  | Angiv EF | 0 | 0 | 0 | kg CO2e/enhed | Angiv tiltag
EKSTERN DREVET VARMEPUMPE: UNDGÅEDE EMISSIONER: se vejledning afsnit 6.6
|  | Solgt varme (ekstern drevet varmepumpe) | [11 empty] | Se vejledning afsnit 6.6
|  | Angiv varmeproduktion fra store varmepumper, der trækker energi ud af drikkevand, men drives af koncern eller udenfor koncern af en ekstern virksomhed. Angiv i kWh/år for 2023 samt forventninger til 2025, 2030 og 2035. |  |  | Faktisk |  | Forventet |  | Emissionsfaktor |  |  |  |  | Kommentar
[5 empty] | 2023 | 2025 | 2030 | 2035 | 2023 | 2025 | 2030 | 2035 | EF enhed
|  | Varmepumper drevet af koncern | Undgået emisison. Angiv den samlede årlige mængde undgået CO2 fra varmepumper i drikkevand, der er drevet af et andet selskab i koncernen. | kWh/år | 0 |  |  |  | -0.059835 | -0.046196 | -0.023618 | -0.014675 | kg CO2e/enhed
|  | Varmepumper drevet af ekstern virksomhed | Undgået emisison. Angiv den samlede årlige mængde undgået CO2 fra varmepumper i drikkevand, der er drevet af et selskab udenfor koncernen. | kWh/år | 0 |  |  |  | -0.059835 | -0.046196 | -0.023618 | -0.014675 | kg CO2e/enhed
Kort instruks
Nedenfor indtastes oplysninger til Parismodel 2.0 for den danske vandsektor til indberetningsrunden i nov/dec 2024.
I indberetningen skal der skal både angives sidste års (2023) faktiske tal samt forventninger til 2025, 2030 og 2035.
Når der er valgt et selskab under arket "Basisoplysninger" vil de lysegrønne datafelter for 2023 blive udfyldt med data fra Miljøstyrelsens Performancebenchmarking (PBM), PULS og DANVA.
Det er muligt at rette i de lysegrønne felter, hvis man er uenig i tallet.
Hver post i Parismodel 2.0 er anført i en tabel i indberetningsarket nedenfor. Posterne er fordelt efter scope og i øverste højre side af hver tabel er der henvis til relevante afsnit i den tilhørende Vejledning til indberetning til vandsektorens Parismodel 2.0. Vejledningen kan anvendes som et opslagsværk ved tvivl, og der kan findes mere information om modellen, posterne og indberetningen.
Der anvendes emisisonsfaktorer baseret på klimakompasset og Danmarks nationale klimaregnskab. Emissionsfaktorer er fremskrevet i forhold til den forventede udvikling.
Hvis poster vurderes at være irrelevante for selskabet, så kan feltet efterlades blankt eller udfyldes med 0.
Som standard vises 0 som en "-", da der er valgt talvisning med tusindstalsseparator i fremvisningen. Hvis man ønsker at få vist et 0 i stedet, så kan cellen formateres til "tal" under "hjem" ved at markere den.
Forklaring af farver
Grønne felter (lysegrøn og mørkegrøn) skal udfyldes, hvis det er relevant.
Lysegrønne felter kan være udfyldt på forhånd med information fra PULS, Performancebenchmarkingen og DANVA. Det er muligt at rette tal i de forhåndsudfyldte felter, selvom de indeholder formler.
Indtastes noget ved en fejl i et formelfelt, kan det fortrydes med ctrl + z eller formlen kan kopieres fra samme felt ved at downloade et nyt indberetningsark.
Mørkegrå felter kan ikke ændres. De indeholder formler og udfyldes automatisk, når der indtastes informationer i de grønne felter.
Skraverede blå/grå felter kan ikke ændres. De indeholder emissionsfaktorer omregnet til kg CO2e/enhed. De fremgår allerede i arket eller opdateres automatisk ved valg fra drop-downlister.
Få steder er der hvide felter under emissionsfaktorerne. Det skyldes, at feltet er en overkategori, og der ikke findes en emissionsfaktor.
Resultater
Resultater ses under fanen "Resultat renseanlæg"
Note on J32: Line Møller Ringgaard: Spørg efter tal for 2023 med 125% varmevirkningsmetode ved henvendelse til fjernvarmeselsskab, eller find eget fjernvarmeselskab i vedlagte excel-fil fra ENS. Kopier for eget selskab for 2022 i kolonne BF.
Note on J37: Line Møller Ringgaard: Hvis muligt angives en emissionsfaktor i scope 1.
Note on J139: Line Møller Ringgaard: Hvis muligt, angives en emissionsfaktor for scope 3. Emissionen kommer fra fremstillingen af brændslet

## Hjælp
ENHEDSOMREGNER - FJERNVARME, EL og BRÆNDSLER
Klik på plus til venstre for række 29 for at få vist enhedsomregneren
Omregning af købte energi til kWh
| Kopier resultater i kWh/år fra kolonne K-N til indberetningsark. Husk, at indsætte tal i stedet for formler. Brug genvej shift + ctrl + v. |  |  | Faktisk |  | Forventet |  |  | Faktisk |  | Forventet
| Angiv købt fjernvarme, el og brændsel i 2023 og forventninger til 2025, 2030 og 2025 i kolonne F-I. Vælg enhed fra dropdown i kolonne E og se resultat i kWh/år i kolonne K-N |  | Vælg enhed nedenfor (dropdown) | 2023 | 2025 | 2030 | 2035 |  | 2023 | 2025 | 2030 | 2035
| Købt fjernvarme | Købt fjernvarme. Der medtages selskabets andel af fjernvarme ved fællesfaciliteter. | Vælg enhed (dropdown) |  |  |  |  | kWh/år
| Købt el | Købt el. Der medtages selskabets andel af el ved fællesfaciliteter. | Vælg enhed (dropdown) |  |  |  |  | kWh/år
| Købt naturgas | Købt naturgas. Der medtages selskabets andel af naturgas ved fællesfaciliteter. | Vælg enhed (dropdown) |  |  |  |  | kWh/år
| Købt fyringsolie (gasolie) | Andel af råolie- og olieprodukter til opvarmning, der er gasolie eller dieselolie. | Vælg enhed (dropdown) |  |  |  |  | kWh/år
| Købt fuelolie | Andel af råolie- og olieprodukter til opvarmning, der er fuelolie | Vælg enhed (dropdown) |  |  |  |  | kWh/år
| Købte træpiller | Andel af vedvarende energikilde til opvarmning, der er købt som træpiller. | Vælg enhed (dropdown) |  |  |  |  | kWh/år
| Købt træflis | Andel af vedvarende energikilde til opvarmning, der er købt som træflis. | Vælg enhed (dropdown) |  |  |  |  | kWh/år
| Købt halm | Andel af vedvarende energikilde til opvarmning, der er købt som halm | Vælg enhed (dropdown) |  |  |  |  | kWh/år
DRIKKEVAND - BEREGNINGSHJÆLP TIL VÆGTET GENNEMSNITLIG METANKONCENTRATION
Klik på plus til venstre for række 73 for at få vist beregningshjælp til vægtet gennemsnitlig metankoncentration
| CH4 fra vandværker | [6 empty] | Se vejledning afsnit 4.1.1.2
| Kopier resultat fra række 35 og 36 til fanen "Drikkevand". Husk at indsætte tal i stedet for formler. Brug genvej shift + ctrl + v. |  |  | Faktisk |  | Forventet |  | Kommentar
| Fordel samlet årlig vandmængde mellem eventuelt forskellige metankkoncentrationer og fjernelsesgrader (række 39-70) for at få beregnet vægtet gennemsnit i række 35 og 36. Angiv tal for 2023 samt forventninger til 2025, 2030 og 2035. |  |  | 2023 | 2025 | 2030 | 2035
| Vægtet gennemsnitlig metankoncentration i råvand | Udfyld nedenfor og kopier resultat til fanen "Drikkevand" række 48. Husk at indsætte som tal, og ikke som formel (brug genvej shift + ctrl + v) | mg/L
| Vægtet gennemsnitlig fjernelsesgrad af metan | Udfyld nedenfor og kopier resultat til fanen "Drikkevand" række 49. Husk at indsætte som tal, og ikke som formel (brug genvej shift + ctrl + v) | %
| Samlet årlig vandmængde ind på egne vandværker | Den vandmængde, der behandles af vandselskabet. Sum af vand fra egne boringer + eventuelt importeret råvand - eventuelt eksporteret råvand. Fordel på nedenstående vandmængder. | m3/år | 0
| Vandmængde med metan under detektionsgrænse eller ubetydelig | Indtast den samlede mængde råvand fra alle boringer/værker, der har metan under detektionsgrænsen "<" eller risikovurdering vurderer metan er ubetydelig. | m3/år
| Ingen metan i råvand | Koncentration sat til 0 mg/L | mg/L | 0 | 0 | 0 | 0
| Vandmængde: metan koncentration 1 | Indtast den samlede mængde råvand, der har metankoncentration 1 | m3/år
| koncentration 1 | Indtast koncentrationen | mg/L
| evt. fjernelsesgrad | Indtast eventuel fjernelsesgrad af metan. F.eks. i et filter. | %
| Vandmængde: metan koncentration 2 | Indtast den samlede mængde råvand, der har metankoncentration 2 | m3/år
| koncentration 2 | Indtast koncentrationen | mg/L
| evt. fjernelsesgrad | Indtast eventuel fjernelsesgrad af metan. F.eks. i et filter. | %
| Vandmængde: metan koncentration 3 | Indtast den samlede mængde råvand, der har metankoncentration 3 | m3/år
| koncentration 3 | Indtast koncentrationen | mg/L
| evt. fjernelsesgrad | Indtast eventuel fjernelsesgrad af metan. F.eks. i et filter. | %
| Vandmængde: metan koncentration 4 | Indtast den samlede mængde råvand, der har metankoncentration 4 | m3/år
| koncentration 4 | Indtast koncentrationen | mg/L
| evt. fjernelsesgrad | Indtast eventuel fjernelsesgrad af metan. F.eks. i et filter. | %
| Vandmængde: metan koncentration 5 | Indtast den samlede mængde råvand, der har metankoncentration 5 | m3/år
| koncentration 5 | Indtast koncentrationen | mg/L
| evt. fjernelsesgrad | Indtast eventuel fjernelsesgrad af metan. F.eks. i et filter. | %
| Vandmængde: metan koncentration 6 | Indtast den samlede mængde råvand, der har metankoncentration 6 | m3/år
| koncentration 6 | Indtast koncentrationen | mg/L
| evt. fjernelsesgrad | Indtast eventuel fjernelsesgrad af metan. F.eks. i et filter. | %
| Vandmængde: metan koncentration 7 | Indtast den samlede mængde råvand, der har metankoncentration 7 | m3/år
| koncentration 7 | Indtast koncentrationen | mg/L
| evt. fjernelsesgrad | Indtast eventuel fjernelsesgrad af metan. F.eks. i et filter. | %
| Vandmængde: metan koncentration 8 | Indtast den samlede mængde råvand, der har metankoncentration 8 | m3/år
| koncentration 8 | Indtast koncentrationen | mg/L
| evt. fjernelsesgrad | Indtast eventuel fjernelsesgrad af metan. F.eks. i et filter. | %
| Vandmængde: metan koncentration 9 | Indtast den samlede mængde råvand, der har metankoncentration 9 | m3/år
| koncentration 9 | Indtast koncentrationen | mg/L
| evt. fjernelsesgrad | Indtast eventuel fjernelsesgrad af metan. F.eks. i et filter. | %
| Vandmængde: metan koncentration 10 | Indtast den samlede mængde råvand, der har metankoncentration 10 | m3/år
| koncentration 10 | Indtast koncentrationen | mg/L
| evt. fjernelsesgrad | Indtast eventuel fjernelsesgrad af metan. F.eks. i et filter. | %
SPILDEVAND - RENSEANLÆG - BEREGNINGSHJÆLP TIL VÆGTET GENNEMSNITLIG EMISSIONSFAKTOR FOR N2O FRA LUFTNINGSTANKE
Klik på plus til venstre for række 95 for at få vist beregningshjælp til vægtet gennemsnitlig emissionsfaktor for N2O fra luftningstanke
| N2O fra luftningstanke - vægtet gennemsnitlig emissionsfaktor | [6 empty] | Se vejledning afsnit 4.3.1.3
| Kopier resultat fra række 79 til fanen "renseanlæg". Husk at indsætte tal i stedet for formler. Brug genvej shift + ctrl + v. |  |  | Faktisk |  | Forventet |  | Kommentar
| Angiv samlet kvælstofbelastning til samtlige renseanlæg uden en lokal bestemt emissionsfaktor i række 82. Angiv kvælstofbelastning til renseanlæg 1-5 med lokal bestemte emissionsfaktorer i de efterfølgende rækker. |  |  | 2023 | 2025 | 2030 | 2035
| Vægtet gennemsnitlig lokal emissionsfaktor | Udfyld nedenfor og kopier resultat til fanen "Renseanlæg" kolonne 55. Husk at indsætte som tal, og ikke som formel (brug genvej shift + ctrl + v) | %
| Årlig kvælstofbelastning i indløb til renseanlæg | Sum af årlig kvælstofbelastning i tilløb til alle selskabets renseanlæg. Tal for 2023 er opgjort af DANVA på baggrund af PULS. | kg N-tot/år | 0
| Kvælstofbelastning til renseanlæg uden lokal bestemt emissionsfaktor | Sum af årlig kvælstofbelastning på alle selskabets renseanlæg, der ikke har en lokal bestemt emisisonsfaktor. | kg N-tot/år
| emissionsfaktor (standard) | Standard emisisonsfaktor i %. 0,84 % indtil 2025 og derefter 0,56 %. | % | 0.84 | 0.84 | 0.56 | 0.56
| Kvælstofbelastning til renseanlæg 1 med lokal bestemt emissionsfaktor | Årlig kvælstofbelastning i tilløb til renseanlæg 1 med lokal bestemt emissionsfaktor. Delmængde af række 80. | kg N-tot/år
| lokal emissionsfaktor 1 | Indtast lokal bestemt emissionsfaktor som angivet på dokumentation. Angiv i % N2O-N/TN_tilløb | %
| Kvælstofbelastning til renseanlæg 2 med lokal bestemt emissionsfaktor | Årlig kvælstofbelastning i tilløb til renseanlæg 2 med lokal bestemt emissionsfaktor. Delmængde af række 80. | kg N-tot/år
| lokal emissionsfaktor 2 | Indtast lokal bestemt emissionsfaktor som angivet på dokumentation. Angiv i % N2O-N/TN_tilløb | %
| Kvælstofbelastning til renseanlæg 3 med lokal bestemt emissionsfaktor | Årlig kvælstofbelastning i tilløb til renseanlæg 3 med lokal bestemt emissionsfaktor. Delmængde af række 80. | kg N-tot/år
| lokal emissionsfaktor 3 | Indtast lokal bestemt emissionsfaktor som angivet på dokumentation. Angiv i % N2O-N/TN_tilløb | %
| Kvælstofbelastning til renseanlæg 4 med lokal bestemt emissionsfaktor | Årlig kvælstofbelastning i tilløb til renseanlæg 4 med lokal bestemt emissionsfaktor. Delmængde af række 80. | kg N-tot/år
| lokal emissionsfaktor 4 | Indtast lokal bestemt emissionsfaktor som angivet på dokumentation. Angiv i % N2O-N/TN_tilløb | %
| Kvælstofbelastning til renseanlæg 5 med lokal bestemt emissionsfaktor | Årlig kvælstofbelastning i tilløb til renseanlæg 5 med lokal bestemt emissionsfaktor. Delmængde af række 80. | kg N-tot/år
| lokal emissionsfaktor 5 | Indtast lokal bestemt emissionsfaktor som angivet på dokumentation. Angiv i % N2O-N/TN_tilløb | %
SPILDEVAND - RENSEANLÆG - BEREGNINGSHJÆLP TIL VÆGTET GENNEMSNITLIG EMISSIONSFAKTOR FOR CH4 FRA BIOGASANLÆG
Klik på plus til venstre for række 117 for at få vist beregningshjælp til vægtet gennemsnitlig emissionsfaktor for metan fra biogasanlæg
| CH4 fra biogasanlæg - vægtet gennemsnitlig emissionsfaktor | [6 empty] | Se vejledning afsnit 4.3.1.3
| Kopier resultat fra række 101 til fanen "renseanlæg". Husk at indsætte tal i stedet for formler. Brug genvej shift + ctrl + v. |  |  | Faktisk |  | Forventet |  | Kommentar
| Angiv samlet produceret biogas fra samtlige renseanlæg uden en lokal bestemt emissionsfaktor i række 104. Angiv biogasproduktion fra renseanlæg 1-5 med lokal bestemte emissionsfaktorer i de efterfølgende rækker. |  |  | 2023 | 2025 | 2030 | 2035
| Vægtet gennemsnitlig lokal emissionsfaktor | Udfyld nedenfor og kopier resultat til fanen "Renseanlæg" kolonne 64. Husk at indsætte som tal, og ikke som formel (brug genvej shift + ctrl + v) | %
| Produceret biogas | Sum af årlig producerede mængde biogas | Nm3/år | 0
| Biogasproduktion fra renseanlæg uden lokal bestemt emissionsfaktor | Sum af årlig kvælstofbelastning på alle selskabets renseanlæg, der ikke har en lokal bestemt emisisonsfaktor. | Nm3/år
| emissionsfaktor (standard) | Standard emissionsfaktor i %. 6,9% indtil 2025 og derefter 1%. | % | 6.9 | 6.9 | 1 | 1
| Biogasproduktion fra renseanlæg 1 med lokal bestemt emissionsfaktor | Årlig kvælstofbelastning i tilløb til renseanlæg 1 med lokal bestemt emissionsfaktor | Nm3/år
| lokal emissionsfaktor 1 | Indtast lokal bestemt emissionsfaktor som angivet på dokumentation. Angiv i % (kg CH4/kg CH4 produceret) | %
| Biogasproduktion fra renseanlæg 2 med lokal bestemt emissionsfaktor | Årlig kvælstofbelastning i tilløb til renseanlæg 2 med lokal bestemt emissionsfaktor | Nm3/år
| lokal emissionsfaktor 2 | Indtast lokal bestemt emissionsfaktor som angivet på dokumentation. Angiv i % (kg CH4/kg CH4 produceret) | %
| Biogasproduktion fra renseanlæg 3 med lokal bestemt emissionsfaktor | Årlig kvælstofbelastning i tilløb til renseanlæg 3 med lokal bestemt emissionsfaktor | Nm3/år
| lokal emissionsfaktor 3 | Indtast lokal bestemt emissionsfaktor som angivet på dokumentation. Angiv i % (kg CH4/kg CH4 produceret) | %
| Biogasproduktion fra renseanlæg 4 med lokal bestemt emissionsfaktor | Årlig kvælstofbelastning i tilløb til renseanlæg 4 med lokal bestemt emissionsfaktor | Nm3/år
| lokal emissionsfaktor 4 | Indtast lokal bestemt emissionsfaktor som angivet på dokumentation. Angiv i % (kg CH4/kg CH4 produceret) | %
| Biogasproduktion fra renseanlæg 5 med lokal bestemt emissionsfaktor | Årlig kvælstofbelastning i tilløb til renseanlæg 5 med lokal bestemt emissionsfaktor | Nm3/år
| lokal emissionsfaktor 5 | Indtast lokal bestemt emissionsfaktor som angivet på dokumentation. Angiv i % (kg CH4/kg CH4 produceret) | %
Note on J152: Line Møller Ringgaard: Hvis muligt, angives en emissionsfaktor for scope 3. Emissionen kommer fra fremstillingen af brændslet.
Kort instruks
I denne fane beregnes der gennemsnitlig vægtede tal til brug i indberetningen til drikkevand og spildevand renseanlæg.
Klik på de små plus helt til venstre for at få vist hjælpeværktøjerne
Indtast information i de grønne felter, hvor det er relevant.
Herefter beregnes den gennemsnitlig vægtede koncentration eller emissionsfaktor i de grå felter.
Kopier den beregnede værdi fra de grå felter ind i indberetningsfanerne "Drikkevand" og "Renseanlæg". HUSK, at indsætte tal i stedet for formler. Det kan gøres ved at højreklikke og trykke eller ved at bruge genvejen shift + ctrl + v.
Indhold
Drikkevand og spildevand
Enhedsomregner: fra række 16
Drikkevand
Gennemsnitlig vægtet metankoncentration: fra række 30
Spildevand renseanlæg
Gennemsnitlig vægtet emissionsfaktor ved lokal bestemt lattergas emissionsfaktor: fra række 74
Gemnnemsnitlig vægtet emissionsfaktor ved lokal bestemt metan emissionsfaktor: fra række 96

## Resultat drikkevand
DRIKKEVAND
Valgt vandselskab: |  | Vælg selskab (dropdown)
#N/A
Overordnet klimaaftryk: drikkevand, kg CO2e |  | 2023 | 2025 | 2030 | 2035 | Klimaaftryk: drikkevand, kg CO2e (UDEN ekstern varmepumpe) |  | 2023 | 2025 | 2030 | 2035 | Hvis der forekommer en fejl i resultatet, er det formentlig, fordi der i den pågældende emissionspost står noget andet end tal. Kontroller venligst indtastningsfane.
| Scope 1 total | 0 | 0 | 0 | 0 |  | Scope 1 total | 0 | 0 | 0 | 0
| Scope 2 total | 0 | 0 | 0 | 0 | Scope 1 | Købte brændsler | 0 | 0 | 0 | 0
| Scope 3 total | 0 | 0 | 0 | 0 |  | CH4 fra vandværk | 0 | 0 | 0 | 0
| Udenfor scope total (uden ekstern varmepumpe) | 0 | 0 | 0 | 0 |  | Driftsbiler | 0 | 0 | 0 | 0
| Total (uden ekstern varmepumpe) | 0 | 0 | 0 | 0 |  | Scope 2 total | 0 | 0 | 0 | 0
| Ekstern varmepumpe | 0 | 0 | 0 | 0 | Scope 2 | Købt el | 0 | 0 | 0 | 0
| Total (med ekstern varmepumpe) | ingen ekstern varmepumpe | ingen ekstern varmepumpe | ingen ekstern varmepumpe | ingen ekstern varmepumpe |  | Købt fjernvarme | 0 | 0 | 0 | 0
[7 empty] | Scope 3 total | 0 | 0 | 0 | 0
[6 empty] | Scope 3 | Kemikalier og forbrugsstoffer | 0 | 0 | 0 | 0
[7 empty] | Opstrøms emissioner fra fremstilling af brændsler til opvarmning | 0 | 0 | 0 | 0
[7 empty] | Opstrøms emissioner fra fremstilling af brændsler til driftsbiler | 0 | 0 | 0 | 0
[7 empty] | Opstrøms emissioner fra fremstilling af brændsler og energitab: el | 0 | 0 | 0 | 0
[7 empty] | Opstrøms emissioner fra fremstilling af brændsler og energitab: fjernvarme | 0 | 0 | 0 | 0
[7 empty] | Udenfor scope total (uden ekstern varmepumpe) | 0 | 0 | 0 | 0
[6 empty] | Udenfor scope | Fjernede | 0 | 0 | 0 | 0
[7 empty] | Skovrejsning | 0 | 0 | 0 | 0
[7 empty] | Anden arealomlægning | 0 | 0 | 0 | 0
Energiperformance: drikkevand, MWh |  | 2023 | 2025 | 2030 | 2035 |  | Andre tiltag | 0 | 0 | 0 | 0
| Købt energi | 0 | 0 | 0 | 0 |  | Undgåede | 0 | 0 | 0 | 0
| Egenproduceret solgt energi | 0 | 0 | 0 | 0 |  | Solgt egenproduceret el | 0 | 0 | 0 | 0
| Egenproduceret energi anvendt internt | 0 | 0 | 0 | 0 |  | Solgt egenproduceret varme | 0 | 0 | 0 | 0
| Energiproduktion fra ekterne varmepumper | 0 | 0 | 0 | 0 |  | Blødgøring | 0 | 0 | 0 | 0
| Egenforsyningsgrad (uden ekstern varmepumpe) [%] | [5 empty] | Andre tiltag | 0 | 0 | 0 | 0
| Egenforsyningsgrad (med ekstern varmepumpe) [%] | [5 empty] | Total (uden ekstern varmepumpe) | 0 | 0 | 0 | 0
[6 empty] | Ekstern drevet varmepumpe, kg CO2e |  | 2023 | 2025 | 2030 | 2035
[7 empty] | Udenfor scope total (med ekstern varmepumpe) | ingen ekstern varmepumpe | ingen ekstern varmepumpe | ingen ekstern varmepumpe | ingen ekstern varmepumpe
[6 empty] | Udenfor scope | Undgåede emissioner: eksterne varmepumper | 0 | 0 | 0 | 0
[7 empty] | Varmepumper drevet af koncern | 0 | 0 | 0 | 0
[7 empty] | Varmepumper drevet af ekstern virksomhed | 0 | 0 | 0 | 0
[7 empty] | Total (med ekstern varmepumpe) | ingen ekstern varmepumpe | ingen ekstern varmepumpe | ingen ekstern varmepumpe | ingen ekstern varmepumpe
[6 empty] | Energiperformance: drikkevand, MWh |  | 2023 | 2025 | 2030 | 2035
[7 empty] | Købt energi | 0 | 0 | 0 | 0
[7 empty] | Egenproduceret solgt energi | 0 | 0 | 0 | 0
[7 empty] | Egenproduceret energi anvendt internt | 0 | 0 | 0 | 0
[7 empty] | Energiproduktion fra ekterne varmepumper | 0 | 0 | 0 | 0
Egenforsyningsgrad (uden ekstern varmepumpe) [%]
Egenforsyningsgrad (med ekstern varmepumpe) [%]
Resultat for drikkevand (vejledning afsnit 7)
Her vises resultater af Parismodel 2.0 for drikkevand. I venstre side af arket vises selskabets overordnede fordeling af emissioner i Parismodel 2.0 mellem scope og udenfor scope [kg CO2e] samt energiperformance i form af egenforsyningsgrad [%]. Der er angivet emissioner både med og uden ekstern drevne varmepumper.
Til højre vises selskabets fordelingne af emissioner i Parisismodel 2.0 på de enkelte emissionsposter [kg CO2e].
Som standard vises 0 som en "-", da der er valgt talvisning med tusindstalsseparator i fremvisningen. Hvis man ønsker at få vist et 0 i stedet, så kan cellen formateres til "tal" under "hjem" ved at markere den.

## Resultat afløb
AFLØB/TRANSPORT
Valgt vandselskab: |  | Vælg selskab (drop down)
#N/A
Overordnet klimaaftryk: afløb/transport, kg CO2e |  | 2023 | 2025 | 2030 | 2035 | Klimaaftryk: afløb/transport, kg CO2e |  | 2023 | 2025 | 2030 | 2035 | Hvis der forekommer en fejl i resultatet, er det formentlig, fordi der i den pågældende emissionspost står noget andet end tal. Kontroller venligst indtastningsfane.
| Scope 1 total | 0 | 0 | 0 | 0 |  | Scope 1 total | 0 | 0 | 0 | 0
| Scope 2 total | 0 | 0 | 0 | 0 | Scope 1 | Købte brændsler | 0 | 0 | 0 | 0
| Scope 3 total | 0 | 0 | 0 | 0 |  | Driftsbiler | 0 | 0 | 0 | 0
| Udenfor scope total | 0 | 0 | 0 | 0 |  | Scope 2 total | 0 | 0 | 0 | 0
| Total | 0 | 0 | 0 | 0 | Scope 2 | Købt el | 0 | 0 | 0 | 0
[7 empty] | Købt fjernvarme | 0 | 0 | 0 | 0
[7 empty] | Scope 3 total | 0 | 0 | 0 | 0
[6 empty] | Scope 3 | Kemikalier og forbrugsstoffer | 0 | 0 | 0 | 0
[7 empty] | Opstrøms emissioner fra fremstilling af brændsler til opvarmning | 0 | 0 | 0 | 0
[7 empty] | Opstrøms emissioner fra fremstilling af brændsler til driftsbiler | 0 | 0 | 0 | 0
[7 empty] | Opstrøms emissioner fra fremstilling af brændsler og energitab: el | 0 | 0 | 0 | 0
[7 empty] | Opstrøms emissioner fra fremstilling af brændsler og energitab: fjernvarme | 0 | 0 | 0 | 0
[7 empty] | Udenfor scope total | 0 | 0 | 0 | 0
[6 empty] | Udenfor scope | Fjernede emissioner | 0 | 0 | 0 | 0
Energiperformance: afløb/transport, MWh |  | 2023 | 2025 | 2030 | 2035 |  | Andre CO2-fjernede tiltag | 0 | 0 | 0 | 0
| Købt energi | 0 | 0 | 0 | 0 |  | Undgåede emissioner | 0 | 0 | 0 | 0
| Egenproduceret solgt energi | 0 | 0 | 0 | 0 |  | Solgt egenproduceret el | 0 | 0 | 0 | 0
| Egenproduceret energi anvendt internt | 0 | 0 | 0 | 0 |  | Solgt egenproduceret varme | 0 | 0 | 0 | 0
| Egenforsyningsgrad [%] | [5 empty] | Andre CO2-reducerende tiltag | 0 | 0 | 0 | 0
[7 empty] | Total | 0 | 0 | 0 | 0
[6 empty] | Energiperformance: afløb/transport, MWh |  | 2023 | 2025 | 2030 | 2035
[7 empty] | Købt energi | 0 | 0 | 0 | 0
[7 empty] | Egenproduceret solgt energi | 0 | 0 | 0 | 0
[7 empty] | Egenproduceret energi anvendt internt | 0 | 0 | 0 | 0
Egenforsyningsgrad [%]
Resultat for afløb/transport (vejledning afsnit 7)
Her vises resultater af Parismodel 2.0 for afløb/transport. I venstre side af arket vises selskabets overordnede fordeling af emissioner i Parismodel 2.0 mellem scope og udenfor scope [kg CO2e] samt energiperformance i form af egenforsyningsgrad [%]. Til højre vises selskabets fordelingne af emissioner i Parisismodel 2.0 på de enkelte emissionsposter [kg CO2e].
Som standard vises 0 som en "-", da der er valgt talvisning med tusindstalsseparator i fremvisningen. Hvis man ønsker at få vist et 0 i stedet, så kan cellen formateres til "tal" under "hjem" ved at markere den.

## Resultat renseanlæg
RENSEANLÆG
Valgt vandselskab: |  | Vælg selskab (drop down)
#N/A
Overordnet klimaaftryk: renseanlæg, kg CO2e |  | 2023 | 2025 | 2030 | 2035 | Klimaaftryk for renseanlæg, kg CO2e (UDEN ekstern varmepumpe). Der anvendes lokale emissionsfaktorer, hvis de er angivet. |  | 2023 | 2025 | 2030 | 2035 | Hvis der forekommer en fejl i resultatet, er det formentlig, fordi der i den pågældende emissionspost står noget andet end tal. Kontroller venligst indtastningsfane.
| Scope 1 total (lokal emissionsfaktor) | 0 | 0 | 0 | 0 | Scope 1 | Scope 1 total | 0 | 0 | 0 | 0
| Scope 2 total | 0 | 0 | 0 | 0 |  | Købte brændsler | 0 | 0 | 0 | 0
| Scope 3 total | 0 | 0 | 0 | 0 |  | CH4 fra mekanisk og biologisk rensning | 0 | 0 | 0 | 0
| Udenfor scope total (uden ekstern varmepumpe) | 0 | 0 | 0 | 0 |  | N2O fra luftningstanke (evt. lokal emissionsfaktor) | 0 | 0 | 0 | 0
| Total (uden ekstern varmepumpe)) | 0 | 0 | 0 | 0 |  | CH4 fra biogasanlæg (evt. lokal emissionsfaktor) | 0 | 0 | 0 | 0
| Ekstern varmepumpe | 0 | 0 | 0 | 0 |  | Driftsbiler (kun for rene renseselskaber) |  | 0 | 0 | 0
| Total (med ekstern varmepumpe) | ingen ekstern varmepumpe | ingen ekstern varmepumpe | ingen ekstern varmepumpe | ingen ekstern varmepumpe |  | Intern slamlagring og -behandling | 0 | 0 | 0 | 0
[6 empty] | Scope 2 | Scope 2 total | 0 | 0 | 0 | 0
[7 empty] | Købt el | 0 | 0 | 0 | 0
[7 empty] | Købt fjernvarme | 0 | 0 | 0 | 0
[6 empty] | Scope 3 | Scope 3 total | 0 | 0 | 0 | 0
[7 empty] | Kemikalier og forbrugsstoffer | 0 | 0 | 0 | 0
[7 empty] | Opstrøms emissioner fra fremstilling af brændsler til opvarmning | 0 | 0 | 0 | 0
[7 empty] | Opstrøms emissioner fra fremstilling af brændsler til driftsbiler |  | 0 | 0 | 0
[7 empty] | Opstrøms emissioner fra fremstilling af brændsler og energitab: el | 0 | 0 | 0 | 0
[7 empty] | Opstrøms emissioner fra fremstilling af brændsler og energitab: fjernvarme | 0 | 0 | 0 | 0
[7 empty] | N2O i recipient | 0 | 0 | 0 | 0
Energiperformance: renseanlæg, MWh |  | 2023 | 2025 | 2030 | 2035 |  | Ekstern slamlagring og -behandling | 0 | 0 | 0 | 0
| Købt energi | 0 | 0 | 0 | 0 |  | Udenfor scope total | 0 | 0 | 0 | 0
| Egenproduceret solgt energi | 0 | 0 | 0 | 0 | Udenfor scope | Fjernede emissioner | 0 | 0 | 0 | 0
| Egenproduceret energi anvendt internt | 0 | 0 | 0 | 0 |  | Kulstoflagring | 0 | 0 | 0 | 0
| Energiproduktion fra ekterne varmepumper | 0 | 0 | 0 | 0 |  | Andre CO2-fjernende tiltag | 0 | 0 | 0 | 0
| Egenforsyningsgrad (uden ekstern varmepumpe) [%] | [5 empty] | Undgåede emissioner | 0 | 0 | 0 | 0
| Egenforsyningsgrad (med ekstern varmepumpe) [%] | [5 empty] | Solgt egenproduceret el |  | 0 | 0 | 0
[7 empty] | Solgt egenproduceret varme | 0 | 0 | 0 | 0
[7 empty] | Gødningssubstitution | 0 | 0 | 0 | 0
[7 empty] | Solgt biogas | 0 | 0 | 0 | 0
[7 empty] | Solgt kemisk bundet energi | 0 | 0 | 0 | 0
[7 empty] | Slam til ekstern udnyttelse | 0 | 0 | 0 | 0
[7 empty] | Udnyttelse af tidligere udvundet fosfor | 0 | 0 | 0 | 0
[7 empty] | Struvit | 0 | 0 | 0 | 0
[7 empty] | Andre CO2-reducerende tiltag | 0 | 0 | 0 | 0
[7 empty] | Total | 0 | 0 | 0 | 0
[6 empty] | Ekstern drevet varmepumpe, kg CO2e |  | 2023 | 2025 | 2030 | 2035
[7 empty] | Udenfor scope total (med ekstern varmepumpe) | ingen ekstern varmepumpe | ingen ekstern varmepumpe | ingen ekstern varmepumpe | ingen ekstern varmepumpe
[7 empty] | Undgåede emissioner: eksterne varmepumper | 0 | 0 | 0 | 0
[6 empty] | Udenfor scope | Varmepumper drevet af koncern | 0 | 0 | 0 | 0
[7 empty] | Varmepumper drevet af ekstern virksomhed | 0 | 0 | 0 | 0
[7 empty] | Total (med ekstern varmepumpe) | ingen ekstern varmepumpe | ingen ekstern varmepumpe | ingen ekstern varmepumpe | ingen ekstern varmepumpe
[6 empty] | Emissioner med standard faktorer, kg CO2e, UDEN ekstern varmepumpe |  | 2023 | 2025 | 2030 | 2035
[7 empty] | Scope 1 total (standard faktor) | 0 | 0 | 0 | 0
[6 empty] | Scope 1 | N2O fra luftningstanke (standard emissionsfaktor) | 0 | 0 | 0 | 0
[7 empty] | CH4 fra biogasanlæg (standard emissionsfaktor) | 0 | 0 | 0 | 0
[7 empty] | Total (standard emissionsfaktor) | 0 | 0 | 0 | 0
[6 empty] | Lattergasemissioner til sammenligning med nationalregnskab, kg CO2e |  | 2023 | 2025 | 2030 | 2035
[7 empty] | N2O fra luftningstanke (lokal emissionsfaktor, national regnskab)* | 0 | 0 | 0 | 0
[7 empty] | N2O fra luftningstanke (standard emissionsfaktor, national regnskab)* | 0 | 0 | 0 | 0
* Beregnes til sammenligning med national regnskab
[8 empty] | 2023 | 2025 | 2030 | 2035
[7 empty] | Købt energi | 0 | 0 | 0 | 0
[7 empty] | Egenproduceret solgt energi | 0 | 0 | 0 | 0
[7 empty] | Egenproduceret energi anvendt internt | 0 | 0 | 0 | 0
[7 empty] | Energiproduktion fra ekterne varmepumper | 0 | 0 | 0 | 0
Egenforsyningsgrad (uden ekstern varmepumpe) [%]
Egenforsyningsgrad (med ekstern varmepumpe) [%]
Resultat for renseanlæg (vejledning afsnit 7)
Her vises resultater af Parismodel 2.0 for renseanlæg. I venstre side af arket vises selskabets overordnede fordeling af emissioner i Parismodel 2.0 mellem scope og udenfor scope [kg CO2e] samt energiperformance i form af egenforsyningsgrad [%]. Der er angivet emissioner både med og uden ekstern drevne varmepumper.
Til højre vises selskabets fordelingne af emissioner i Parisismodel 2.0 på de enkelte emissionsposter [kg CO2e]. Der er som udgangspunkt vist resultater for lokale emisisonerfaktorer, hvis sådanne er angivet.
Som standard vises 0 som en "-", da der er valgt talvisning med tusindstalsseparator i fremvisningen. Hvis man ønsker at få vist et 0 i stedet, så kan cellen formateres til "tal" under "hjem" ved at markere den.

## EF
Konverteringsfaktorer - GWP | Faktor | Enhed
CO2 | 1 | CO2e
CH4 | 28 | CO2e |  | Densitet metan ved standard betingelser | 0.72 | kg/m3
N2O | 273 | CO2e |  | Andel metan i biogas | 0.65
|  |  |  | Konvertering GJ to kWh | 277.778 | kWh/GJ
Brændsler | Nedre brændværdi | Enhed |  | Konverteringsfaktor lattergas nationalregnskab | 265 | CO2e
Benzin | 9130 | kWh/m3
Biogas | 6.39 | kWh/m3
Diesel | 9960 | kWh/m3
Fuelolie | 11100 | kWh/m3
Fyringsolie (gasolie) | 10100 | kWh/m3
Halm | 4030 | kWh/ton
Naturgas | 11 | kWh/m3
LPG | 12800 | kWh/ton
Træflis | 2890 | kWh/ton
Træpiller | 4860 | kWh/ton
*Naturgas er ledningsgas
Brændsler (EF fra Klimakompas) | Enhed | 2023 [kg CO2e/enhed] | 2023 [kg CO2e/enhed] | 2025 [kg CO2e/enhed] | 2025 [kg CO2e/enhed] | 2030 [kg CO2e/enhed] | 2030 [kg CO2e/enhed] | 2035 [kg CO2e/enhed] | 2035 [kg CO2e/enhed]
|  | Scope 1 | Scope 3 | Scope 1 | Scope 3 | Scope 1 | Scope 3 | Scope 1 | Scope 3
Benzin | L | 2.4122 | 0.60664 | 2.4122 | 0.60664 | 2.4122 | 0.60664 | 2.4122 | 0.60664
Biogas | Nm3 | 0.0014239 | 0.18388 | 0.0014239 | 0.18388 | 0.0014239 | 0.18388 | 0.0014 | 0.184
Diesel | L | 2.6912 | 0.62409 | 2.6912 | 0.62409 | 2.6912 | 0.62409 | 2.6912 | 0.62409
Fuelolie | L | 3.1606 | 0.69539 | 3.16 | 0.695 | 3.16 | 0.695 | 3.16 | 0.695
Fyringsolie (gasolie) | L | 2.6891 | 0.62665 | 2.69 | 0.627 | 2.69 | 0.627 | 2.69 | 0.627
Halm | ton | 28.014 | 68.65 | 28 | 68.7 | 28 | 68.7 | 28 | 68.7
Naturgas | Nm3 | 1.2421 | 0.26159 | 1.0184 | 0.24757 | 0.0014056 | 0.18388 | 0.0014056 | 0.18388
LPG | ton | 3376.976 | 0 | 3377 | 0 | 3377 | 0 | 3377 | 0
Træflis | ton | 18.5861 | 30.4 | 18.6 | 30.4 | 18.6 | 30.4 | 18.6 | 30.4
Træpiller | ton | 20.58 | 177 | 20.6 | 177 | 20.6 | 177 | 20.6 | 177
*Naturgas er ledningsgas
Brændsler (EF omregnet til per kWh) | Enhed | EF 2023 [kg CO2e/kWh] | EF 2023 [kg CO2e/kWh] | EF 2025 [kg CO2e/kWh] | EF 2025 [kg CO2e/kWh] | EF 2030 [kg CO2e/kWh] | EF 2030 [kg CO2e/kWh] | EF 2035 [kg CO2e/kWh] | EF 2035 [kg CO2e/kWh]
|  | Scope 1 | Scope 3 | Scope 1 | Scope 3 | Scope 1 | Scope 3 | Scope 1 | Scope 3
Købte andre olieprodukter
Benzin | kWh | 0.26421 | 0.066445 | 0.26421 | 0.066445 | 0.26421 | 0.066445 | 0.26421 | 0.066445
Biogas | kWh | 0.00022283 | 0.028776 | 0.00022283 | 0.028776 | 0.00022283 | 0.028776 | 0.00021909 | 0.028795
Diesel | kWh | 0.2702 | 0.06266 | 0.2702 | 0.06266 | 0.2702 | 0.06266 | 0.2702 | 0.06266
Fuelolie | kWh | 0.28474 | 0.062648 | 0.28468 | 0.062613 | 0.28468 | 0.062613 | 0.28468 | 0.062613
Fyringsolie (gasolie) | kWh | 0.26624 | 0.062045 | 0.26634 | 0.062079 | 0.26634 | 0.062079 | 0.26634 | 0.062079
Halm | kWh | 0.0069514 | 0.017035 | 0.0069479 | 0.017047 | 0.0069479 | 0.017047 | 0.0069479 | 0.017047
Naturgas | kWh | 0.11292 | 0.023781 | 0.092579 | 0.022507 | 0.00012778 | 0.016716 | 0.00012778 | 0.016716
LPG | kWh | 0.26383 | 0 | 0.26383 | 0 | 0.26383 | 0 | 0.26383 | 0
Træflis | kWh | 0.0064312 | 0.010519 | 0.006436 | 0.010519 | 0.006436 | 0.010519 | 0.006436 | 0.010519
Træpiller | kWh | 0.0042346 | 0.03642 | 0.0042387 | 0.03642 | 0.0042387 | 0.03642 | 0.0042387 | 0.03642
*Naturgas er ledningsgas
Elektricitet og fjernvarme | Varmevirkningsgrad | 2023 Scope 2 [kg CO2e/kWh] | 2023 Scope 3 [kg CO23/kWh] | 2025 Scope 2 [kg CO23/kWh] | 2025 Scope 3 [kg CO23/kWh] | 2030 Scope 2 [kg CO23/kWh] | 2030 Scope 3 [kg CO23/kWh] | 2035 Scope 2 [kg CO23/kWh] | 2035 Scope 3 [kg CO23/kWh]
Fjernvarme | 125% | 0.047868 | 0.011967 | 0.036957 | 0.0092393 | 0.018894 | 0.0047236 | 0.01174 | 0.0029349
El øst | 125% | 0.04211 | 0.05575 | 0.02319 | 0.05469 | 0.00994 | 0.05394 | 0.00815 | 0.05692
El vest | 125% | 0.1034 | 0.05893 | 0.05694 | 0.05781 | 0.02441 | 0.05702 | 0.02002 | 0.05692
Metan | Enhed | 2023 [kg CO2e/enhed] | 2025 [kg CO2e/enhed] | 2030 [kg CO2e/enhed] | 2035 [kg CO2e/enhed]
CH4 fra vandværker | m3 | 0.018 | 0.018 | 0.018 | 0.018
CH4 i mekanisk og biologisk rensning | kg COD | 0.021 | 0.021 | 0.021 | 0.021
CH4 fra biogasanlæg | kg CH4 produceret | 1.4 | 1.4 | 0.2 | 0.2
Lattergas | Enhed | kg CO2e/enhed | 2025 [kg CO2e/enhed] | 2030 [kg CO2e/enhed] | 2035 [kg CO2e/enhed]
N2O fra luftningstanke | kg T-Ntilløb | 3.5 | 3.5 | 2.3 | 2.3
N2O i recipient | kg T-Nudløb, kg T-Nregn, kg T-Noverløv | 2.1 | 2.1 | 2.1 | 2.1
Skovrejsning | Enhed | kg CO2e/enhed
Skov < 10 år | Ha/år | 5800
Skov >= 10 år | Ha/år | 8500
Kemikalie/forbrugsstof (drop-down) | Enhed | kg CO2e/enhed | Reference | År | Kommentar
Aktivt kul - biogen oprindelse | ton | 1190 | EcoInvent Databas 2.0
Aktivt kul - fossil oprindelse | ton | 13160 | Spire 2030 | 2018
DPAM - Anionic dry polyacryylamide | ton | 3100 | Kemira | 2021 | Konservativt skøn, højest mulige angivne emission
ALS | ton | 576 | EcoInvent Databas 3.4
Biometanol BioMCN | ton | 760 | Arom Dekor | 2020
Brintoverilte H2O2 | ton | 1060 | EcoInvent Databas 2.0
Brændt kalk (CaO) | ton | 1130 | EcoInvent Databas 3.4
CaCO3 | ton | 900 | Brown et al. (2010) baserat på Carnegie Mellon Green Design Inst. www.eiolca.net
EPAM - Cationic emulsion polyacrylamide | ton | 2300 | Kemira | 2021 | Konservativt skøn, højest mulige angivne emission
Citronsyre | ton | 1430 | EcoInvent Databas 3.0
Eddikesyre | ton | 1370 | EcoInvent Databas 3.4
Etanol | ton | 1250 | EcoInvent Databas 3.4
Fosforsyre 75 % | ton | 1417 | EcoInvent Databas 2.0
Jern klorid (FECl3) - PlusJärn S 314 | ton | 139.9 | Dankalt oplyst af Aarhus Vand
Læsket kalk (Ca(OH)2) | ton | 871 | EcoInvent Databas 3.4
Metanol | ton | 600 | Helm/Proman | 2020
Metanol | ton | 669 | EcoInvent Databas 3.4
NaOH 50 % | ton | 403 | EcoInvent Databas 3.4
Natriumhypoklorit (NaClO) | ton | 890 | IPCC AR5
Nerolan CG144, CG147X | ton | 805,2 | Afridana | 2012
PAX-15, XL61 | ton | 379 | Kemira | 2013
PAX-18, Ekoflock 90 | ton | 536 | Feralco | 2020
PAX-215 | ton | 110 | Kemira | 2003
PAX-XL100 | ton | 555 | Kemira | 2020
PIX-110 | ton | 145 | Kemira | 2003
PIX-111, Plusjärn S 314 | ton | 395 | Feralco | 2020
PIX-111 (ferric chloride solution) | ton | 334 | Kemira | 2020
PIX-113 (ferric sulphate solution) | ton | 280 | Kemira | 2020
PIX-118 (ferric chloride sulphate solution) | ton | 332 | Kemira | 2018
Polyakrylamid | ton | 2790 | EcoInvent Databas 3.4
Polymerer fra SNF | ton | 2260 | BTC Europe | 2020 | Konservativt skøn, højest mulige angivne emission
Quickfloc (FeSO4) | ton | 303 | Kronos Titan | 2012
Salpetersyre (HNO3) | ton | 551.3 | Yara | 2010
Saltsyre (HCl) | ton | 1120 | EcoInvent Databas 3.4
Zetag 8180/7550/8147 | ton | 2560 | EcoInvent Databas 3.4
Slamtype (drop-down) | Behandling | Disponering | Scope 1 (intern) [kg CO2e/ton TS] | Scope 3 (ekstern) [kg CO2e/ton TS] | Kulstof lagring [kg CO2e/ton TS] | Substitution [kg CO2e/ton TS]
Slamtype 1.1a | Afvandet og lagret internt | landbrug | 336 | 25 | -300 | -520 | Slamtype 1.1a: afvandet og lagret internt til landbrug
Slamtype 1.1b | Afvandet og lagret eksternt | landbrug |  | 361 | -300 | -520 | Slamtype 1.1b: afvandet og lagret eksternt til landbrug
Slamtype 1.2 | Afvandet og komposteret internt | landbrug | 130 | 30 | -130 | -340 | Slamtype 1.2: afvandet og komposteret internt til landbrug
Slamtype 1.3 | Afvandet og komposteret eksternt | landbrug | 0 | 210 | -130 | -340 | Slamtype 1.3: afvandet og komposteret eksternt til landbrug
Slamtype 2.1a | Udrådnet og lagret internt | landbrug | 247 | 0 | -180 | -520 | Slamtype 2.1a: udrådnet og lagret internt til landbrug
Slamtype 2.1b | Udrådnet og lagret eksternt | landbrug |  | 247 | -180 | -520 | Slamtype 2.1b: udrådnet og lagret eksternt til landbrug
Slamtype 2.2 | Udrådnet og komposteret internt | landbrug | 120 | 0 | -120 | -340 | Slamtype 2.2: udrådnet og komposteret internt til landbrug
Slamtype 2.3 | Udrådnet og komposteret eksternt | landbrug |  | 170 | -120 | -340 | Slamtype 2.3: udrådnet og komposteret eksternt til landbrug
Slamtype 3a | Mineralisering internt | landbrug | 460 | 0 | -180 | -340 | Slamtype 3a: mineralisering internt til landbrug
Slamtype 3b | Mineralisering eksternt | landbrug |  | 511 | -180 | -340
Slamtype 4.1a | Monoforbrænding internt | landbrug | 0 | 0 | 0 | -118 | Slamtype 4.1a: monoforbrænding internt til landbrug
Slamtype 4.1b | Monoforbrænding internt | deponi | 0 | 0 | 0 | 0 | Slamtype 4.1b: monoforbrænding internt til deponi
Slamtype 4.1c | Monoforbrænding internt | anden udnyttelse | 0 | 0 | 0 | Angiv selv | Slamtype 4.1c: monoforbrænding internt til anden udnyttelse
Slamtype 4.2a | Monoforbrænding eksternt | landbrug | 0 | 370 | 0 | -118 | Slamtype 4.2a: monoforbrænding eksternt til landbrug
Slamtype 4.2b | Monoforbrædning eksternt | deponi | 0 | 370 | 0 | 0 | Slamtype 4.2b: monoforbrædning eksternt til deponi
Slamtype 4.2c | Monoforbrænding eksternt | anden udnyttelse | 0 | 370 | 0 | Angiv selv | Slamtype 4.2c: monoforbrænding eksternt til anden udnyttelse
Slamtype 5.1a | Pyrolyse internt | landbrug | 0 | 0 | -288 | -203 | Slamtype 5.1a: pyrolyse internt til landbrug
Slamtype 5.1b | Pyrolyse internt | deponi | 0 | 0 | 0 | 0 | Slamtype 5.1b: pyrolyse internt til deponi
Slamtype 5.1c | Pyrolyse internt | anden udnyttelse | 0 | 0 | Angiv selv | Angiv selv | Slamtype 5.1c: pyrolyse internt til anden udnyttelse
Slamtype 5.2a | Pyrolyse eksternt | landbrug | 0 | 290 | -288 | -203 | Slamtype 5.2a: pyrolyse eksternt til landbrug
Slamtype 5.2b | Pyrolyse eksternt | deponi | 0 | 290 | 0 | 0 | Slamtype 5.2b: pyrolyse eksternt til deponi
Slamtype 5.2c | Pyrolyse eksternt | anden udnyttelse | 0 | 290 | Angiv selv | Angiv selv | Slamtype 5.2c: pyrolyse eksternt til anden udnyttelse
Slamtype 6 | Afvandet og forbrændt | deponi | 0 | 510 | 0 | 0 | Slamtype 6: afvandet og forbrændt til deponi
Slamtype 7 | Udrådnet og forbrændt | deponi | 0 | 260 | 0 | 0 | Slamtype 7: udrådnet og forbrændt til deponi

## Data DV
| Indberetningsår | Samlet købt el | Samlet købt varme | Solgt El | Solgt Varme | Egenproduceret el anvendt internt | Egenproduceret varme anvendt internt | Debiteret vandmængde ialt (FS spg.) | Købt fjernvarme | Købt naturgas | Købt rå-olie og olieprodukter | Købt andet fossilt inkl. kul | Købt vedvarende energikilde | Samlet råvands mængde til egne værker | Varme fra store varmepumper med henblik på salg - ejet indenfor egen koncern | Varme fra store varmepumper med henblik på salg - ejet af ekstern virksomhed | Selskabets placering i forhold til øst eller vest Danmark
|  | kWh | kWh | kWh | kWh | kWh | kWh | m³ | kWh | kWh | kWh | kWh | kWh | m³ | kWh | kWh
|  | PBM | PBM | PBM | PBM | PBM | PBM | Forsyningssekretariatet | DANVA | DANVA | DANVA | DANVA | DANVA | DANVA | DANVA | DANVA | DANVA
|  | MK8000 | MK8201 | MK8022 | MK8222 | MK8032 | MK8232 | OD7100 | MK8205 | MK8210 | MK8215 | MK8225 | MK8230 | DR1500 | MK9065 | MK9070 | AA5002
Vælg selskab (dropdown) | [16 empty] | 1 | Andre | ,=IF(INDEX(rDV!$E$10:$V$241;MATCH('Data DV'!$A5;rDV!$B$10:$B$241;0);MATCH('Data DV'!C$4;rDV!$E$4:$V$4;0))="";"";INDEX(rDV!$E$10:$V$241;MATCH('Data DV'!$A5;rDV!$B$10:$B$241;0);MATCH('Data DV'!C$4;rDV!$E$4:$V$4;0)))
Andelsselskabet Ejby Vandværk | 2023 | 142679 | 0 | 0 | 0 | 0 | 0 | 264287 | [8 empty] | 2 | MK8201 | ,=IF(ISNUMBER(INDEX(rDV!$E$10:$V$241;MATCH('Data DV'!$A5;rDV!$B$10:$B$241;0);MATCH('Data DV'!D$4;rDV!$E$4:$V$4;0)));INDEX(rDV!$E$10:$V$241;MATCH('Data DV'!$A5;rDV!$B$10:$B$241;0);MATCH('Data DV'!D$4;rDV!$E$4:$V$4;0));IF(INDEX(rDV!$E$10:$V$241;MATCH($A5;rDV!$B$10:$B$241;0);MATCH("MK8200";rDV!$E$4:$V$4;0))="";"";INDEX(rDV!$E$10:$V$241;MATCH($A5;rDV!$B$10:$B$241;0);MATCH("MK8200";rDV!$E$4:$V$4;0))))
Andelsselskabet Gram Vandværk | 2023 | 141965 | 0 | 0 | 0 | 0 | 0 | 242025 | [8 empty] | 1
Andelsselskabet Gørlev Vandforsyning | 2023 | 348927 | 0 | 0 | 0 | 0 | 0 | 873389 | [8 empty] | 2
Andelsselskabet Hammerum Vandværk | 2023 | 84602 | 20000 | 0 | 0 | 0 | 0 | 239644 | [8 empty] | 1
Andelsselskabet Haarlev Vandværk | 2023 | 117512 | 0 | 0 | 0 | 0 | 0 | 211567 | [8 empty] | 2
Andelsselskabet Klinting Vandværk | 2023 | [6 empty] | 728891 | [8 empty] | 1
Andelsselskabet Ll. Skensved Vandværk | 2023 | 122579 | 0 | 0 | 0 | 0 | 0 | 373272 | [8 empty] | 2
Andelsselskabet Marielyst Vandværk | 2023 | 107482 | 0 | 0 | 0 | 0 | 0 | 244608 | [8 empty] | 2
Andelsselskabet Stenløse Vandværk | 2023 | 0 | 0 | 0 | 0 | 0 | 0 | 282656 | [8 empty] | 2
Andelsselskabet Strandhuse Nr. Bjert Vandværk | 2023 | 149833 | 0 | 0 | 0 | 0 | 20000 | 261120 | [8 empty] | 1
Andelsselskabet Vejgaard Vandværk | 2023 | [15 empty] | 1
Andelsselskabet Ørbæk Vandværk | 2023 | 146609 | 0 | 0 | 0 | 0 | 0 | 272809 | [8 empty] | 1
AquaDjurs A/S (Vand) | 2023 | 34760 | 0 | 0 | 0 | 0 | 0 | 478763 | [8 empty] | 1
Arwos Vand A/S | 2023 | 553118 | 40234 | 0 | 0 | 0 | 0 | 1191105 | 40234 | 0 | 0 | 0 | 0 | 1298963 | 0 | 0 | 1
Asnæs Vandværk Amba | 2023 | 118543 | 0 | 6047 | 0 | 34582 | 0 | 227169 | [8 empty] | 2
Assens Vandværk A/S | 2023 | 346046 | 17361 | 0 | 0 | 0 | 0 | 535882 | 17361 | 0 | 0 | 0 | 0 | 575861 | 0 | 0 | 1
Aulum Vandværk Amba | 2023 | 155315 | 0 | 0 | 0 | 0 | 0 | 288813 | [8 empty] | 1
Baunehøj Vandværk Amba | 2023 | 151350 | 10179 | 0 | 0 | 21674 | 0 | 254316 | [8 empty] | 2
Benløse Rundings Vandværk An/S | 2023 | [15 empty] | 2
Billund Drikkevand A/S | 2023 | 286179 | 6000 | 0 | 0 | 0 | 0 | 686093 | 6000 | 0 | 0 | 0 | 0 | 789480 |  |  | 1
Birkerød Vandforsyning a.m.b.a. | 2023 | 418518 | 0 | 3672 | 0 | 81660 | 0 | 1042060 | [8 empty] | 2
Bjerringbro Fællesvandværk | 2023 | 335686 | 0 | 0 | 0 | 0 | 0 | 484597 | [8 empty] | 1
Bjøvlund Vandværk | 2023 | 169508 | 0 | 0 | 0 | 0 | 0 | 439513 | [8 empty] | 1
BlueKolding Vand A/S | 2023 | 108182 | 0 | 0 | 0 | 0 | 0 | 249553 | [8 empty] | 1
Bogense Forsyningsselskab A.m.b.a. | 2023 | [6 empty] | 253652 | [8 empty] | 1
Bolderslev Vandværk | 2023 | 120542 | 0 | 0 | 0 | 0 | 0 | 259245 | [8 empty] | 1
Bording Vandværk A.m.b.a | 2023 | 152206 | 6300 | 0 | 0 | 0 | 0 | 260439 | [8 empty] | 1
Bornholms Vand A/S | 2023 | 725981 | 19198 | 12917 | 0 | 12792 | 0 | 1165668 | 19198 | 0 | 0 | 0 | 0 | 1330758 | 0 | 0 | 2
Borup Vandværk | 2023 | [6 empty] | 279460 | [8 empty] | 2
Bramdrupdam Vandværk I/S | 2023 | [15 empty] | 1
Brande Vandværk A.m.b.a. | 2023 | 431860 | 21688 | 0 | 0 | 0 | 0 | 925339 | [8 empty] | 1
Branderup Vandværk | 2023 | [15 empty] | 1
Bredebro Andelsvandværk | 2023 | [15 empty] | 1
Broager Vandværk A.m.b.a. | 2023 | 97097 | 0 | 0 | 0 | 0 | 0 | 218281 | [8 empty] | 1
Brædstrup Vandværk Amba | 2023 | 258277 | 0 | 0 | 0 | 19283 | 0 | 360522 | [8 empty] | 1
Brønderslev Vand A/S | 2023 | 482768 | 0 | 0 | 0 | 0 | 0 | 864813 | 0 | 0 | 0 | 0 | 0 | 887239 | 0 | 0 | 1
Brørup Vandværk a.m.b.a. | 2023 | 285018 | 0 | 1265 | 0 | 35000 | 0 | 506045 | [8 empty] | 1
Børkop Vandværk A.m.b.A | 2023 | 149383 | 18691 | 0 | 0 | 0 | 0 | 289594 | [8 empty] | 1
Dianalund Vandværk | 2023 | 118000 | 1500 | 0 | 0 | 0 | 0 | 298000 | [8 empty] | 2
DIN Forsyning Vand A/S | 2023 | 3314149 | 55350 | 4704 | 0 | 73752 | 0 | 8034782 | 55350 | 0 | 0 | 0 | 0 | 8384902 | 0 | 0 | 1
Djurs Vand | 2023 | [6 empty] | 375287 | [8 empty] | 1
Dronninglund Vandværk I/S | 2023 | 103121 | 0 | 0 | 0 | 0 | 0 | 403817 | [8 empty] | 1
Egå Vandværk a.m.b.a | 2023 | 129831 | 16788 | 0 | 0 | 0 | 0 | 301145 | [8 empty] | 1
Energi Viborg Vand A/S | 2023 | 1222053 | 71405 | 0 | 0 | 0 | 0 | 2311761 | 0 | 71405 | 0 | 0 | 0 | 2510087 |  |  | 1
Fanø Vand A/S | 2023 | 325922 | 0 | 0 | 0 | 0 | 0 | 263154 | [8 empty] | 1
Farsø Vandværk I/S | 2023 | 82717 | 4913 | 2686 | 0 | 7677 | 0 | 197708 | [8 empty] | 1
Faxe Vandforsyning A/S | 2023 | 1258637 | 39103 | 0 | 0 | 0 | 0 | 1822026 | 39103 | 0 | 0 | 0 | 0 | 1959742 | 0 | 0 | 2
Faxe Vandværk Smba | 2023 | [15 empty] | 2
FFV Vand A/S | 2023 | 325723 | 0 | 0 | 0 | 0 | 0 | 531056 | 0 | 0 | 0 | 0 | 0 | 586398 | 0 | 0 | 1
Fjerritslev Vand Amba | 2023 | 76332 | 5905 | 0 | 0 | 0 | 0 | 182134 | [8 empty] | 1
Fors Vand Holbæk A/S | 2023 | 846070 | 15774 | 0 | 0 | 0 | 0 | 1913990 | 0 | 15774 | 0 | 0 | 0 | 2150182 | 0 | 0 | 2
Fors Vand Lejre A/S | 2023 | 69321 | 0 | 0 | 0 | 0 | 0 | 220302 | 0 | 0 | 0 | 0 | 0 | 106189 | 0 | 0 | 2
Fors Vand Roskilde A/S | 2023 | 1750746 | 0 | 64916 | 0 | 352301 | 0 | 3158480 | 0 | 0 | 0 | 0 | 0 | 3503477 | 0 | 0 | 2
Forsyning Helsingør Vand A/S | 2023 | 1304716 | 52069 | 0 | 0 | 6882 | 5000 | 2646607 | 52069 | 0 | 0 | 0 | 0 | 3240404 | 0 | 0 | 2
Fredensborg Vand A/S | 2023 | 686474 | 3761 | 0 | 0 | 0 | 0 | 1589896 | 0 | 3761 | 0 | 0 | 0 | 1203001 | 0 | 0 | 2
Frederiksberg Vand A/S | 2023 | 1872568 | 82160 | 0 | 0 | 0 | 0 | 4808089 | 82160 | 0 | 0 | 0 | 0 | 2514557 | 0 | 0 | 2
Frederiksberg Vandværk | 2023 | 184774 | 0 | 0 | 0 | 0 | 0 | 202423 | [8 empty] | 2
Frederikshavn Vand A/S | 2023 | 3082437 | 23263 | 0 | 0 | 0 | 0 | 4294983 | 23263 | 0 | 0 | 0 | 0 | 5008000 | 0 | 0 | 1
Furesø Vandforsyning a.m.b.a. | 2023 | 1003841 | 63987 | 0 | 0 | 0 | 0 | 1849073 | [8 empty] | 2
Galten Vandværk | 2023 | 191271 | 0 | 0 | 0 | 0 | 0 | 295060 | [8 empty] | 1
GEV vand A/S | 2023 | 410200 | 15717 | 0 | 0 | 0 | 0 | 1105097 | 15717 | 0 | 0 | 0 | 0 | 1273180 |  |  | 1
Gilleleje Vandværk a.m.b.a. | 2023 | [6 empty] | 480995 | [8 empty] | 2
Give Vandværk A.m.b.a | 2023 | 213896 | 0 | 0 | 0 | 0 | 0 | 329500 | [8 empty] | 1
Gl. Hørning Vandværk | 2023 | 177085 | 0 | 0 | 0 | 0 | 0 | 244495 | [8 empty] | 1
Glamsbjerg Vandværk | 2023 | [15 empty] | 1
Glostrup Vand A/S | 2023 | 607082 | 0 | 0 |  | 0 |  | 1286637 | [5 empty] | 1394001 |  |  | 2
Greve Vandværk Amba | 2023 | 740763 | 82111 | 0 | 0 | 0 | 0 | 1830702 | [8 empty] | 2
Guldborgsund Vand A/S | 2023 | 696782 | 0 | 0 | 0 | 0 | 0 | 1253299 | [8 empty] | 2
Hadsten Vandværk A.M.B.A | 2023 | 226569 | 2750 | 0 | 0 | 0 | 0 | 528255 | [8 empty] | 1
Hadsund Vandværk a.m.b.a. | 2023 | 132365 | 7199 | 0 | 0 | 0 | 0 | 282106 | [8 empty] | 1
Halsnæs Vand A/S | 2023 | 461100 | 0 | 26598 | 0 | 59501 | 0 | 627017 | 0 | 0 | 0 | 0 | 0 | 750544 | 0 | 0 | 2
Halsnæs Vandforsyning a.m.b.a. | 2023 | [15 empty] | 2
Hammel Vandværk Amba | 2023 | 231542 | 13730 | 6731 | 0 | 52151 | 0 | 403350 | [8 empty] | 1
Hasselager-Kolt Vandværk A.M.B.A. | 2023 | 258444 | 14266 | 0 | 0 | 0 | 0 | 371251 | [8 empty] | 1
Hedensted Vandværk | 2023 | 167126 | 1995 | 1245 | 0 | 25293 | 0 | 450133 | [8 empty] | 1
Helle Vest Vandværk | 2023 | [15 empty] | 1
Helsinge Vandværk | 2023 | 307504 | 15203 | 2911 | 0 | 31942 | 0 | 465304 | [8 empty] | 2
Herning Vand A/S | 2023 | 1248489 | 0 | 0 | 0 | 0 | 0 | 3022327 |  | 0 | 0 | 0 | 0 | 3404483 | 0 | 0 | 1
Hillerød Vand A/S | 2023 | 958722 | 60317 | 0 | 0 | 0 | 0 | 1943360 | 57192 | 3125 | 0 | 0 | 0 | 1628883 |  |  | 2
Hinnerup Vandværk I/S | 2023 | 187174 | 0 | 1560 | 0 | 21000 | 0 | 337599 | [8 empty] | 1
Hjallerup Vandforsyning | 2023 | 122162 | 4352 | 0 | 0 | 0 | 0 | 258520 | [8 empty] | 1
Hjerting Vandværk Amba | 2023 | 172176 | 10941 | 0 | 0 | 0 | 0 | 312420 | [8 empty] | 1
Hjørring Vandselskab A/S | 2023 | 2175368 | 28501 | 0 | 0 | 0 | 0 | 2978405 | 0 | 28501 | 0 | 0 | 0 | 3286297 |  |  | 1
HOFOR Vand Albertslund A/S | 2023 | 73327 | 0 | 0 | 0 | 0 | 0 | 1173168 | [5 empty] | 115125 |  |  | 2
HOFOR Vand Brøndby A/S | 2023 | 649393 | 0 | 0 | 0 | 0 | 0 | 1772635 | [5 empty] | 649251 |  |  | 2
HOFOR Vand Dragør A/S | 2023 | 66352 | 0 | 0 | 0 | 0 | 0 | 609959 | [5 empty] | 0 |  |  | 2
HOFOR Vand Herlev A/S | 2023 | 163562 | 0 | 0 | 0 | 0 | 0 | 1439974 | [5 empty] | 0 |  |  | 2
HOFOR Vand Hvidovre A/S | 2023 | 160012 | 0 | 0 | 0 | 0 | 0 | 2959174 | [5 empty] | 0 |  |  | 2
HOFOR Vand København A/S | 2023 | 15803006 | 29213 | 182335 | 0 | 490695 | 0 | 51013887 | 29213 | 0 | 0 | 0 | 0 | 53256201 |  |  | 2
HOFOR Vand Rødovre A/S | 2023 | 218022 | 0 | 0 | 0 | 0 | 0 | 1769047 | [5 empty] | 414315 |  |  | 2
HOFOR Vand Vallensbæk A/S | 2023 | 1072 | 0 | 0 | 0 | 0 | 0 | 457118 | 0 | [7 empty] | 2
Hornbæk Vandværk a.m.b.a. | 2023 | 123448 | 0 | 0 | 0 | 0 | 0 | 202031 | [8 empty] | 2
Hornslet Vandværk | 2023 | [15 empty] | 1
Horsens Vand A/S | 2023 | 2492931 | 0 | 0 | 0 | 0 | 0 | 4356308 | 0 | 0 | 0 | 0 | 0 | 4518291 | 0 | 0 | 1
HTK Vand A/S | 2023 | [6 empty] | 2297256 | [8 empty] | 2
Hurup Vandværk A.m.b.a. | 2023 | 211444 | 7200 | 0 | 0 | 0 | 0 | 400085 | [8 empty] | 1
Hæstrup Vandværk I/S | 2023 | 181165 | 0 | 0 | 0 | 0 | 0 | 254827 | [8 empty] | 1
Høng Vandværk a.m.b.a. | 2023 | 90013 | 0 | 0 | 0 | 0 | 0 | 226413 | [8 empty] | 2
Haarby Vandværk | 2023 | 146372 | 15000 | 0 | 0 | 13500 | 0 | 304459 | [8 empty] | 1
I/S Almtoft-Kjellerup Vandværk | 2023 | [15 empty] | 1
I/S Kristrup Vandværk | 2023 | [15 empty] | 1
I/S Ørslev Vandværk | 2023 | 87523 | 0 | 0 | 0 | 10360 | 0 | 347011 | [8 empty] | 2
Ikast Vandforsyning A.m.b.A | 2023 | 303140 | 19959 |  |  |  |  | 815196 | 19959 | [7 empty] | 1
Ishøj Vand A/S | 2023 | 371764 | 0 | 0 | 0 | 0 | 0 | 1045571 | 0 | 0 | 0 | 0 | 0 | 613320 | 0 | 0 | 2
Jammerbugt Forsyning A/S | 2023 | 65338 | 5233 | 0 | 0 | 0 | 0 | 97906 | [8 empty] | 1
Juelsminde Grundejerforening | 2023 | [15 empty] | 1
Jyllinge Vandværk Amba | 2023 | 123057 | 9204 | 0 | 0 | 0 | 0 | 230017 | [8 empty] | 2
Kalundborg Vandforsyning A/S | 2023 | 1833203 | 0 | 0 | 0 | 0 | 0 | 3460373 | 0 | 0 | 0 | 0 | 0 | 1854764 | 0 | 0 | 2
Kerteminde Forsyning - Vand A/S | 2023 | 399603 | 50000 | 0 | 0 | 0 | 0 | 889814 | 35000 | 0 | 15000 | 0 | 0 | 692878 | 0 | 0 | 1
KLAR Forsyning Køge Vand A/S | 2023 | 746295 | 2029 | 18318 | 0 | 14829 | 0 | 1532640 | 2029 | 0 | 0 | 0 | 0 | 1765808 |  |  | 2
Klemensker Vandværk | 2023 | [15 empty] | 2
Kvarmløse-Tølløse Vandværk | 2023 | 112216 | 0 | 0 | 0 | 0 | 0 | 219909 | [8 empty] | 2
Langeland Vand ApS | 2023 | 445542 | 14037 | 0 |  | 0 |  | 737484 | 14037 |  |  |  |  | 862272 |  |  | 1
Langeskov Vandværk | 2023 | 102943 | 0 | 0 | 0 | 0 | 0 | 322755 | [8 empty] | 1
Lemvig Vand A/S | 2023 | 1046502 | 0 | 0 | 0 | 0 | 34000 | 1885428 | 0 | 0 | 0 | 0 | 0 | 2023713 | 0 | 0 | 1
Lille Næstved Vandværk | 2023 | 98669 | 0 | 0 | 0 | 0 | 0 | 208341 | [8 empty] | 2
Lillerød Andelsvandværk a.m.b.a. | 2023 | [15 empty] | 2
Lindholm Vandværk a.m.b.a | 2023 | 135650 | 100 | 0 | 0 | 0 | 0 | 521482 | [8 empty] | 1
Lolland Vand A/S | 2023 | 445002 | 52624 | 0 | 0 | 0 | 5575 | 1640891 | 40996 | 0 | 11628 | 0 | 0 | 1958634 | 0 | 0 | 2
Lyngby-Taarbæk Vand A/S | 2023 | 1030216 | 0 | 0 | 0 | 0 | 0 | 2783724 | 0 | 0 | 0 | 0 | 0 | 1957672 |  |  | 2
Læsø Vand A/S | 2023 | 222812 | 0 | 3 | 0 | 976 | 0 | 147943 | [8 empty] | 1
Løgstør Vand Amba | 2023 | 321920 | 0 | 0 | 0 | 0 | 0 | 479322 | [8 empty] | 1
Løgten Skødstrup Vandværk A.m.b.a. | 2023 | [15 empty] | 1
Løkken Vandværk | 2023 | 129312 | 0 | 0 | 0 | 0 | 0 | 250100 | [8 empty] | 1
Mariager Vand Amba | 2023 | 125980 | 0 | 0 | 0 | 0 | 0 | 201730 | [8 empty] | 1
Mariagerfjord Vand a/s | 2023 | 803777 | 0 | 0 | 0 | 0 | 0 | 1404008 | 0 | 0 | 0 | 0 | 0 | 1454139 |  |  | 1
Midtfyns Vandforsyning A.m.b.a. | 2023 | 973855 | 44898 | 0 | 0 | 5868 | 0 | 1730430 | 44898 | 0 | 0 | 0 | 0 | 2005132 |  |  | 1
Morsø Vand A/S | 2023 | 149687 | 0 | 1677 | 0 | 30460 | 0 | 478192 | 0 | 0 | 0 | 0 | 0 | 557859 | 0 | 0 | 1
Mørkøv Vandværk | 2023 | 159964 | 0 | 0 | 0 | 0 | 0 | 368350 | [8 empty] | 2
NFS A/S | 2023 | 619653 | 82870 | 0 | 0 | 0 | 0 | 1202739 | 82870 | 0 | 0 | 0 | 0 | 1273878 | 0 | 0 | 1
NK-Vand A/S | 2023 | 1086845 | 0 |  |  |  |  | 1946306 | [5 empty] | 2320278 |  |  | 2
Nordenskov Vandværk | 2023 | 102669 | 0 | 0 | 0 | 0 | 0 | 201557 | [8 empty] | 1
Novafos Vand Ballerup A/S | 2023 | 1025591 | 46085 | 0 | 0 | 0 | 0 | 3018945 | 39672 | 6413 | 0 | 0 | 0 | 1598328 |  |  | 2
Novafos Vand Egedal A/S | 2023 | 385246 | 8722 | 0 | 0 | 0 | 0 | 629689 | 8722 | 0 | 0 | 0 | 0 | 722996 |  |  | 2
Novafos Vand Frederikssund A/S | 2023 | 824913 | 17960 | 0 | 0 | 0 | 0 | 1265889 | 17960 | 0 | 0 | 0 | 0 | 1395052 |  |  | 2
Novafos Vand Gentofte A/S | 2023 | 2144025 | 51630 | 0 | 0 | 0 | 0 | 3422748 | 51630 | 0 | 0 | 0 | 0 | 3261170 |  |  | 2
Novafos Vand Gladsaxe A/S | 2023 | 818905 | 41032 | 0 | 0 | 0 | 0 | 3349912 | 41032 | 0 | 0 | 0 | 0 | 1455275 |  |  | 2
Novafos Vand Hørsholm A/S | 2023 | 29055 | 12145 | 0 | 0 | 0 | 0 | 1225112 | 12145 | 0 | 0 | 0 | 0 |  |  |  | 2
Novafos Vand Rudersdal A/S | 2023 | 941398 | 41390 | 0 | 0 | 0 | 0 | 1503514 | 41390 | 0 | 0 | 0 | 0 | 1707388 |  |  | 2
Novafos Vand Sjælsø A/S | 2023 | 2729057 | 67830 | 0 | 0 | 0 | 0 | 5846233 | 31090 | 36740 | 0 | 0 | 0 | 6371244 |  |  | 2
Nr. Uttrup Vandværk Amba | 2023 | 80802 | 0 | 0 | 0 | 0 | 0 | 217804 | [8 empty] | 1
Nyhuse Vandværk | 2023 | 141271 | 11918 | 0 | 0 | 0 | 0 | 263488 | [8 empty] | 2
Næsby Vandværk | 2023 | 253369 | 10987 | 0 | 0 | 16429 | 0 | 639927 | [8 empty] | 1
Nødebo Vandværk A.M.B.A. | 2023 | [15 empty] | 2
Nørre Alslev Vandværk | 2023 | 113846 | 8239 | 0 | 0 | 0 | 0 | 228607 | [8 empty] | 2
Odder Vandværk a.m.b.a. | 2023 | 404858 | 65810 | 0 | 0 | 0 | 0 | 894516 | 65810 | 0 | 0 | 0 | 0 | 960703 | 0 | 0 | 1
Odsherred Vand A/S | 2023 | 405413 | 0 | 0 | 0 | 0 | 0 | 371704 | 0 | 0 | 0 | 0 | 0 | 431144 | 0 | 0 | 2
Otterup Vandværk | 2023 | 115069 | 14417 | 51251 | 0 | 25794 | 0 | 286837 | [8 empty] | 1
Outrup Vandværk I/S | 2023 | 160788 | 920 | 0 | 0 | 0 | 0 | 319442 | [8 empty] | 1
Oxby og Ho Vandværk a.m.b.a. | 2023 | [15 empty] | 1
Padborg Vandværk Amba | 2023 | 199828 | 23651 | 0 | 0 | 45232 | 0 | 623123 | [8 empty] | 1
Pandrup Vandværk | 2023 | 113163 | 0 | 150 | 0 | 16000 | 16000 | 205227 | [8 empty] | 1
Provas-Haderslev Vand A/S | 2023 | 952906 | 81474 | 0 | 0 | 0 | 0 | 1486618 | 0 | 81474 | 0 | 0 | 0 | 1656886 | 0 | 0 | 1
Rebild Vand & Spildevand A/S (Sejlstrup Vandværk) | 2023 | 1425 | 0 | 0 | 0 | 0 | 0 | 2358 | [8 empty] | 1
Ringkøbing - Skjern Vand A/S | 2023 | 1612315 | 33737 | 15 | 0 | 3582 | 0 | 3315094 | 33737 | 0 | 0 | 0 | 0 | 3267034 | 2467442 | 0 | 1
Ringsted Vand A/S | 2023 | 808858 | 0 | 0 | 0 | 0 | 0 | 1797078 | 0 | 0 | 0 | 0 | 0 | 1942720 | 0 | 0 | 2
Ry Vandværk | 2023 | 254703 | 0 | 0 | 0 | 0 | 0 | 338611 | [8 empty] | 1
Rødding Vandværk Amba | 2023 | 178916 | 0 | 0 | 0 | 0 | 0 | 258472 | [8 empty] | 1
Rødekro Vandværk | 2023 | 190444 | 6 | 0 | 0 | 200 | 0 | 330638 | [8 empty] | 1
Rønne Vand A/S | 2023 | 532597 | 29710 | 0 | 0 | 0 | 0 | 848949 | [8 empty] | 2
Rørvig Vandværk I/S | 2023 | 127571 | 8031 | 0 | 0 | 0 | 0 | 162001 | 8031 | 0 | 0 | 0 | 0 | 205586 | 0 | 0 | 2
Sdr. Felding Vandværk | 2023 | 76412 | 0 | 0 | 0 | 0 | 0 | 204946 | [8 empty] | 1
Silkeborg Vand A/S | 2023 | 1135921 | 73456 | 0 | 0 | 1886 | 0 | 2659553 | 73456 | 0 | 0 | 0 | 0 | 2870633 |  |  | 1
Sindal Vandværk Amba | 2023 | 333370 | 0 | 0 | 0 | 0 | 0 | 394630 | [8 empty] | 1
SK Vand A/S | 2023 | 1135785 | 0 |  |  |  |  | 3454029 | [5 empty] | 3947372 |  |  | 2
Skanderborg Forsyning A/S | 2023 | 644960 | 32930 | 0 |  | 0 |  | 1078735 | 32930 |  |  |  |  | 1172277 |  |  | 1
Skive Vand A/S | 2023 | 1283124 | 0 | 0 | 0 | 5814 | 0 | 2488918 | 0 | 0 | 0 | 0 | 0 | 2600917 | 0 | 0 | 1
Skovlund/Ansager Vandværk | 2023 | 134345 | 105 | 0 | 0 | 0 | 0 | 304555 | [8 empty] | 1
Skærbæk Vandværk | 2023 | 274087 | 3285 | 0 | 0 | 9710 | 0 | 668785 | [8 empty] | 1
Skørping Vandværk | 2023 | [15 empty] | 1
Slangerup Vandværk AmbA | 2023 | 131808 | 3961 | 5150 | 0 | 35159 | 0 | 301337 | [8 empty] | 2
Snejbjerg Vandværk I/S | 2023 | 159061 | 8703 | 0 | 0 | 0 | 0 | 254251 | [8 empty] | 1
Solrød Vandværk a.m.b.a. | 2023 | 639741 | 0 | 0 | 0 | 33150 | 27800 | 681889 | [8 empty] | 2
SONFOR Vand A/S | 2023 | 999548 | 8892 | 0 | 0 | 0 | 24396 | 2136572 | 0 | 8892 | 0 | 0 | 0 | 2373672 | 0 | 0 | 1
Sorø Vand A/S | 2023 | 314218 | 37929 | 0 | 0 | 7980 | 0 | 508994 | 0 | 37929 | 0 | 0 | 0 | 585696 | 0 | 0 | 2
Stenlien Vandværk Amba | 2023 | [15 empty] | 2
Store Heddinge Vandværk A.m.b.a. | 2023 | [15 empty] | 2
Struer Energi Vand A/S | 2023 | 559902 | 14437 | 2023 | 0 | 73063 | 0 | 957326 | 14437 | 0 | 0 | 0 | 0 | 1119765 | 0 | 0 | 1
Strømmen Vandværk | 2023 | 136757 | 14001 | 0 | 0 | 0 | 0 | 236984 | [8 empty] | 1
Støvring Vandværk a.m.b.a. | 2023 | 286810 | 0 | 0 | 0 | 0 | 0 | 434945 | [8 empty] | 1
Sunds Vand- og Varmeværk | 2023 | [15 empty] | 1
Svendborg Vand A/S | 2023 | 891578 | 32816 | 0 | 0 | 4434 | 0 | 1822874 | 11151 | 18038 | 0 | 3627 | 0 | 1879209 | 0 | 0 | 1
Svinninge Vandværk | 2023 | 183000 | 0 | 0 | 0 | 0 | 0 | 665350 | [8 empty] | 2
Sydals Øst Vandforsyning | 2023 | 152564 | 0 | 3499 | 0 | 52850 | 0 | 285925 | [8 empty] | 1
Søften Vandværk I/S | 2023 | [15 empty] | 1
Søndersø Vandværk | 2023 | 129200 | 0 | 0 | 0 | 0 | 0 | 272850 | [8 empty] | 1
Tarup Vandværk | 2023 | [15 empty] | 1
Them Vandværk A.M.B.A. | 2023 | 216949 | 0 | 0 | 0 | 0 | 0 | 219167 | [8 empty] | 1
Thy Forsyning A/S | 2023 | 1207261 | 46652 | 0 | 0 | 0 | 0 | 2981316 | 46652 | 0 | 0 | 0 | 0 | 3211863 | 0 | 0 | 1
Tinglev Vandværk | 2023 | 159786 | 0 | 0 | 0 | 28900 | 0 | 409056 | [8 empty] | 1
Tistrup Vandværk | 2023 | [15 empty] | 1
Toftlund Vand Amba | 2023 | 202583 | 6359 | 0 | 0 | 0 | 0 | 441027 | [8 empty] | 1
TREFOR Vand A/S | 2023 | 5534597 | 0 | 384 | 0 | 38455 | 0 | 10527267 | 0 | 0 | 0 | 0 | 0 | 12202561 | 0 | 0 | 1
Tune Vandværk A.m.b.a. | 2023 | 216327 | 8818 | 0 | 0 | 0 | 0 | 264455 | [8 empty] | 2
Tønder Vand A/S | 2023 | 813933 | 64211 | 0 | 0 | 0 | 0 | 1557784 | 63800 | 411 | 0 | 0 | 0 | 1680398 | 0 | 0 | 1
TÅRNBYFORSYNING Vand A/S | 2023 | 387108 | 0 | 0 | 0 | 0 | 0 | 2210697 | 0 | 0 | 0 | 0 | 0 | 664612 | 0 | 0 | 2
Tårs Vandværk Amba | 2023 | 235546 | 0 | 0 | 0 | 0 | 0 | 272661 | [8 empty] | 1
Udsholt Vandværk A.m.b.a. | 2023 | 186000 | 0 | 0 | 0 | 0 | 0 | 313848 | [8 empty] | 2
Ulfborg Vandværk Amba | 2023 | 129781 | 7210 | 0 | 0 | 0 | 0 | 266226 | [8 empty] | 1
Ulsted-Aalebæk Vandværk | 2023 | 122600 | 0 | 0 | 0 | 0 | 0 | 253966 | [8 empty] | 1
Vamdrup Vandværk | 2023 | 97284 | 0 | 0 | 0 | 0 | 0 | 278661 | [8 empty] | 1
Vandcenter Djurs a.m.b.a. | 2023 | 696246 | 61000 | 0 | 0 | 27050 | 0 | 1525413 | [8 empty] | 1
Vandcenter Syd A/S. | 2023 | 2947607 | 140235 | 173790 | 0 | 173790 | 0 | 9478607 | 140235 |  |  |  |  | 10208214 | 0 | 0 | 1
Vandforsyningen Brovst og Omegn | 2023 | 124196 | 0 | 11952 | 0 | 18444 | 0 | 279915 | [8 empty] | 1
Vandforsyningen Østlolland a.m.b.a. | 2023 | 51751 | 10156 | 4300 | 0 | 78469 | 0 | 272199 | [8 empty] | 2
Vandfællesskabet Nordvestsjælland a.m.b.a. | 2023 | 14155 | 0 | 0 | 0 | 0 | 0 | 1425635 | [8 empty] | 2
Vandmiljø Randers | 2023 | 210111 | 0 | 49 | 0 | 0 | 0 | 329886 | [8 empty] | 1
Vandsam A/S | 2023 | 224207 | 0 | 0 | 0 | 14206 | 0 | 570817 | [8 empty] | 1
Vandværket Lyngen | 2023 | 146261 | 0 | 0 | 0 | 0 | 0 | 298350 | [8 empty] | 2
Vejby Vandforsyning a.m.b.a. | 2023 | [15 empty] | 2
Vejen Forsyning A/S | 2023 | 480444 | 19122 | 368 | 0 | 1494 | 0 | 1008055 | 19122 | 0 | 0 | 0 | 0 | 1072278 |  |  | 1
Verdo Vand A/S | 2023 | 1014929 | 56000 | 922 | 0 | 43842 | 0 | 2304434 | 56000 | 0 | 0 | 0 | 0 | 2465073 | 0 | 0 | 1
Vester Skerninge Vandværk | 2023 | [15 empty] | 1
Vestforsyning Vand A/S | 2023 | 1560339 | 31118 | 0 | 0 | 0 | 0 | 3297381 | 31118 | 0 | 0 | 0 | 0 | 3580737 | 0 | 0 | 1
Vesthimmerlands Vand A/S | 2023 | 51494 | 0 | 0 | 0 | 0 | 0 | 58792 | 0 | 0 | 0 | 0 | 0 | 66674 | 0 | 0 | 1
Videbæk Vand A/S | 2023 | 188983 | 0 | 0 | 0 | 2619 | 0 | 373571 | [8 empty] | 1
Vildbjerg Vandværk | 2023 | 255319 | 0 | 0 | 0 | 0 | 0 | 576965 | [8 empty] | 1
Vindeby Vandforsyning A.M.B.A. | 2023 | 164953 | 0 | 0 | 0 | 0 | 0 | 193617 | [8 empty] | 1
Vodskov Vandværk | 2023 | 122519 | 0 | 0 | 0 | 0 | 0 | 217820 | [8 empty] | 1
Vordingborg Vand A/S | 2023 | 721031 | 0 | 0 | 0 | 41612 | 0 | 1073818 | [8 empty] | 2
Vrå Vandværk Amba | 2023 | 175905 | 15 | 0 | 0 | 0 | 0 | 292855 | [8 empty] | 1
VSK | 2023 | [15 empty] | 1
Ærø Vand A/S | 2023 | 102531 | 103336 | 0 | 0 | 0 | 0 | 131745 | [8 empty] | 1
Ølgod Vandværk Amba | 2023 | 348660 | 0 | 0 | 0 | 0 | 0 | 723255 | [8 empty] | 1
Østvendsyssel Råvandsforsyningsselskab I/S | 2023 | [15 empty] | 1
Aabybro Vand A.m.b.a. | 2023 | 229378 | 3775 | 9882 | 0 | 31446 | 0 | 476198 | [8 empty] | 1
Aalborg Vand A/S | 2023 | 2991686 | 431000 | 0 | 0 | 0 | 0 | 6792206 | 431000 | 0 | 0 | 0 | 0 | 7283444 | 0 | 0 | 1
Aalestrup Vand a.m.b.a. | 2023 | 166698 | 2355 | 0 | 0 | 0 | 0 | 317437 | [8 empty] | 1
Aarhus Vand A/S | 2023 | 7408247 | 234435 | 0 | 0 | 20000 | 0 | 14071548 | 234435 | 0 | 0 | 0 | 0 | 15638764 |  |  | 1
Aars Vand | 2023 | 235654 | 34621 | 0 | 0 | 0 | 0 | 449316 | [8 empty] | 1

## Data SPV trans
| Indberetningsår | Samlet købt el - transport | Samlet købt varme - transport | Solgt El - transport | Solgt Varme - transport | Egenproduceret el anvendt internt (transport) | Egenproduceret varme anvendt internt (transport) | Debiteret vandforbrug i kloaksystemets opland | Købt fjernvarme | Købt naturgas | Købt rå-olie og olieprodukter | Købt andet fossilt inkl. kul | Købt vedvarende energikilde | Selskabets placering i forhold til øst eller vest Danmark
|  | kWh | kWh | kWh | kWh | kWh | kWh | m³ | kWh | kWh | kWh | kWh | kWh
|  | PBM | PBM | PBM | PBM | PBM | PBM | Forsyningssekretariatet | DANVA | DANVA | DANVA | DANVA | DANVA | DANVA
|  | MK2000 | MK2501 | MK2090 | MK2580 | MK2080 | MK2570 | DR0100 | MK2505 | MK2510 | MK2515 | MK2525 | MK2530 | AA5002 | Andre | ,=IF(INDEX(rSPV!$E$10:$AO$114;MATCH($A5;rSPV!$B$10:$B$114;0);MATCH(C$4;rSPV!$E$4:$AO$4;0))="";"";INDEX(rSPV!$E$10:$AO$114;MATCH($A5;rSPV!$B$10:$B$114;0);MATCH(C$4;rSPV!$E$4:$AO$4;0)))
Vælg selskab (drop down) | [13 empty] | 1 | MK2501 | ,=IF(ISNUMBER(INDEX(rSPV!$E$10:$AO$114;MATCH($A5;rSPV!$B$10:$B$114;0);MATCH(D$4;rSPV!$E$4:$AO$4;0)));INDEX(rSPV!$E$10:$AO$114;MATCH($A5;rSPV!$B$10:$B$114;0);MATCH(D$4;rSPV!$E$4:$AO$4;0));IF(INDEX(rSPV!$E$10:$AO$114;MATCH($A5;rSPV!$B$10:$B$114;0);MATCH("MK2500";rSPV!$E$4:$AO$4;0))="";"";INDEX(rSPV!$E$10:$AO$114;MATCH($A5;rSPV!$B$10:$B$114;0);MATCH("MK2500";rSPV!$E$4:$AO$4;0))))
AquaDjurs A/S (Spildevand) | 2023 | 5042973 | 0 | 0 | 0 | 0 | 0 | 3234000 | 0 | 0 | 0 | 0 | 0 | 1
Arwos Spildevand A/S | 2023 | 2041514 | 0 | 0 | 0 | 0 | 0 | 2426295 | 0 | 0 | 0 | 0 | 0 | 1
Assens Spildevand A/S | 2023 | 1243823 | 0 | 0 | 0 | 0 | 0 | 1618454 | 0 | 0 | 0 | 0 | 0 | 1
Billund Spildevand A/S | 2023 | 417845 | 7100 | 0 | 0 | 0 | 0 | 1368837 | 7100 | 0 | 0 | 0 | 0 | 1
BIOFOS Lynettefællesskabet A/S | 2023 |  | 0 | [10 empty] | 2
BIOFOS Spildevandscenter Avedøre A/S | 2023 | 436884 | 0 | 0 | 0 | 0 | 0 | 13237435 | [5 empty] | 2
BlueKolding A/S | 2023 | 5710645 | 0 | 0 | 0 | 0 | 0 | 4463555 | [5 empty] | 1
Bornholms Spildevand A/S | 2023 | 1439220 | 0 | 0 | 0 | 0 | 0 | 1641524 | 0 | 0 | 0 | 0 | 0 | 2
Brønderslev Spildevand A/S | 2023 | 650705 | 0 | 0 | 0 | 0 | 0 | 1183603 | 0 | 0 | 0 | 0 | 0 | 1
DIN Forsyning Spildevand A/S | 2023 | 2918656 | 0 | 0 | 0 | 0 | 0 | 8437112 | 0 | 0 | 0 | 0 | 0 | 1
Energi Viborg Spildevand A/S | 2023 | 5422850 | 0 | 0 | 0 | 0 | 0 | 3731868 | 0 | 0 | 0 | 0 | 0 | 1
Fanø Vand A/S | 2023 | 103786 | 0 | 0 | 0 | 0 | 0 | 169029 | [5 empty] | 1
Favrskov Forsyning A/S | 2023 | 744370 | 0 | 0 | 0 | 0 | 0 | 1775238 | 0 | 0 | 0 | 0 | 0 | 1
Faxe Spildevand A/S | 2023 | 424430 | 0 | 0 | 0 | 0 | 0 | 1326934 | 0 | 0 | 0 | 0 | 0 | 2
FFV Spildevand A/S | 2023 | 3066389 | 0 | 0 | 0 | 0 | 33610 | 2240281 | 0 | 0 | 0 | 0 | 0 | 1
Fors Spildevand Holbæk A/S | 2023 | 1133778 | 0 | 0 | 0 | 0 | 0 | 2979995 | 0 | 0 | 0 | 0 | 0 | 2
Fors Spildevand Lejre A/S | 2023 | 533140 | 0 | 0 | 0 | 0 | 0 | 1050016 | 0 | 0 | 0 | 0 | 0 | 2
Fors Spildevand Roskilde A/S | 2023 | 1801397 | 0 | 0 | 0 | 0 | 0 | 3923029 | 0 | 0 | 0 | 0 | 0 | 2
Forsyning Helsingør Spildevand A/S | 2023 | 707258 | 90184 | 0 | 0 | 0 | 0 | 2930348 | 90184 | 0 | 0 | 0 | 0 | 2
Fredensborg Spildevand A/S | 2023 | 525794 | 11285 | 0 | 0 | 0 | 0 | 1703863 | 0 | 11285 | 0 | 0 | 0 | 2
Fredericia Spildevand og Energi A/S | 2023 | 965000 | 0 | 0 | 0 | 0 | 0 | 4588000 | 0 | 0 | 0 | 0 | 0 | 1
Frederiksberg Spildevand A/S | 2023 | 565501 | 0 | 0 | 0 | 0 | 0 | 4741086 | 0 | 0 | 0 | 0 | 0 | 2
Frederikshavn Spildevand A/S | 2023 | 1832163 | 0 | 0 | 0 | 0 | 0 | 3288717 | 0 | 0 | 0 | 0 | 0 | 1
Glostrup Spildevand A/S | 2023 | 8500 | 0 | 0 |  | 0 |  | 1355213 | [5 empty] | 2
Gribskov Spildevand A/S | 2023 | 1940000 | 104718 | 0 | 0 | 0 | 0 | 1770266 | 0 | 60038 | 44680 | 0 | 0 | 2
Guldborgsund Spildevand A/S | 2023 | 1706292 | 0 | 0 | 0 | 0 | 0 | 2588577 | [5 empty] | 2
Halsnæs Spildevand A/S | 2023 | 1570030 | 26526 | 71518 | 0 | 99098 | 0 | 1269428 | 26526 | 0 | 0 | 0 | 0 | 2
Hedensted Spildevand A/S | 2023 | 2106675 | 145 | 0 | 0 | 0 | 0 | 1821289 | 0 | 0 | 0 | 0 | 145 | 1
Herning Vand A/S | 2023 | 1364767 | 0 | 0 | 0 | 0 | 0 | 3919466 | 0 | 0 | 0 | 0 | 0 | 1
Hillerød Spildevand A/S | 2023 | 2332033 | 171937 | 0 | 0 | 0 | 0 | 2756751 | 84299 | 87638 | 0 | 0 | 0 | 2
Hjørring Vandselskab A/S | 2023 | 2318310 | 0 | 0 | 0 | 0 | 0 | 2978405 | 0 | 0 | 0 | 0 | 0 | 1
HOFOR Spildevand Albertslund A/S | 2023 | 9877 | 0 | 0 | 0 | 0 | 0 | 1143233 | 0 | 0 | 0 | 0 | 0 | 2
HOFOR Spildevand Brøndby A/S | 2023 | 42549 | 0 | 0 | 0 | 0 | 0 | 1763551 | 0 | 0 | 0 | 0 | 0 | 2
HOFOR Spildevand Dragør A/S | 2023 | 279684 | 0 | 0 | 0 | 0 | 0 | 596314 | 0 | 0 | 0 | 0 | 0 | 2
HOFOR Spildevand Herlev A/S | 2023 | 152485 | 0 | 0 | 0 | 0 | 0 | 1261404 | 0 | 0 | 0 | 0 | 0 | 2
HOFOR Spildevand Hvidovre A/S | 2023 | 431804 | 0 | 0 | 0 | 0 | 0 | 2881172 | 0 | 0 | 0 | 0 | 0 | 2
HOFOR Spildevand København A/S | 2023 | 7067607 | 914400 | 0 | 0 | 44320 | 0 | 30610657 | 914400 | 0 | 0 | 0 | 0 | 2
HOFOR Spildevand Rødovre A/S | 2023 | 88949 | 0 | 0 | 0 | 0 | 0 | 1746251 | 0 | 0 | 0 | 0 | 0 | 2
HOFOR Spildevand Vallensbæk A/S | 2023 | 30114 | 0 | 0 | 0 | 0 | 0 | 627764 | 0 | 0 | 0 | 0 | 0 | 2
Horsens Vand A/S | 2023 | 1538512 | 0 | 0 | 0 | 0 | 0 | 5156688 | 0 | 0 | 0 | 0 | 0 | 1
HTK Kloak A/S | 2023 | [12 empty] | 2
Ikast-Brande Spildevand A/S | 2023 | 1154972 | 0 | 0 | 0 | 0 | 0 | 1802398 | 0 | 0 | 0 | 0 | 0 | 1
Ishøj Spildevand A/S | 2023 | 61602 | 0 | 0 | 0 | 0 | 0 | 1061289 | 0 | 0 | 0 | 0 | 0 | 2
Jammerbugt Forsyning A/S | 2023 | 1362963 | 0 | 0 | 0 | 0 | 0 | 1705057 | 0 | 0 | 0 | 0 | 0 | 1
Kalundborg Rens og Spildevand | 2023 | 1061710 | 15000 | 0 | 0 | 0 | 0 | 1791951 | 15000 | 0 | 0 | 0 | 0 | 2
Kerteminde Forsyning - Spildevand A/S | 2023 | 1725762 | 73298 | 0 | 0 | 0 | 0 | 1051254 | 73298 |  |  |  |  | 1
KLAR Forsyning Greve Spildevand A/S | 2023 | 260622 | 0 |  |  |  |  | 2091662 | 0 | 0 | 0 | 0 | 0 | 2
KLAR Forsyning Køge Afløb A/S | 2023 | 923074 | 0 |  |  |  |  | 3880396 | 0 | 0 | 0 | 0 | 0 | 2
KLAR Forsyning Solrød Spildevand A/S | 2023 | 148642 | 0 |  |  |  |  | 911646 | 0 | 0 | 0 | 0 | 0 | 2
KLAR Forsyning Stevns Spildevand A/S | 2023 | 544604 | 0 | 0 | 0 | 0 | 0 | 894886 | 0 | 0 | 0 | 0 | 0 | 2
Langeland Spildevand ApS | 2023 | 671957 | 20797 | 0 | 0 | 0 | 0 | 547572 | 20797 | 0 | 0 | 0 | 0 | 1
Lemvig Vand A/S | 2023 | 721393 | 0 | 0 | 0 | 0 | 30000 | 1174635 | 0 | 0 | 0 | 0 | 0 | 1
Lolland Spildevand A/S | 2023 | 2107744 | 0 | 0 | 0 | 0 | 0 | 1653913 |  | 0 |  |  |  | 2
Lyngby-Taarbæk Spildevand A/S | 2023 | 172664 | 0 | 0 | 0 | 0 | 0 | 2783724 | 0 | 0 | 0 | 0 | 0 | 2
Læsø Vand A/S | 2023 | 107358 | 0 | 0 | 0 | 0 | 0 | 72006 | [5 empty] | 1
Mariagerfjord Spildevand A/S | 2023 | 2527366 | 74800 | 0 | 0 | 0 | 0 | 2127822 | 0 | 74800 | 0 | 0 | 0 | 1
Middelfart Spildevand A/S | 2023 | 1162276 | 0 | 0 | 0 | 0 | 0 | 1597443 | 0 | 0 | 0 | 0 | 0 | 1
Morsø Spildevand A/S | 2023 | 1122167 | 0 | 0 | 0 | 0 | 0 | 786273 | 0 | 0 | 0 | 0 | 0 | 1
Mølleåværket A/S | 2023 |  | 0 |  | 0 |  | 0 |  | 0 | 0 | 0 | 0 | 0 | 2
NFS A/S | 2023 | 860030 | 0 | 0 | 0 | 0 | 0 | 1491077 | 0 | 0 | 0 | 0 | 0 | 1
NK-Spildevand A/S | 2023 | 2103116 | 0 |  |  |  |  | 2878195 | [5 empty] | 2
Novafos Måløv Rens A/S | 2023 |  | 0 | [10 empty] | 2
Novafos Spildevand Allerød A/S | 2023 | 241963 | 4309 | 0 | 0 | 0 | 0 | 1042548 | 0 | 4309 | 0 | 0 | 0 | 2
Novafos Spildevand Ballerup A/S | 2023 | 141731 | 2524 | 0 | 0 | 0 | 0 | 2633300 | 0 | 2524 | 0 | 0 | 0 | 2
Novafos Spildevand Egedal A/S | 2023 | 673751 | 11997 | 0 | 0 | 0 | 0 | 1556823 | 0 | 11997 | 0 | 0 | 0 | 2
Novafos Spildevand Frederikssund A/S | 2023 | 882744 | 15719 | 0 | 0 | 0 | 0 | 1915932 | 0 | 15719 | 0 | 0 | 0 | 2
Novafos Spildevand Furesø A/S | 2023 | 573617 | 10214 | 0 | 0 | 0 | 0 | 1732397 | 0 | 10214 | 0 | 0 | 0 | 2
Novafos Spildevand Gentofte A/S | 2023 | 865894 | 147740 | 0 | 0 | 0 | 0 | 3425650 | 64000 | 83740 | 0 | 0 | 0 | 2
Novafos Spildevand Gladsaxe A/S | 2023 | 387434 | 6899 | 0 | 0 | 0 | 0 | 3213110 | 0 | 6899 | 0 | 0 | 0 | 2
Novafos Spildevand Hørsholm A/S | 2023 | 352183 | 6271 | 0 | 0 | 0 | 0 | 1157828 | 0 | 6271 | 0 | 0 | 0 | 2
Novafos Spildevand Rudersdal A/S | 2023 | 1154374 | 20556 | 0 | 0 | 0 | 0 | 2458211 | 0 | 20556 | 0 | 0 | 0 | 2
Odder Spildevand A/S | 2023 | 460021 | 0 | 0 | 0 | 0 | 0 | 934080 | [5 empty] | 1
Odsherred Spildevand A/S | 2023 | 584845 | 0 | 0 | 0 | 0 | 0 | 1155149 | [5 empty] | 2
Provas-Haderslev Spildevand A/S | 2023 | 1535892 | 260947 | 0 | 0 | 0 | 0 | 2285496 | 12615 | 248332 | 0 | 0 | 0 | 1
Rebild Vand & Spildevand A/S | 2023 | 656911 | 0 |  |  |  |  | 1098779 | [5 empty] | 1
Ringkøbing - Skjern Spildevand A/S | 2023 | 1662024 | 0 | 0 | 0 | 0 | 0 | 2160260 | 0 | 0 | 0 | 0 | 0 | 1
Ringsted Spildevand A/S | 2023 | 1109739 | 3877 | 0 | 0 | 0 | 0 | 1396824 | 0 | 3877 | 0 | 0 | 0 | 2
Samsø Spildevand A/S | 2023 | 188053 | 0 | 0 | 0 | 0 | 0 | 184062 | [5 empty] | 1
Silkeborg Spildevand A/S | 2023 | 1925521 | 0 | 0 | 0 | 0 | 0 | 3913330 | 0 | 0 | 0 | 0 | 0 | 1
SK Spildevand A/S | 2023 | 1114187 | 0 | 0 |  | 0 |  | 3103008 | 0 |  |  |  |  | 2
Skanderborg Forsyning A/S | 2023 | 1484690 | 0 | 0 |  | 0 |  | 2623692 | [5 empty] | 1
Skive Vand A/S | 2023 | 1748886 | 31857 | 0 | 0 | 0 | 0 | 1855260 | 23118 | 8740 | 0 | 0 | 0 | 1
SONFOR Spildevand A/S | 2023 | 1839406 | 5536 | 0 | 0 | 0 | 0 | 3183637 | 0 | 0 | 5536 | 0 | 0 | 1
Sorø Spildevand A/S | 2023 | 825000 | 0 | 0 | 0 | 0 | 0 | 1003951 | 0 | 0 | 0 | 0 | 0 | 2
Struer Energi Spildevand A/S | 2023 | 562980 | 0 | 0 | 0 | 14590 | 0 | 823538 | 0 | 0 | 0 | 0 | 0 | 1
Svendborg Spildevand A/S | 2023 | 1993163 | 66298 | 0 | 0 | 0 | 0 | 2558999 | 0 | 18038 | 46753 | 1507 | 0 | 1
Syddjurs Spildevand (AquaDjurs A/S) | 2023 |  | 0 | [10 empty] | 1
Thy Forsyning A/S | 2023 | 1673204 | 0 | 0 | 0 | 0 | 0 | 2224681 | 0 | 0 | 0 | 0 | 0 | 1
Tønder Spildevand A/S | 2023 | 919820 | 0 | 0 | 0 | 0 | 0 | 2559302 | 0 | 0 | 0 | 0 | 0 | 1
TÅRNBYFORSYNING Spildevand A/S | 2023 | 1063436 | 0 | 0 | 0 | 0 | 0 | 2173886 | 0 | 0 | 0 | 0 | 0 | 2
Vandcenter Syd A/S. | 2023 | 2132168 | 213787 | 0 | 0 | 43610 | 0 | 10969464 | 213787 | 0 | 0 | 0 | 0 | 1
Vandmiljø Randers A/S | 2023 | 2544182 | 65295 | 19202 | 0 | 7176 | 0 | 3984471 | 45537 | 0 | 19758 | 0 | 0 | 1
Vejen Forsyning A/S | 2023 | 1783818 | 70473 | 1303 | 0 | 5290 | 0 | 1795772 | 70473 | 0 | 0 | 0 | 0 | 1
Vejle Spildevand A/S | 2023 | 3266796 | 0 | 0 | 0 | 0 | 0 | 5285149 | 0 | 0 | 0 | 0 | 0 | 1
Vestforsyning Spildevand A/S | 2023 | 801130 | 0 | 0 | 0 | 0 | 0 | 3634770 | 0 | 0 | 0 | 0 | 0 | 1
Vesthimmerlands Vand A/S | 2023 | 882506 | 0 | 0 | 0 | 0 | 0 | 2052005 | 0 | 0 | 0 | 0 | 0 | 1
Vordingborg Spildevand A/S | 2023 | 1360413 | 0 | 0 | 0 | 0 | 0 | 1807246 | [5 empty] | 2
Ærø Vand A/S | 2023 | 147705 | 10339 | 0 | 0 | 0 | 0 | 237308 | [5 empty] | 1
Aalborg Kloak A/S | 2023 | 3071067 | 264248 | 0 | 0 | 0 | 0 | 10419077 | 264248 | 0 | 0 | 0 | 0 | 1
Aarhus Vand A/S | 2023 | 5482423 | 0 | 0 | 0 | 0 | 0 | 15021496 | 0 | 0 | 0 | 0 | 0 | 1

## Data SPV rens
| Indberetningsår | Købt el (Samlet rensning) | Købt varme | Solgt egenproduceret el (Samlet rensning) | Solgt varme/energi | Solgt varme primæraktivitet | Solgt varme egne store varmepumer | Solgt biogas | Solgt kemisk bundet energi | Egenproduceret el anvendt internt (rensning) | Egenproduceret varme anvendt internt (rensning) | Slam til ekstern udnyttelse | Debiteret vandforbrug i renseanlæggenes opland | fjernvarme | Naturgas | Råolie- og olieprodukter | Andet fossilt | Vedvarende | Varmepumpe koncern | Varmepumpe ekstern | Dk øst eller vest | Indløbsmængde: -Tot-N | Udløbsmængde: -Tot-N | Tot-N udledt via overløb fra fælleskloak | Tot-N udledt via regnvand | Indløbsmængde: -COD | Biogasproduktion
|  | kWh | kWh | kWh | kWh | kWh | kWh | kWh | kWh | kWh | kWh | kWh | m³ | [8 empty] | kg | kg | kg | kg |  | Nm3
|  | PBM | PBM | PBM | PBM | DANVA | DANVA | DANVA | DANVA | PBM | PBM | PBM | Forsyningssekretariatet | DANVA | DANVA | DANVA | DANVA | DANVA | DANVA | DANVA | DANVA | PULS | PULS | PULS | PULS | PULS | DANVA
|  | MK4000 | MK4501 | MK4201 | MK4711 | MK4750 | MK4770 | MK4720 | MK4740 | MK4191 | MK4610 | MK4730 | DR3200 | MK4505 | MK4510 | MK4515 | MK4525 | MK4530 | MK9065 | MK9070 | AA5002 | MK3300 | MK3350 | MK2860 | MK2960 | MK3100 | MK5000
Vælg selskab (drop down) | [20 empty] | 1 | [6 empty] | Andre | ,=IF(INDEX(rSPV!$E$10:$AT$114;MATCH($A6;rSPV!$B$10:$B$114;0);MATCH(C$4;rSPV!$E$4:$AT$4;0))="";"";INDEX(rSPV!$E$10:$AT$114;MATCH($A6;rSPV!$B$10:$B$114;0);MATCH(C$4;rSPV!$E$4:$AT$4;0)))
AquaDjurs A/S (Spildevand) | 2023 | 2849010 | 151100 | 52236 | 0 | 0 | 0 | 0 | 0 | 629739 | 816389 | 295823 | 2874711 | 0 | 0 | 151100 | 0 | 0 | 0 | 0 | 1 | 407597 | 38512 | 6304 | 10054 | 5718989 | 260866 | MK4501, MK4201, MK4711 | ,=IF(ISNUMBER(INDEX(rSPV!$E$10:$AT$114;MATCH($A6;rSPV!$B$10:$B$114;0);MATCH(AE$4;rSPV!$E$4:$AT$4;0)));INDEX(rSPV!$E$10:$AT$114;MATCH($A6;rSPV!$B$10:$B$114;0);MATCH(AE$4;rSPV!$E$4:$AT$4;0));IF(INDEX(rSPV!$E$10:$AT$114;MATCH($A6;rSPV!$B$10:$B$114;0);MATCH("MK4500";rSPV!$E$4:$AT$4;0))="";"";INDEX(rSPV!$E$10:$AT$114;MATCH($A6;rSPV!$B$10:$B$114;0);MATCH("MK4500";rSPV!$E$4:$AT$4;0))))
Arwos Spildevand A/S | 2023 | 3210501 | 318534 | 38713 | 0 | 0 | 0 | 0 | 0 | 0 | 585 | 0 | 2426295 | 108938 | 66456 | 143140 | 0 | 0 | 0 | 0 | 1 | 225192 | 27306 | 2615 | 19055 | 2908545 | 85543
Assens Spildevand A/S | 2023 | 2510247 | 174452 | 57788 | 215000 | 215000 | 0 | 0 | 0 | 238905 | 452000 | 0 | 1665272 | 174452 | 0 | 0 | 0 | 0 | 0 | 0 | 1 | 183872 | 13365 | 2114 | 5381 | 2746247 | 233178
Billund Spildevand A/S | 2023 | 2324492 | 72460 | 0 | 0 | 0 | 0 | 0 | 0 | 0 | 0 | 1485703 | 1650428 | 72460 | 0 | 0 | 0 | 0 | 0 | 0 | 1 | 282474 | 27994 | 2022 | 3587 | 3616111 | 0
BIOFOS Lynettefællesskabet A/S | 2023 | 23211127 | 540300 | 2891000 | 36563479 |  |  | 36563479 |  | 633000 | 14163000 |  | 45370937 | 509000 | 0 | 31300 | 0 | 0 |  |  | 2 | 5349345 | 717683 | 158455 | 0 | 60674647 | 12414681
BIOFOS Spildevandscenter Avedøre A/S | 2023 | 11090183 | 269574 | 2561191 | 18989060 |  |  | 18989060 | 0 | 0 | 11095000 | 0 | 13237435 | 80000 | 101434 | 88140 | 0 | 0 |  |  | 2 | 1241741 | 174587 | 2166 | 0 | 14880284 | 4272077
BlueKolding A/S | 2023 | 3097408 | 0 | 0 | 0 | [5 empty] | 0 | 0 | 4463555 | [7 empty] | 1 | 557915 | 72624 | 11354 | 12613 | 7136367
Bornholms Spildevand A/S | 2023 | 1659155 | 116519 | 75666 | 0 | 0 |  | 0 |  | 161977 | 0 | 0 | 1641524 | 116519 | 0 | 0 | 0 | 0 |  |  | 2 | 261209 | 25998 | 10440 | 2910 | 3948099 | 0
Brønderslev Spildevand A/S | 2023 | 1635924 | 104445 | 68240 | 0 | 0 | 0 | 0 |  | 249597 | 5000 | 0 | 1183603 | 0 | 104445 | 0 | 0 | 0 | 0 | 0 | 1 | 112268 | 17438 | 3625 | 3655 | 2141327 | 0
DIN Forsyning Spildevand A/S | 2023 | 8600259 | 604206 | 3596908 | 1470403 | 1470403 | 0 | 0 | 0 | 40571 | 4168810 | 0 | 8606141 | 497242 | 106964 | 0 | 0 | 0 | 0 | 0 | 1 | 827827 | 91780 | 29227 | 24374 | 12935649 | 1426509
Energi Viborg Spildevand A/S | 2023 | 2283147 | 0 | 599295 | 0 | 0 | 0 | 0 | 0 | 941851 | 0 | 0 | 3731868 | 0 | 0 | 0 | 0 | 0 | 0 | 19365180 | 1 | 441664 | 54086 | 4895 | 11384 | 4618220 | 710128
Fanø Vand A/S | 2023 | 0 | 0 | 0 | 0 | [5 empty] | 0 | 0 | 0 | [7 empty] | 1
Favrskov Forsyning A/S | 2023 | 1916303 | 71080 | 0 | 0 | 0 | 0 | 0 |  | 0 | 0 | 0 | 1665219 | 61840 | 9240 | 0 | 0 | 0 | 0 | 0 | 1 | 207016 | 12773 | 4656 | 9095 | 2720700 | 0
Faxe Spildevand A/S | 2023 | 3654859 | 203910 | 2863877 | 0 | 0 |  | 0 | 0 | 0 | 3676897 | 0 | 2137806 | 0 | 203910 | 0 | 0 | 0 |  |  | 2 | 179432 | 18725 | 2337 | 4407 | 2588754 | 1205990
FFV Spildevand A/S | 2023 | 2449359 | 0 | 0 | 0 | 0 | 0 | 0 | 0 | 33610 | 33610 | 0 | 2240281 | 0 | 0 | 0 | 0 | 0 | 0 | 0 | 1 | 217743 | 25308 | 4021 | 6713 | 2278457 | 0
Fors Spildevand Holbæk A/S | 2023 | 4085776 | 568788 | 781700 | 0 | 0 | 0 | 0 | 0 | 0 | 0 | 1 | 2979995 | 0 | 568788 | 0 | 0 | 0 | 0 | 0 | 2 | 311151 | 32754 | 4417 | 4826 | 4189364 | 33368
Fors Spildevand Lejre A/S | 2023 | 1740186 | 0 | 0 | 0 | 0 | 0 | 0 | 0 | 0 | 0 | 0 | 1050016 | 0 | 0 | 0 | 0 | 0 | 0 | 0 | 2 | 105437 | 8509 | 1320 | 498 | 1278151 | 0
Fors Spildevand Roskilde A/S | 2023 | 4854922 | 95542 | 1132875 | 0 | 0 | 0 | 0 | 0 | 0 | 0 | 0 | 3923029 | 88250 | 7292 | 0 | 0 | 0 | 2123000 | 0 | 2 | 430576 | 32043 | 4673 | 8296 | 5692662 | 815409
Forsyning Helsingør Spildevand A/S | 2023 | 2762934 | 432333 | 433713 | 0 | 0 | 0 | 0 | 0 | 8914 | 3288318 | 0 | 2930348 | 143790 | 288543 | 0 | 0 | 0 | 0 | 0 | 2 | 269647 | 51275 | 7413 | 3007 | 3627173 | 298938
Fredensborg Spildevand A/S | 2023 | 1448913 | 19654 | 0 | 0 | 0 | 0 | 0 | 0 | 0 | 0 | 0 | 1363371 | 0 | 19654 | 0 | 0 | 0 | 0 | 0 | 2 | 132250 | 11917 | 55 | 4866 | 1468934 | 0
Fredericia Spildevand og Energi A/S | 2023 | 3482000 | 30914 | 1397000 | 701000 | 701000 | 0 | 0 | 0 | 0 | 1996160 | 0 | 4588000 | 0 | 30914 | 0 | 0 | 0 | 0 | 0 | 1 | 326795 | 41603 | 5797 | 16205 | 4482241 | 856442
Frederiksberg Spildevand A/S | 2023 |  | 0 | 0 | 0 |  |  |  |  | 0 | [10 empty] | 2 | 0 | 0 | 0 | 0 | 0
Frederikshavn Spildevand A/S | 2023 | 6179955 | 0 | 1897000 | 2121000 | 2121000 | 0 | 0 | 0 | 0 | 2464000 | 0 | 3288717 | 0 | 0 | 0 | 0 | 0 | 0 | 0 | 1 | 676545 | 133195 | 9295 | 3852 | 7868430 | 1699172
Glostrup Spildevand A/S | 2023 |  | 0 | 0 | 0 |  |  |  |  | 0 | [10 empty] | 2 | 0 | 0 | 0 | 1542 | 0
Gribskov Spildevand A/S | 2023 | 3600000 | 60736 | 0 | 0 | 0 | 0 | 0 | 0 | 0 | 0 | 0 | 1770266 | 0 | 34822 | 25914 | 0 | 0 | 0 | 0 | 2 | 207919 | 25293 | 1758 | 2299 | 2789259 | 0
Guldborgsund Spildevand A/S | 2023 | 2602909 | 0 | 0 | 0 | [5 empty] | 0 | 0 | 2588577 | [7 empty] | 2 | 292953 | 28223 | 6598 | 6904 | 3030881
Halsnæs Spildevand A/S | 2023 | 1178862 | 0 | 0 | 0 | 0 | 0 | 0 | 0 | 135011 | 42700 | 0 | 1269428 | 0 | 0 | 0 | 0 | 0 | 0 | 0 | 2 | 102128 | 21727 | 2828 | 1984 | 1204779 | 0
Hedensted Spildevand A/S | 2023 | 2522390 | 0 | 99340 | 0 | 0 | 0 | 0 | 0 | 0 | 0 | 0 | 1821289 | 0 | 0 | 0 | 0 | 0 | 0 | 0 | 1 | 198412 | 24489 | 3199 | 9379 | 2551851 | 0
Herning Vand A/S | 2023 | 4937795 | 0 | 2647794 | 0 | 0 | 0 | 0 |  | 0 | 2508466 | 0 | 3919466 | 0 | 0 | 0 | 0 | 0 | 0 | 0 | 1 | 564090 | 78735 | 20939 | 10594 | 7743327 | 1221340
Hillerød Spildevand A/S | 2023 | 3253265 | 0 | 0 | 1967000 | 1967000 |  | 0 | 0 | 0 | 1445000 | 0 | 2754630 | 0 | 0 | 0 | 0 | 0 |  |  | 2 | 282157 | 18635 | 2791 | 209 | 3288733 | 652000
Hjørring Vandselskab A/S | 2023 | 3409869 | 213875 | 1110270 | 0 | 0 | 0 | 0 | 0 | 0 | 1366100 | 0 | 2978405 | 37897 | 175978 | 0 | 0 | 0 |  |  | 1 | 393081 | 30276 | 8277 | 9547 | 6939526 | 316335
HOFOR Spildevand Albertslund A/S | 2023 |  | 0 | 0 | 0 |  |  |  |  | 0 | [10 empty] | 2 | 0 | 0 | 0 | 5818 | 0
HOFOR Spildevand Brøndby A/S | 2023 |  | 0 | 0 | 0 |  |  |  |  | 0 | [10 empty] | 2 | 0 | 0 | 0 | 7577 | 0
HOFOR Spildevand Dragør A/S | 2023 | 688584 | 0 | 0 | 0 | 0 |  | 0 | 0 | 0 | 0 | 0 | 596314 | 0 | 0 | 0 | 0 | 0 |  |  | 2 | 59802 | 9241 | 375 | 519 | 591040 | 0
HOFOR Spildevand Herlev A/S | 2023 |  | 0 | 0 | 0 |  |  |  |  | 0 | [10 empty] | 2 | 0 | 0 | 60 | 3105 | 0
HOFOR Spildevand Hvidovre A/S | 2023 |  | 0 | 0 | 0 |  |  |  |  | 0 | [10 empty] | 2 | 0 | 0 | 1567 | 3709 | 0
HOFOR Spildevand København A/S | 2023 |  | 0 | 0 | 0 |  |  |  |  | 0 | [10 empty] | 2 | 0 | 0 | 24299 | 4350 | 0
HOFOR Spildevand Rødovre A/S | 2023 |  | 0 | 0 | 0 |  |  |  |  | 0 | [10 empty] | 2 | 0 | 0 | 1070 | 1944 | 0
HOFOR Spildevand Vallensbæk A/S | 2023 |  | 0 | 0 | 0 |  |  |  |  | 0 | [10 empty] | 2 | 0 | 0 | 0 | 4056 | 0
Horsens Vand A/S | 2023 | 4068847 | 1298 | 3117986 | 708570 | 708570 | 0 | 0 | 0 | 0 | 3244666 | 457452 | 5156688 | 0 | 1298 | 0 | 0 | 0 | 0 | 0 | 1 | 532960 | 67761 | 9460 | 17533 | 7492428 | 1468135
HTK Kloak A/S | 2023 | [19 empty] | 2 | 53136 | 3486 |  |  | 474051
Ikast-Brande Spildevand A/S | 2023 | 2047156 | 0 | 0 | 0 | 0 | 0 | 0 | 0 | 0 | 0 | 0 | 1802398 | 0 | 0 | 0 | 0 | 0 | 0 | 0 | 1 | 175362 | 18364 | 2352.5242 | 6812 | 2255178 | 0
Ishøj Spildevand A/S | 2023 |  | 0 | 0 | 0 |  |  |  |  | 0 | [10 empty] | 2 | 0 | 0 | 0 | 6605 | 0
Jammerbugt Forsyning A/S | 2023 | 2068101 | 0 | 0 | 0 | 0 | 0 | 0 | 0 | 0 | 0 | 0 | 1731587 | 0 | 0 | 0 | 0 | 0 | 0 | 0 | 1 | 191456 | 26478 | 2474 | 85 | 2766539 | 0
Kalundborg Rens og Spildevand | 2023 | 9735595 | 360000 | 0 | 16972000 | 0 | 16972000 | 0 | 0 | 83391 | 0 | 0 | 5837362 | 360000 | 0 | 0 | 0 | 0 | 0 | 0 | 2 | 252761 | 56081 | 7529 | 4303 | 2599190 | 0
Kerteminde Forsyning - Spildevand A/S | 2023 | 830895 | 0 | 1207 | 0 |  |  | 0 | 0 | 77262 | 24447 |  | 1051254 | 0 | 0 | 0 | 0 |  |  |  | 1 | 95457 | 10515 | 4954 | 3714 | 682214
KLAR Forsyning Greve Spildevand A/S | 2023 | 1794089 | 191433 | 0 | 0 | 0 |  |  | 0 | 0 | 0 | 0 | 2091662 | 0 | 191433 | 0 | 0 | 0 |  |  | 2 | 242220 | 30695 | 1385 | 5365 | 3271814
KLAR Forsyning Køge Afløb A/S | 2023 | 3091706 | 0 | 2071200 | 0 | 0 |  | 0 | 0 | 21072 | 2143000 | 0 | 3880396 | 0 | 0 | 0 | 0 | 0 |  |  | 2 | 396823 | 28015 | 555 | 9686 | 5351537 | 1210000
KLAR Forsyning Solrød Spildevand A/S | 2023 | 956013 | 0 | 0 | 0 | 0 |  |  | 0 | 0 | 34297 | 0 | 911646 | 0 | 0 | 0 | 0 | 0 |  |  | 2 | 105026 | 4819 | 15 | 2351 | 1041974
KLAR Forsyning Stevns Spildevand A/S | 2023 | 920436 | 9746 | 0 | 0 | 0 |  | 0 | 0 | 0 | 0 | 0 | 894886 | 0 | 9746 | 0 | 0 | 0 |  |  | 2 | 104357 | 6572 | 1226 | 1195 | 1247337
Langeland Spildevand ApS | 2023 | 609781 | 20797 | 0 | 0 | 0 | 0 | 0 | 0 | 0 | 0 | 0 | 547572 | 20797 | 0 | 0 | 0 | 0 | 0 | 0 | 1 | 69471 | 11909 | 2315 | 807 | 636000 | 0
Lemvig Vand A/S | 2023 | 1626682 | 0 | 0 | 0 | 0 | 0 | 0 | 0 | 0 | 100000 | 0 | 1174635 | 0 | 0 | 0 | 0 | 0 | 0 | 0 | 1 | 184817 | 11628 | 324 | 4712 | 2023824 | 0
Lolland Spildevand A/S | 2023 | 2402574 | 51104 | 0 | 0 |  |  |  |  | 0 |  |  | 2738522 | 51104 | [6 empty] | 2 | 164753 | 26889 | 11623 | 3422 | 1659420
Lyngby-Taarbæk Spildevand A/S | 2023 |  | 0 | 0 | 0 |  |  |  |  | 0 | [10 empty] | 2 | 0 | 0 | 9793 | 1289 | 0
Læsø Vand A/S | 2023 | 69463 | 0 | 0 | 0 | [5 empty] | 0 | 0 | 72006 | [7 empty] | 1 | 12204 | 5466 | 735 | 0 | 118636
Mariagerfjord Spildevand A/S | 2023 | 1465034 | 220 | 1690927 | 1566000 | 1566000 | 0 | 0 | 0 | 135884 | 1935000 | 0 | 2114142 | 0 | 220 | 0 | 0 | 0 |  |  | 1 | 233780 | 14818 | 6312 | 7112 | 3200404 | 1199182
Middelfart Spildevand A/S | 2023 | 1854251 | 34166 | 172340 | 0 | 0 | 0 | 0 |  | 160340 | 750880 | 0 | 1597443 | 0 | 34166 | 0 | 0 | 0 | 0 | 0 | 1 | 218578 | 31375 | 3717 | 5446 | 2319594 | 266542
Morsø Spildevand A/S | 2023 | 852356 | 79000 | 0 | 0 | 0 | 0 | 0 | 0 | 25000 | 0 | 0 | 786273 | 0 | 71500 | 7500 | 0 | 0 | 0 | 0 | 1 | 100907 | 7860 | 2408 | 2923 | 1617794 | 0
Mølleåværket A/S | 2023 | 5011000 | 184440 | 1373000 | 0 | 0 |  | 0 | 0 | 1 | 1818520 | 0 | 4935031 | 0 | 0 | 184440 | 0 | 0 |  |  | 2 | 531188 | 80035 | 0 | 0 | 5874455 | 1071588
NFS A/S | 2023 | 2770395 | 0 | 0 | 1876770 | 1876770 | 0 | 0 | 0 | 0 | 779583 | 0 | 1758229 | 0 | 0 | 0 | 0 | 0 | 0 | 0 | 1 | 237049 | 27297 | 5796 | 3252 | 2876059 | 270141
NK-Spildevand A/S | 2023 | 4438205 | 2105466 | 1075578 | 0 | 0 |  | 0 |  | 0 | 458072 |  | 3103008 |  | 2105466 | [5 empty] | 2 | 316252 | 49066 | 7556 | 4319 | 3347781 | 536450
Novafos Måløv Rens A/S | 2023 | 2236356 | 46006 | 420887 | 0 | 0 |  | 0 | 0 | 0 | 44851 | 0 | 2087243 | 0 | 46006 | 0 | 0 | 0 |  |  | 2 | 226471 | 21150 | 0 | 0 | 2734164 | 328263
Novafos Spildevand Allerød A/S | 2023 | 1414070 | 82718 | 223851 | 0 | 0 |  | 0 | 0 | 0 | 0 | 0 | 1040745 | 0 | 82718 | 0 | 0 | 0 |  |  | 2 | 172033 | 11037 | 505 | 2499 | 1852385 | 0
Novafos Spildevand Ballerup A/S | 2023 |  | 0 | 0 | 0 |  |  |  |  | 0 | [10 empty] | 2 | 0 | 0 | 255 | 11832 | 0
Novafos Spildevand Egedal A/S | 2023 | 1437967 | 44340 | 0 | 0 | 0 |  | 0 | 0 | 0 | 0 | 0 | 1121298 | 0 | 44340 | 0 | 0 | 0 |  | 0 | 2 | 133292 | 8520 | 205 | 3779 | 1631071 | 0
Novafos Spildevand Frederikssund A/S | 2023 | 2611244 | 67033 | 0 | 0 | 0 |  | 0 | 0 | 0 | 0 | 0 | 1915506 | 0 | 67033 | 0 | 0 | 0 |  | 0 | 2 | 223609 | 15482 | 584 | 0 | 2840293 | 0
Novafos Spildevand Furesø A/S | 2023 | 1201636 | 194867 | 162431 | 0 | 0 |  | 0 | 0 | 0 | 24811 | 0 | 862581 | 0 | 194867 | 0 | 0 | 0 |  |  | 2 | 96543 | 5857 | 3888 | 3826 | 1007087 | 238297
Novafos Spildevand Gentofte A/S | 2023 |  | 0 | 0 | 0 |  |  |  |  | 0 | [10 empty] | 2 | 0 | 0 | 31022 | 977 | 0
Novafos Spildevand Gladsaxe A/S | 2023 |  | 0 | 0 | 0 |  |  |  |  | 0 | [10 empty] | 2 | 0 | 0 | 3152 | 1681 | 0
Novafos Spildevand Hørsholm A/S | 2023 | 1360469 | 23995 | 406241 | 0 | 0 |  | 0 | 0 | 0 | 335644 | 0 | 1633731 | 0 | 23995 | 0 | 0 | 0 |  |  | 2 | 177969 | 21389 | 1437 | 1383 | 1933568 | 399561
Novafos Spildevand Rudersdal A/S | 2023 | 1414637 | 41434 | 0 | 0 | 0 |  | 0 | 0 | 0 | 0 | 0 | 1511607 | 0 | 41434 | 0 | 0 | 0 |  |  | 2 | 204561 | 18610 | 16585 | 1489 | 2059414 | 0
Odder Spildevand A/S | 2023 | 841252 | 57910 | 0 | 0 | 0 | 0 | 0 | 0 | 0 | 0 | 0 | 934080 | 57910 | 0 | 0 | 0 | 0 | 0 | 0 | 1 | 96306 | 14078 | 840 | 3377 | 1031045 | 0
Odsherred Spildevand A/S | 2023 | 1822923 | 0 | 0 | 0 | 0 | 0 | 0 | 0 | 186029 | 2925 | 0 | 1155149 | [7 empty] | 2 | 131126 | 15386 | 3335 | 2842 | 1972374 | 450
Provas-Haderslev Spildevand A/S | 2023 | 3211246 | 260947 | 0 | 0 | 0 | 0 | 0 | 0 | 0 | 0 | 0 | 2281647 | 12615 | 248332 | 0 | 0 | 0 | 0 | 0 | 1 | 278120 | 50011 | 2821 | 7046 | 3198244 | 0
Rebild Vand & Spildevand A/S | 2023 | 590171 | 0 | 0 | 0 |  |  |  |  | 0 |  |  | 305420 | [7 empty] | 1 | 30524 | 3937 | 1098 | 6228 | 414690
Ringkøbing - Skjern Spildevand A/S | 2023 | 2784734 | 0 | 183952 | 0 | 0 | 0 | 0 | 0 | 0 | 0 | 0 | 2604294 | 0 | 0 | 0 | 0 | 0 | 0 | 0 | 1 | 272896 | 30010 | 4527 | 12770 | 5334748 | 189925
Ringsted Spildevand A/S | 2023 | 1828618 | 0 | 0 | 0 | 0 | 0 | 0 | 0 | 0 | 0 | 0 | 1980812 | 0 | 0 | 0 | 0 | 0 | 0 | 0 | 2 | 316280 | 23802 | 1347 | 4099 | 3346126 | 0
Samsø Spildevand A/S | 2023 | 246974 | 0 | 0 | 0 | [5 empty] | 0 | 0 | 184062 | [7 empty] | 1 | 22008 | 2204 | 182 | 368 | 182925
Silkeborg Spildevand A/S | 2023 | 4727766 | 0 | 1185301 | 0 | 0 | 0 | 0 | 0 | 0 | 1384866 | 0 | 3913330 | 0 | 0 | 0 | 0 | 0 | 0 | 0 | 1 | 412927 | 27371 | 929 | 15406 | 5201479 | 354883
SK Spildevand A/S | 2023 | 4653140 | 179970 | 1746000 | 4000 | 4000 |  |  |  | 0 | 191161 |  | 3103008 | 179970 | 0 | 0 | 0 | 0 |  |  | 2 | 435671 | 30626 | 4262 | 3499 | 7134515 | 734792
Skanderborg Forsyning A/S | 2023 | 2965722 | 0 | 0 | 0 |  |  |  |  | 0 |  | 95331 | 2591212 | [7 empty] | 1 | 292822 | 23238 | 4434 | 10010 | 4263741
Skive Vand A/S | 2023 | 1836708 | 44660 | 0 | 0 | 0 | 0 | 0 | 0 | 0 | 0 | 0 | 1855260 | 23118 | 8740 | 12803 | 0 | 0 | 0 | 0 | 1 | 175277 | 29031 | 17356 | 8266 | 2318746 | 0
SONFOR Spildevand A/S | 2023 | 3486116 | 55727 | 780925 | 0 | 0 | 0 | 0 | 0 | 0 | 0 | 0 | 3183637 | 0 | 0 | 55727 | 0 | 0 | 0 | 0 | 1 | 317094 | 39892 | 2778 | 10763 | 3090253 | 346791
Sorø Spildevand A/S | 2023 | 1402497 | 16391 | 0 | 0 | 0 | 0 | 0 | 0 | 298424 | 162873 | 0 | 1003951 | 0 | 16391 | 0 | 0 | 0 | 0 | 0 | 2 | 114847 | 13447 | 1784 | 3924 | 1466909 | 0
Struer Energi Spildevand A/S | 2023 | 656210 | 0 | 0 | 0 | 0 | 0 | 0 | 0 | 115563 | 0 | 0 | 823538 | 0 | 0 | 0 | 0 | 0 | 0 | 0 | 1 | 92017 | 8088 | 0 | 4271 | 1531230 | 0
Svendborg Spildevand A/S | 2023 | 4365267 | 117092 | 81997 | 0 | 0 | 0 | 0 |  | 0 | 349544 | 0 | 2558999 | 0 | 68452 | 48640 | 0 | 0 | 0 | 0 | 1 | 287386 | 29854 | 7394 | 5121 | 2915554 | 61573
Syddjurs Spildevand (AquaDjurs A/S) | 2023 |  | 0 | 0 | 0 |  |  |  |  | 0 | [10 empty] | 1 | 0 | 0 |  |  | 0
Thy Forsyning A/S | 2023 | 3593222 | 272332 | 1876389 | 0 | 0 | 0 | 0 | 0 | 0 | 0 | 0 | 2224681 | 0 | 151718 | 120614 | 0 | 0 | 0 | 0 | 1 | 456451 | 28268 | 3312 | 4987 | 5427993 | 728062
Tønder Spildevand A/S | 2023 | 3020950 | 64622 | 0 | 0 | 0 | 0 | 0 | 0 | 0 | 0 | 0 | 2559302 | 64211 | 411 | 0 | 0 | 0 | 0 | 0 | 1 | 244503 | 36346 | 1604 | 5282 | 3675185 | 0
TÅRNBYFORSYNING Spildevand A/S | 2023 | 1575001 | 180028 | 0 | 0 | 0 | 0 | 0 |  | 365374 | 0 | 0 | 2173886 | 180028 | 0 | 0 | 0 | 0 | 1744000 | 0 | 2 | 241207 | 48280 | 3981 | 1082 | 1977693 | 0
Vandcenter Syd A/S. | 2023 | 11423381 | 441009 | 9596200 | 7433611 | 7433611 | 0 | 0 | 0 | 226701 | 6233333 | 0 | 10970044 | 400089 | 40920 | 0 | 0 | 0 | 0 | 38000000 | 1 | 1197006 | 156278 | 29062 | 22286 | 16004491 | 4115414
Vandmiljø Randers A/S | 2023 | 4006075 | 10230 | 4103402 | 0 | 0 | 0 | 0 | 0 | 37638 | 2262500 | 0 | 4382717 | 0 | 10230 | 0 | 0 | 0 | 0 | 0 | 1 | 431896 | 81732 | 10924 | 14385 | 5325091 | 1755240
Vejen Forsyning A/S | 2023 | 2018396 | 80461 | 53153 | 0 | 0 | 0 | 0 | 0 | 307671 | 50000 | 41170 | 2051023 | 80461 | 0 | 0 | 0 | 0 |  |  | 1 | 315594 | 26037 | 4060 | 7396 | 4100165 | 0
Vejle Spildevand A/S | 2023 | 5510791 | 29200 | 3632800 | 2356200 | 2356200 | 0 | 0 | 0 | 292481 | 2694600 | 0 | 5285149 | 29200 | 0 | 0 | 0 | 0 | 0 | 0 | 1 | 593984 | 89495 | 12096 | 17753 | 7427605 | 1529800
Vestforsyning Spildevand A/S | 2023 | 3339270 | 521494 | 0 | 0 | 0 | 0 | 0 | 0 | 0 | 0 | 896074 | 3634770 | 521494 | 0 | 0 | 0 | 0 |  |  | 1 | 368332 | 25606 | 3172 | 17446 | 5915532 | 0
Vesthimmerlands Vand A/S | 2023 | 3561292 | 0 | 228963 | 0 | 0 | 0 | 0 | 0 | 4784 | 1525000 | 0 | 2067828 | 0 | 0 | 0 | 0 | 0 | 0 | 0 | 1 | 453148 | 42490 | 1661 | 7454 | 4941415 | 320235
Vordingborg Spildevand A/S | 2023 | 2471268 | 0 | 29853 | 754000 | [5 empty] | 125000 | 0 | 1807246 | [7 empty] | 2 | 238748 | 25631 | 3085 | 3629 | 3575106
Ærø Vand A/S | 2023 | 427690 | 12831 | 0 | 0 | [5 empty] | 0 | 0 | 237308 | [7 empty] | 1 | 46092 | 2828 | 755 | 144 | 636093
Aalborg Kloak A/S | 2023 | 6812009 | 78021 | 2962798 | 4249717 | 3806700 | 0 | 0 | 443017 | 1420829 | 6287403 | 0 | 11312675 | 78021 | 0 | 0 | 0 | 0 | 0 | 0 | 1 | 1014024 | 171434 | 17732 | 20754 | 14095563 | 3028501
Aarhus Vand A/S | 2023 | 7198089 | 234435 | 3166982 | 4802443 | 4802443 |  | 0 | 0 | 5329385 | 6089660 | 0 | 16216962 | 212892 | 0 | 21543 | 0 | 0 |  |  | 1 | 1705164 | 218206 | 3995 | 9798 | 17729604 | 4308088

## rDV
﻿ |  |  | Årstal | 2023 | 2023 | 2023 | 2023 | 2023 | 2023 | 2023 | 2023 | 2023 | 2023 | 2023 | 2023 | 2023 | 2023 | 2023 | 2023 | 2023 | 2023
|  |  | Kategori | Driftsdata | Miljø, kvalitet og kunder | Miljø, kvalitet og kunder | Miljø, kvalitet og kunder | Miljø, kvalitet og kunder | Miljø, kvalitet og kunder | Miljø, kvalitet og kunder | Miljø, kvalitet og kunder | Miljø, kvalitet og kunder | Miljø, kvalitet og kunder | Miljø, kvalitet og kunder | Miljø, kvalitet og kunder | Miljø, kvalitet og kunder | Miljø, kvalitet og kunder | Miljø, kvalitet og kunder | Miljø, kvalitet og kunder | Økonomi D&V | Basisdata
|  |  | Underkategori | Produktion | Total for vandområdet | Total for vandområdet | Total for vandområdet | Total for vandområdet | Total for vandområdet | Total for vandområdet | Total for vandområdet | Total for vandområdet | Total for vandområdet | Total for vandområdet | Total for vandområdet | Total for vandområdet | Total for vandområdet | Total for vandområdet | Total for vandområdet | Total for vandområdet | Total for vandområdet
|  |  | SpørgsmålsId | DR1500 | MK8000 | MK8000 | MK8022 | MK8032 | MK8200 | MK8201 | MK8205 | MK8210 | MK8215 | MK8222 | MK8225 | MK8230 | MK8232 | MK9065 | MK9070 | OD7100 | AA5002
|  |  | Spørgsmålstekst | Samlet råvands mængde til egne værker | Samlet købt el | Samlet købt el | Solgt egenproduceret el | Egenproduceret el anvendt internt | Samlet købt varme | Samlet købt varme | Købt fjernvarme | Købt naturgas | Købt råolie- og olieprodukter | Solgt egenproduceret varme/energi | Købt andet fossilt inkl. kul | Købt vedvarende energikilde | Egenproduceret varme anvendt internt | Varme fra store varmepumper med henblik på salg - ejet indenfor egen koncern | Varme fra store varmepumper med henblik på salg - ejet af ekstern virksomhed | Debiteret vandmængde ialt (FS spg.) | Selskabets placering i forhold til øst eller vest Danmark
Kort spørgsmålstekst
|  |  | Enhed | m³ | kWh | kWh | kWh | kWh | kWh | kWh | kWh | kWh | kWh | kWh | kWh | kWh | kWh | kWh | kWh | m³ | -
|  |  | Spørgsmålsdefinition | Den råvandsmængde, der behandles af vandforsyningen. | Samlet købt el opgøres på baggrund af opgørelser fra elselskabet. I opgørelserne medtages drikkevandsselskabet andel af elforbruget på fællesfaciliteter ved fælles administration og lign. Der indgår købt el til drift af drikkevandsselskabet. små varmepumper brugt til intern opvarmning samt evt. el til store varmepumper (ejet og drevet af vandselskabet), der trækker energi ud af drikkevandet med henblik på salg til f.eks. fjernvarme. OBS: Her indgår også internt forbrugt el, der har været igennem en intern afregningsmåler, der afregnes med el-selskabet. Det betragtes som en solgt mængde, der genkøbes og skal registreres under både købt el og solgt el. | Samlet købt el opgøres på baggrund af opgørelser fra elselskabet. I opgørelserne medtages drikkevandsselskabet andel af elforbruget på fællesfaciliteter ved fælles administration og lign. Der indgår købt el til drift af drikkevandsselskabet. små varmepumper brugt til intern opvarmning samt evt. el til store varmepumper (ejet og drevet af vandselskabet), der trækker energi ud af drikkevandet med henblik på salg til f.eks. fjernvarme. OBS: Her indgår også internt forbrugt el, der har været igennem en intern afregningsmåler, der afregnes med el-selskabet. Det betragtes som en solgt mængde, der genkøbes og skal registreres under både købt el og solgt el. | Elproduktion i form af solceller vindmøller og lignende, som drives af og er placeret i forbindelse med drikkevandsselskabet. Solgt egenproduceret el opgøres som den mængde el, der er solgt og sendt ud på el-selskabets elnet. OBS: Her indgår internt forbrugt el, der har været igennem en intern afregningsmåler, der afregnes med el-selskabet. Det betragtes som en solgt mængde, der genkøbes og skal registreres under både købt el og solgt el. Anfør gerne i beskedfeltet, hvilken type elproduktion det er. | Elproduktion i form af solceller vindmøller og lignende, som drives af og er placeret i forbindelse med drikkevandsproduktionen. Egenproduceret el anvendt internt er el, der er produceret og anvendt af selskabet uden, at det har været afregnet med elselskabet. OBS: Her indgår ikke internt forbrugt el, der har været igennem en intern afregningsmåler, der afregnes med el-selskabet. Det betragtes som en solgt mængde, der genkøbes og skal registreres under både købt el og solgt el. Anfør gerne i beskedfeltet hvilken type elproduktion det er. | Samlet købt varme, der er anvendt af drikkevandsselskabet. I opgørelserne medtages drikkevandsselskabet andel af Varme-forbruget på fællesfaciliteter ved fælles administration o.lign. Alt køb af varme (Olie¸ naturgas og træ o.lign.) omregnes til KWh på baggrund af omregningstabel, der er udgivet i forbindelse med Performancebenchmarkvejledningen. | Samlet købt varme er en sum af alle varmekilder anvendt af selskabet. Det gælder købt fjernvarme, købt naturgas, købt råolie- og olieprodukter, købt andet fossilt inkl. kul samt købt vedvarende energikilde. I opgørelserne medtages drikkevandsselskabet andel af varmeforbruget på fællesfaciliteter ved fælles administration og lign. Alt købt varme omregnes til KWh på baggrund af omregningstabel, der er udgivet i forbindelse med vejledningen til Miljøstyrelsens Performancebenchmarking. Sum af: MK8205, MK8210, MK8215, MK8225, MK8230. | Fjernvarme eller varme fra varmepumper ol. købt af drikkevandsselskabet. Der medtages drikkevandsselskabet andel af fjernvarme på fællesfaciliteter ved fælles administration og lign. | Naturgas købt af drikkevandsselskabet. Der medtages drikkevandsselskabet andel af købt naturgas på fællesfaciliteter ved fælles administration og lign. Omregnes til kWh | Fyringsolie, råolie- og olieprodukter købt til opvarmning. Posten dækker blandt andet over fyringsolie, benzin og diesel til opvarmning. Der medtages drikkevandsselskabet andel af købt råolie- og olieprodukter på fællesfaciliteter ved fælles administration og lign. Omregnes til kWh | Solgt varme fra f.eks. solvarmeanlæg, store varmpumper og lign., som er drevet af og placeret i forbindelse med drikkevandsselskabet. Solgt egenproduceret varme/energi opgøres som den mængde varme/energi, der er solgt til ekstern modtager. Det gælder b.la. fjernvarme til fjernvarmeselskabet samt varme til andre virksomheder. Anfør gerne i beskedfeltet hvilken type varmeproduktion det er. | Købt andet fossilt opvarmningsprodukt f.eks. kul og propan. Der medtages drikkevandsselskabet andel af købt andet fossilt inkl. kul på fællesfaciliteter ved fælles administration og lign. Omregnes til kWh | Købt vedvarende energikilde til opvarmning. F.eks. træpiller, halm og træflis. Der medtages drikkevandsselskabet andel af købt vedvarende energikilde på fællesfaciliteter ved fælles administration og lign. Omregnes til kWh | Her indgår bl.a. varme fra solvarmeanlæg og, hvis det kan opgøres, varme fra små varmepumper anvendt til bygningsopvarmning. Egenproduceret varme indeholder også eventuelt store varmepumper, der er ejet af vandselskabet og som trækker energi ud af vandet. Egenproduceret varme anvendt internt er varme anvendt på drikkevandsselskabets faciliteter. Der angives den mængde som er anvendt på selskabets anlæg uden at være tilført fjernvarmenet eller tilsvarende. | Varmeproduktion via store varmepumper, som trækker varme ud af drikkevandet f.eks. i beholderanlæg og transmissionsledninger. Varmepumperne er finansieret og drevet af et andet forsyningsselskab indenfor egen koncern | Varmeproduktion via store varmepumper, som trækker varme ud af drikkevandet f.eks. i beholderanlæg og transmissionsledninger. Varmepumperne er finansieret og drevet af en ekstern virksomhed udenfor drikkevandsselskabets koncern. | Den debiterede vandmængde¸ der er indberettet til forsyningssekretariatet i forbindelse med de økonomiske rammer. Forsyningssekretariatet har til indberetningen til "Den økonomiske ramme for 2022" præciseret definitionen af "Debiteret vandmængde". Debiteret vandmængde indbefatter debiteret vand i eget forsyningsområde¸ solgt behandlet vand til andre drikkevandsselskaber(eksport)¸ solgt råvand til andre drikkevandsselskaber samt solgt sekundavand til andre virksomheder (f.eks. teknisk vand). | 2: DK øst omfatter Region Sjælland og Hovedstaden. 1: DK vest omfatter Region Syd, Midtjylland og Nordjylland. Anvendes til at opgøre drivhusgasemissioner fra Energinets eldeklaration.
|  |  | Formel | [DR1000]+[DR1300]-[DR1400] | [5 empty] | [MK8205:0]+[MK8210:0]+[MK8215:0]+[MK8225:0]+[MK8230:0]
2000 | Frederiksberg Vand A/S | Frederiksberg | Svar | 2514557 | 1872568 | 1872568 | 0 | 0 |  | 82160 | 82160 | 0 | 0 | 0 | 0 | 0 | 0 | 0 | 0 | 4808089 | 2
2300 | HOFOR Vand København A/S | HOFOR København | Svar | 53256201 | 15803006 | 15803006 | 182335 | 490695 |  | 29213 | 29213 | 0 | 0 | 0 | 0 | 0 | 0 |  |  | 51013887 | 2
2600 | Glostrup Vand A/S | Glostrup | Svar | 1394001 | 607082 | 607082 | 0 | 0 |  | 0 | [9 empty] | 1286637 | 2
2604 | HOFOR Vand Brøndby A/S | HOFOR Brøndby | Svar | 649251 | 649393 | 649393 | 0 | 0 |  | 0 |  |  |  | 0 |  |  | 0 |  |  | 1772635 | 2
2606 | HOFOR Vand Vallensbæk A/S | HOFOR Vallensbk | Svar |  | 1072 | 1072 | 0 | 0 |  | 0 | 0 |  |  | 0 |  |  | 0 |  |  | 457118 | 2
2610 | HOFOR Vand Rødovre A/S | HOFOR Rødovre | Svar | 414315 | 218022 | 218022 | 0 | 0 |  | 0 |  |  |  | 0 |  |  | 0 |  |  | 1769047 | 2
2620 | HOFOR Vand Albertslund A/S | HOFOR Albertsld | Svar | 115125 | 73327 | 73327 | 0 | 0 |  | 0 |  |  |  | 0 |  |  | 0 |  |  | 1173168 | 2
2630 | HTK Vand A/S | HTK Vand | Svar | [16 empty] | 2297256 | 2
2634 | Ishøj Vand A/S | Ishøj | Svar | 613320 | 371764 | 371764 | 0 | 0 |  | 0 | 0 | 0 | 0 | 0 | 0 | 0 | 0 | 0 | 0 | 1045571 | 2
2652 | HOFOR Vand Hvidovre A/S | HOFOR Hvidovre | Svar | 0 | 160012 | 160012 | 0 | 0 |  | 0 |  |  |  | 0 |  |  | 0 |  |  | 2959174 | 2
2670 | Greve Vandværk Amba | Greve | Svar |  | 740763 | 740763 | 0 | 0 | 82111 |  |  |  |  | 0 |  |  | 0 |  |  | 1830702 | 2
2680 | Solrød Vandværk a.m.b.a. | Solrød | Svar |  | 639741 | 639741 | 0 | 33150 | 0 |  |  |  |  | 0 |  |  | 27800 |  |  | 681889 | 2
2730 | HOFOR Vand Herlev A/S | HOFOR Herlev | Svar | 0 | 163562 | 163562 | 0 | 0 |  | 0 |  |  |  | 0 |  |  | 0 |  |  | 1439974 | 2
2750 | Novafos Vand Ballerup A/S | Novafos Bal | Svar | 1598328 | 1025591 | 1025591 | 0 | 0 |  | 46085 | 39672 | 6413 | 0 | 0 | 0 | 0 | 0 |  |  | 3018945 | 2
2770 | TÅRNBYFORSYNING Vand A/S | Tårnby | Svar | 664612 | 387108 | 387108 | 0 | 0 |  | 0 | 0 | 0 | 0 | 0 | 0 | 0 | 0 | 0 | 0 | 2210697 | 2
2790 | HOFOR Vand Dragør A/S | HOFOR Dragør | Svar | 0 | 66352 | 66352 | 0 | 0 |  | 0 |  |  |  | 0 |  |  | 0 |  |  | 609959 | 2
2800 | Lyngby-Taarbæk Vand A/S | Lyngby-Taarb | Svar | 1957672 | 1030216 | 1030216 | 0 | 0 |  | 0 | 0 | 0 | 0 | 0 | 0 | 0 | 0 |  |  | 2783724 | 2
2820 | Novafos Vand Gentofte A/S | Novafos Gen | Svar | 3261170 | 2144025 | 2144025 | 0 | 0 |  | 51630 | 51630 | 0 | 0 | 0 | 0 | 0 | 0 |  |  | 3422748 | 2
2822 | Novafos Vand Gladsaxe A/S | Novafos Gla | Svar | 1455275 | 818905 | 818905 | 0 | 0 |  | 41032 | 41032 | 0 | 0 | 0 | 0 | 0 | 0 |  |  | 3349912 | 2
2825 | Novafos Vand Sjælsø A/S | Novafos Sjæ | Svar | 6371244 | 2729057 | 2729057 | 0 | 0 |  | 67830 | 31090 | 36740 | 0 | 0 | 0 | 0 | 0 |  |  | 5846233 | 2
2840 | Novafos Vand Rudersdal A/S | Novafos Rud | Svar | 1707388 | 941398 | 941398 | 0 | 0 |  | 41390 | 41390 | 0 | 0 | 0 | 0 | 0 | 0 |  |  | 1503514 | 2
2970 | Novafos Vand Hørsholm A/S | Novafos Hør | Svar |  | 29055 | 29055 | 0 | 0 |  | 12145 | 12145 | 0 | 0 | 0 | 0 | 0 | 0 |  |  | 1225112 | 2
3000 | Forsyning Helsingør Vand A/S | Helsingør | Svar | 3240404 | 1304716 | 1304716 | 0 | 6882 |  | 52069 | 52069 | 0 | 0 | 0 | 0 | 0 | 5000 | 0 | 0 | 2646607 | 2
3100 | Hornbæk Vandværk a.m.b.a. | Hornbæk | Svar |  | 123448 | 123448 | 0 | 0 | 0 |  |  |  |  | 0 |  |  | 0 |  |  | 202031 | 2
3200 | Baunehøj Vandværk Amba | Baunehøj | Svar |  | 151350 | 151350 | 0 | 21674 | 10179 |  |  |  |  | 0 |  |  | 0 |  |  | 254316 | 2
3202 | Helsinge Vandværk | Helsinge | Svar |  | 307504 | 307504 | 2911 | 31942 | 15203 |  |  |  |  | 0 |  |  | 0 |  |  | 465304 | 2
3204 | Vejby Vandforsyning a.m.b.a. | Vejby | Svar | [17 empty] | 2
3230 | Udsholt Vandværk A.m.b.a. | Udsholt | Svar |  | 186000 | 186000 | 0 | 0 | 0 |  |  |  |  | 0 |  |  | 0 |  |  | 313848 | 2
3250 | Gilleleje Vandværk a.m.b.a. | Gilleleje | Svar | [16 empty] | 480995 | 2
3300 | Halsnæs Vand A/S | Halsnæs | Svar | 750544 | 461100 | 461100 | 26598 | 59501 |  | 0 | 0 | 0 | 0 | 0 | 0 | 0 | 0 | 0 | 0 | 627017 | 2
3390 | Halsnæs Vandforsyning a.m.b.a. | Halsnæs amba | Svar | [17 empty] | 2
3400 | Hillerød Vand A/S | Hillerød | Svar | 1628883 | 958722 | 958722 | 0 | 0 |  | 60317 | 57192 | 3125 | 0 | 0 | 0 | 0 | 0 |  |  | 1943360 | 2
3402 | Nyhuse Vandværk | Nyhuse | Svar |  | 141271 | 141271 | 0 | 0 | 11918 |  |  |  |  | 0 |  |  | 0 |  |  | 263488 | 2
3450 | Lillerød Andelsvandværk a.m.b.a. | Lillerød | Svar | [17 empty] | 2
3460 | Birkerød Vandforsyning a.m.b.a. | Birkerød | Svar |  | 418518 | 418518 | 3672 | 81660 | 0 |  |  |  |  | 0 |  |  | 0 |  |  | 1042060 | 2
3480 | Fredensborg Vand A/S | Fredensborg | Svar | 1203001 | 686474 | 686474 | 0 | 0 |  | 3761 | 0 | 3761 | 0 | 0 | 0 | 0 | 0 | 0 | 0 | 1589896 | 2
3484 | Nødebo Vandværk A.M.B.A. | Nødebo | Svar | [17 empty] | 2
3520 | Furesø Vandforsyning a.m.b.a. | Furesø | Svar |  | 1003841 | 1003841 | 0 | 0 | 63987 |  |  |  |  | 0 |  |  | 0 |  |  | 1849073 | 2
3550 | Slangerup Vandværk AmbA | Slangerup | Svar |  | 131808 | 131808 | 5150 | 35159 | 3961 |  |  |  |  | 0 |  |  | 0 |  |  | 301337 | 2
3600 | Novafos Vand Frederikssund A/S | Novafos Fre | Svar | 1395052 | 824913 | 824913 | 0 | 0 |  | 17960 | 17960 | 0 | 0 | 0 | 0 | 0 | 0 |  |  | 1265889 | 2
3650 | Novafos Vand Egedal A/S | Novafos Ege | Svar | 722996 | 385246 | 385246 | 0 | 0 |  | 8722 | 8722 | 0 | 0 | 0 | 0 | 0 | 0 |  |  | 629689 | 2
3660 | Andelsselskabet Stenløse Vandværk | Stenløse | Svar |  | 0 | 0 | 0 | 0 | 0 |  |  |  |  | 0 |  |  | 0 |  |  | 282656 | 2
3662 | Stenlien Vandværk Amba | Stenlien | Svar | [17 empty] | 2
3700 | Rønne Vand A/S | Rønne Vand | Svar |  | 532597 | 532597 | 0 | 0 | 29710 |  |  |  |  | 0 |  |  | 0 |  |  | 848949 | 2
3780 | Klemensker Vandværk | Klemensker | Svar | [17 empty] | 2
3790 | Bornholms Vand A/S | Bornholm | Svar | 1330758 | 725981 | 725981 | 12917 | 12792 |  | 19198 | 19198 | 0 | 0 | 0 | 0 | 0 | 0 | 0 | 0 | 1165668 | 2
4000 | Fors Vand Roskilde A/S | Fors Roskilde | Svar | 3503477 | 1750746 | 1750746 | 64916 | 352301 |  | 0 | 0 | 0 | 0 | 0 | 0 | 0 | 0 | 0 | 0 | 3158480 | 2
4030 | Tune Vandværk A.m.b.a. | Tune | Svar |  | 216327 | 216327 | 0 | 0 | 8818 |  |  |  |  | 0 |  |  | 0 |  |  | 264455 | 2
4040 | Jyllinge Vandværk Amba | Jyllinge | Svar |  | 123057 | 123057 | 0 | 0 | 9204 |  |  |  |  | 0 |  |  | 0 |  |  | 230017 | 2
4100 | Ringsted Vand A/S | Ringsted | Svar | 1942720 | 808858 | 808858 | 0 | 0 |  | 0 | 0 | 0 | 0 | 0 | 0 | 0 | 0 | 0 | 0 | 1797078 | 2
4140 | Borup Vandværk | Borup | Svar | [16 empty] | 279460 | 2
4150 | Benløse Rundings Vandværk An/S | Benløse R | Svar | [17 empty] | 2
4180 | Frederiksberg Vandværk | Frederiksber | Svar |  | 184774 | 184774 | 0 | 0 | 0 |  |  |  |  | 0 |  |  | 0 |  |  | 202423 | 2
4220 | SK Vand A/S | Slagelse-Kor | Svar | 3947372 | 1135785 | 1135785 |  |  |  | 0 | [9 empty] | 3454029 | 2
4270 | Høng Vandværk a.m.b.a. | Høng | Svar |  | 90013 | 90013 | 0 | 0 | 0 |  |  |  |  | 0 |  |  | 0 |  |  | 226413 | 2
4280 | Andelsselskabet Gørlev Vandforsyning | Gørlev | Svar |  | 348927 | 348927 | 0 | 0 | 0 |  |  |  |  | 0 |  |  | 0 |  |  | 873389 | 2
4290 | Sorø Vand A/S | Sorø | Svar | 585696 | 314218 | 314218 | 0 | 7980 |  | 37929 | 0 | 37929 | 0 | 0 | 0 | 0 | 0 | 0 | 0 | 508994 | 2
4292 | Dianalund Vandværk | Dianalund | Svar |  | 118000 | 118000 | 0 | 0 | 1500 |  |  |  |  | 0 |  |  | 0 |  |  | 298000 | 2
4300 | Fors Vand Holbæk A/S | Fors Holbæk | Svar | 2150182 | 846070 | 846070 | 0 | 0 |  | 15774 | 0 | 15774 | 0 | 0 | 0 | 0 | 0 | 0 | 0 | 1913990 | 2
4330 | Fors Vand Lejre A/S | Fors Lejre | Svar | 106189 | 69321 | 69321 | 0 | 0 |  | 0 | 0 | 0 | 0 | 0 | 0 | 0 | 0 | 0 | 0 | 220302 | 2
4340 | Kvarmløse-Tølløse Vandværk | Kvarmløse-Tø | Svar |  | 112216 | 112216 | 0 | 0 | 0 |  |  |  |  | 0 |  |  | 0 |  |  | 219909 | 2
4400 | Kalundborg Vandforsyning A/S | Kalundborg | Svar | 1854764 | 1833203 | 1833203 | 0 | 0 |  | 0 | 0 | 0 | 0 | 0 | 0 | 0 | 0 | 0 | 0 | 3460373 | 2
4420 | Vandfællesskabet Nordvestsjælland a.m.b.a. | NV-sjælland | Svar |  | 14155 | 14155 | 0 | 0 | 0 |  |  |  |  | 0 |  |  | 0 |  |  | 1425635 | 2
4440 | Mørkøv Vandværk | Mørkøv | Svar |  | 159964 | 159964 | 0 | 0 | 0 |  |  |  |  | 0 |  |  | 0 |  |  | 368350 | 2
4520 | Svinninge Vandværk | Svinninge | Svar |  | 183000 | 183000 | 0 | 0 | 0 |  |  |  |  | 0 |  |  | 0 |  |  | 665350 | 2
4550 | Asnæs Vandværk Amba | Asnæs | Svar |  | 118543 | 118543 | 6047 | 34582 | 0 |  |  |  |  | 0 |  |  | 0 |  |  | 227169 | 2
4570 | Odsherred Vand A/S | Odsherred | Svar | 431144 | 405413 | 405413 | 0 | 0 |  | 0 | 0 | 0 | 0 | 0 | 0 | 0 | 0 | 0 | 0 | 371704 | 2
4581 | Rørvig Vandværk I/S | Rørvig | Svar | 205586 | 127571 | 127571 | 0 | 0 |  | 8031 | 8031 | 0 | 0 | 0 | 0 | 0 | 0 | 0 | 0 | 162001 | 2
4600 | KLAR Forsyning Køge Vand A/S | KLAR Køge | Svar | 1765808 | 746295 | 746295 | 18318 | 14829 |  | 2029 | 2029 | 0 | 0 | 0 | 0 | 0 | 0 |  |  | 1532640 | 2
4602 | Vandværket Lyngen | Køge Lyngen | Svar |  | 146261 | 146261 | 0 | 0 | 0 |  |  |  |  | 0 |  |  | 0 |  |  | 298350 | 2
4620 | Andelsselskabet Ejby Vandværk | Ejby | Svar |  | 142679 | 142679 | 0 | 0 | 0 |  |  |  |  | 0 |  |  | 0 |  |  | 264287 | 2
4623 | Andelsselskabet Ll. Skensved Vandværk | Ll. Skens | Svar |  | 122579 | 122579 | 0 | 0 | 0 |  |  |  |  | 0 |  |  | 0 |  |  | 373272 | 2
4640 | Faxe Vandværk Smba | Faxe Smba | Svar | [17 empty] | 2
4650 | Andelsselskabet Haarlev Vandværk | Haarlev | Svar |  | 117512 | 117512 | 0 | 0 | 0 |  |  |  |  | 0 |  |  | 0 |  |  | 211567 | 2
4660 | Store Heddinge Vandværk A.m.b.a. | St. Heddinge | Svar | [17 empty] | 2
4690 | Faxe Vandforsyning A/S | Faxe | Svar | 1959742 | 1258637 | 1258637 | 0 | 0 |  | 39103 | 39103 | 0 | 0 | 0 | 0 | 0 | 0 | 0 | 0 | 1822026 | 2
4700 | NK-Vand A/S | Næstved | Svar | 2320278 | 1086845 | 1086845 |  |  |  | 0 | [9 empty] | 1946306 | 2
4702 | Lille Næstved Vandværk | L. Næstved | Svar |  | 98669 | 98669 | 0 | 0 | 0 |  |  |  |  | 0 |  |  | 0 |  |  | 208341 | 2
4760 | Vordingborg Vand A/S | Vordingborg | Svar |  | 721031 | 721031 | 0 | 41612 | 0 |  |  |  |  | 0 |  |  | 0 |  |  | 1073818 | 2
4762 | I/S Ørslev Vandværk | Ørslev | Svar |  | 87523 | 87523 | 0 | 10360 | 0 |  |  |  |  | 0 |  |  | 0 |  |  | 347011 | 2
4800 | Guldborgsund Vand A/S | Guldborgsund | Svar |  | 696782 | 696782 | 0 | 0 | 0 |  |  |  |  | 0 |  |  | 0 |  |  | 1253299 | 2
4802 | Vandforsyningen Østlolland a.m.b.a. | Østlolland | Svar |  | 51751 | 51751 | 4300 | 78469 | 10156 |  |  |  |  | 0 |  |  | 0 |  |  | 272199 | 2
4840 | Nørre Alslev Vandværk | Nørre Alslev | Svar |  | 113846 | 113846 | 0 | 0 | 8239 |  |  |  |  | 0 |  |  | 0 |  |  | 228607 | 2
4870 | Andelsselskabet Marielyst Vandværk | Marielyst | Svar |  | 107482 | 107482 | 0 | 0 | 0 |  |  |  |  | 0 |  |  | 0 |  |  | 244608 | 2
4900 | Lolland Vand A/S | Lolland | Svar | 1958634 | 445002 | 445002 | 0 | 0 |  | 52624 | 40996 | 0 | 11628 | 0 | 0 | 0 | 5575 | 0 | 0 | 1640891 | 2
5000 | Vandcenter Syd A/S. | VCS | Svar | 10208214 | 2947607 | 2947607 | 173790 | 173790 |  | 140235 | 140235 |  |  | 0 |  |  | 0 | 0 | 0 | 9478607 | 1
5210 | Tarup Vandværk | Tarup | Svar | [17 empty] | 1
5270 | Næsby Vandværk | Næsby | Svar |  | 253369 | 253369 | 0 | 16429 | 10987 |  |  |  |  | 0 |  |  | 0 |  |  | 639927 | 1
5300 | Kerteminde Forsyning - Vand A/S | Kerteminde | Svar | 692878 | 399603 | 399603 | 0 | 0 |  | 50000 | 35000 | 0 | 15000 | 0 | 0 | 0 | 0 | 0 | 0 | 889814 | 1
5400 | Bogense Forsyningsselskab A.m.b.a. | Bogense | Svar | [16 empty] | 253652 | 1
5450 | Otterup Vandværk | Otterup | Svar |  | 115069 | 115069 | 51251 | 25794 | 14417 |  |  |  |  | 0 |  |  | 0 |  |  | 286837 | 1
5470 | Søndersø Vandværk | Søndersø | Svar |  | 129200 | 129200 | 0 | 0 | 0 |  |  |  |  | 0 |  |  | 0 |  |  | 272850 | 1
5550 | Langeskov Vandværk | Langeskov | Svar |  | 102943 | 102943 | 0 | 0 | 0 |  |  |  |  | 0 |  |  | 0 |  |  | 322755 | 1
5600 | FFV Vand A/S | FFV | Svar | 586398 | 325723 | 325723 | 0 | 0 |  | 0 | 0 | 0 | 0 | 0 | 0 | 0 | 0 | 0 | 0 | 531056 | 1
5610 | Assens Vandværk A/S | Assens | Svar | 575861 | 346046 | 346046 | 0 | 0 |  | 17361 | 17361 | 0 | 0 | 0 | 0 | 0 | 0 | 0 | 0 | 535882 | 1
5620 | Glamsbjerg Vandværk | Glamsbjerg | Svar | [17 empty] | 1
5680 | Haarby Vandværk | Haarby | Svar |  | 146372 | 146372 | 0 | 13500 | 15000 |  |  |  |  | 0 |  |  | 0 |  |  | 304459 | 1
5700 | Svendborg Vand A/S | Svendborg | Svar | 1879209 | 891578 | 891578 | 0 | 4434 |  | 32816 | 11151 | 18038 | 0 | 0 | 3627 | 0 | 0 | 0 | 0 | 1822874 | 1
5704 | Vindeby Vandforsyning A.M.B.A. | Vindeby | Svar |  | 164953 | 164953 | 0 | 0 | 0 |  |  |  |  | 0 |  |  | 0 |  |  | 193617 | 1
5750 | Midtfyns Vandforsyning A.m.b.a. | Midtfyns | Svar | 2005132 | 973855 | 973855 | 0 | 5868 |  | 44898 | 44898 | 0 | 0 | 0 | 0 | 0 | 0 |  |  | 1730430 | 1
5762 | Vester Skerninge Vandværk | V. Skerninge | Svar | [17 empty] | 1
5800 | NFS A/S | NFS A/S | Svar | 1273878 | 619653 | 619653 | 0 | 0 |  | 82870 | 82870 | 0 | 0 | 0 | 0 | 0 | 0 | 0 | 0 | 1202739 | 1
5930 | Langeland Vand ApS | Langeland | Svar | 862272 | 445542 | 445542 | 0 | 0 |  | 14037 | 14037 | [8 empty] | 737484 | 1
5950 | Andelsselskabet Ørbæk Vandværk | Ørbæk | Svar |  | 146609 | 146609 | 0 | 0 | 0 |  |  |  |  | 0 |  |  | 0 |  |  | 272809 | 1
5960 | Ærø Vand A/S | Ærø | Svar |  | 102531 | 102531 | 0 | 0 | 103336 |  |  |  |  | 0 |  |  | 0 |  |  | 131745 | 1
6000 | TREFOR Vand A/S | TREFOR Vand A/S | Svar | 12202561 | 5534597 | 5534597 | 384 | 38455 |  | 0 | 0 | 0 | 0 | 0 | 0 | 0 | 0 | 0 | 0 | 10527267 | 1
6002 | BlueKolding Vand A/S | BlueKolding | Svar |  | 108182 | 108182 | 0 | 0 | 0 |  |  |  |  | 0 |  |  | 0 |  |  | 249553 | 1
6004 | Bramdrupdam Vandværk I/S | Bramdrupdam | Svar | [17 empty] | 1
6006 | Andelsselskabet Strandhuse Nr. Bjert Vandværk | Strandhuse | Svar |  | 149833 | 149833 | 0 | 0 | 0 |  |  |  |  | 0 |  |  | 20000 |  |  | 261120 | 1
6100 | Provas-Haderslev Vand A/S | Provas | Svar | 1656886 | 952906 | 952906 | 0 | 0 |  | 81474 | 0 | 81474 | 0 | 0 | 0 | 0 | 0 | 0 | 0 | 1486618 | 1
6230 | Arwos Vand A/S | Arwos | Svar | 1298963 | 553118 | 553118 | 0 | 0 |  | 40234 | 40234 | 0 | 0 | 0 | 0 | 0 | 0 | 0 | 0 | 1191105 | 1
6232 | Rødekro Vandværk | Rødekro | Svar |  | 190444 | 190444 | 0 | 200 | 6 |  |  |  |  | 0 |  |  | 0 |  |  | 330638 | 1
6260 | Tønder Vand A/S | Tønder | Svar | 1680398 | 813933 | 813933 | 0 | 0 |  | 64211 | 63800 | 411 | 0 | 0 | 0 | 0 | 0 | 0 | 0 | 1557784 | 1
6262 | Bredebro Andelsvandværk | Bredebro | Svar | [17 empty] | 1
6310 | Broager Vandværk A.m.b.a. | Broager | Svar |  | 97097 | 97097 | 0 | 0 | 0 |  |  |  |  | 0 |  |  | 0 |  |  | 218281 | 1
6330 | Padborg Vandværk Amba | Padborg | Svar |  | 199828 | 199828 | 0 | 45232 | 23651 |  |  |  |  | 0 |  |  | 0 |  |  | 623123 | 1
6360 | Tinglev Vandværk | Tinglev | Svar |  | 159786 | 159786 | 0 | 28900 | 0 |  |  |  |  | 0 |  |  | 0 |  |  | 409056 | 1
6390 | Bolderslev Vandværk | Bolderslev | Svar |  | 120542 | 120542 | 0 | 0 | 0 |  |  |  |  | 0 |  |  | 0 |  |  | 259245 | 1
6400 | SONFOR Vand A/S | SONFOR | Svar | 2373672 | 999548 | 999548 | 0 | 0 |  | 8892 | 0 | 8892 | 0 | 0 | 0 | 0 | 24396 | 0 | 0 | 2136572 | 1
6470 | Sydals Øst Vandforsyning | Sydals Øst | Svar |  | 152564 | 152564 | 3499 | 52850 | 0 |  |  |  |  | 0 |  |  | 0 |  |  | 285925 | 1
6510 | Andelsselskabet Gram Vandværk | Gram | Svar |  | 141965 | 141965 | 0 | 0 | 0 |  |  |  |  | 0 |  |  | 0 |  |  | 242025 | 1
6520 | Toftlund Vand Amba | Toftlund | Svar |  | 202583 | 202583 | 0 | 0 | 6359 |  |  |  |  | 0 |  |  | 0 |  |  | 441027 | 1
6530 | Branderup Vandværk | Branderup | Svar | [17 empty] | 1
6580 | Vamdrup Vandværk | Vamdrup | Svar |  | 97284 | 97284 | 0 | 0 | 0 |  |  |  |  | 0 |  |  | 0 |  |  | 278661 | 1
6600 | Vejen Forsyning A/S | Vejen | Svar | 1072278 | 480444 | 480444 | 368 | 1494 |  | 19122 | 19122 | 0 | 0 | 0 | 0 | 0 | 0 |  |  | 1008055 | 1
6630 | Rødding Vandværk Amba | Rødding | Svar |  | 178916 | 178916 | 0 | 0 | 0 |  |  |  |  | 0 |  |  | 0 |  |  | 258472 | 1
6650 | Brørup Vandværk a.m.b.a. | Brørup | Svar |  | 285018 | 285018 | 1265 | 35000 | 0 |  |  |  |  | 0 |  |  | 0 |  |  | 506045 | 1
6710 | Hjerting Vandværk Amba | Hjerting | Svar |  | 172176 | 172176 | 0 | 0 | 10941 |  |  |  |  | 0 |  |  | 0 |  |  | 312420 | 1
6715 | DIN Forsyning Vand A/S | DIN Vand | Svar | 8384902 | 3314149 | 3314149 | 4704 | 73752 |  | 55350 | 55350 | 0 | 0 | 0 | 0 | 0 | 0 | 0 | 0 | 8034782 | 1
6720 | Fanø Vand A/S | Fanø | Svar |  | 325922 | 325922 | 0 | 0 | 0 |  |  |  |  | 0 |  |  | 0 |  |  | 263154 | 1
6740 | Bjøvlund Vandværk | Bjøvlund | Svar |  | 169508 | 169508 | 0 | 0 | 0 |  |  |  |  | 0 |  |  | 0 |  |  | 439513 | 1
6780 | Skærbæk Vandværk | Skærbæk | Svar |  | 274087 | 274087 | 0 | 9710 | 3285 |  |  |  |  | 0 |  |  | 0 |  |  | 668785 | 1
6802 | Nordenskov Vandværk | Nordenskov | Svar |  | 102669 | 102669 | 0 | 0 | 0 |  |  |  |  | 0 |  |  | 0 |  |  | 201557 | 1
6810 | Helle Vest Vandværk | Helle Vest | Svar | [17 empty] | 1
6820 | Skovlund/Ansager Vandværk | Skovlund/Ans | Svar |  | 134345 | 134345 | 0 | 0 | 105 |  |  |  |  | 0 |  |  | 0 |  |  | 304555 | 1
6830 | Andelsselskabet Klinting Vandværk | Klinting | Svar | [16 empty] | 728891 | 1
6850 | Outrup Vandværk I/S | Outrup | Svar |  | 160788 | 160788 | 0 | 0 | 920 |  |  |  |  | 0 |  |  | 0 |  |  | 319442 | 1
6852 | Oxby og Ho Vandværk a.m.b.a. | Oxby og Ho | Svar | [17 empty] | 1
6860 | Tistrup Vandværk | Tistrup | Svar | [17 empty] | 1
6870 | Ølgod Vandværk Amba | Ølgod | Svar |  | 348660 | 348660 | 0 | 0 | 0 |  |  |  |  | 0 |  |  | 0 |  |  | 723255 | 1
6901 | Ringkøbing - Skjern Vand A/S | Ringk.-Skj. | Svar | 3267034 | 1612315 | 1612315 | 15 | 3582 |  | 33737 | 33737 | 0 | 0 | 0 | 0 | 0 | 0 | 2467442 | 0 | 3315094 | 1
6920 | Videbæk Vand A/S | Videbæk | Svar |  | 188983 | 188983 | 0 | 2619 | 0 |  |  |  |  | 0 |  |  | 0 |  |  | 373571 | 1
6990 | Ulfborg Vandværk Amba | Ulfborg | Svar |  | 129781 | 129781 | 0 | 0 | 7210 |  |  |  |  | 0 |  |  | 0 |  |  | 266226 | 1
7080 | Børkop Vandværk A.m.b.A | Børkop | Svar |  | 149383 | 149383 | 0 | 0 | 18691 |  |  |  |  | 0 |  |  | 0 |  |  | 289594 | 1
7130 | Juelsminde Grundejerforening | Juelsminde | Svar | [17 empty] | 1
7200 | GEV vand A/S | GEV Vand | Svar | 1273180 | 410200 | 410200 | 0 | 0 |  | 15717 | 15717 | 0 | 0 | 0 | 0 | 0 | 0 |  |  | 1105097 | 1
7202 | Billund Drikkevand A/S | Billund | Svar | 789480 | 286179 | 286179 | 0 | 0 |  | 6000 | 6000 | 0 | 0 | 0 | 0 | 0 | 0 |  |  | 686093 | 1
7280 | Sdr. Felding Vandværk | Sdr. Felding | Svar |  | 76412 | 76412 | 0 | 0 | 0 |  |  |  |  | 0 |  |  | 0 |  |  | 204946 | 1
7320 | Give Vandværk A.m.b.a | Give | Svar |  | 213896 | 213896 | 0 | 0 | 0 |  |  |  |  | 0 |  |  | 0 |  |  | 329500 | 1
7330 | Brande Vandværk A.m.b.a. | Brande | Svar |  | 431860 | 431860 | 0 | 0 | 21688 |  |  |  |  | 0 |  |  | 0 |  |  | 925339 | 1
7400 | Herning Vand A/S | Herning | Svar | 3404483 | 1248489 | 1248489 | 0 | 0 |  | 0 |  | 0 | 0 | 0 | 0 | 0 | 0 | 0 | 0 | 3022327 | 1
7402 | Andelsselskabet Hammerum Vandværk | Hammerum | Svar |  | 84602 | 84602 | 0 | 0 | 20000 |  |  |  |  | 0 |  |  | 0 |  |  | 239644 | 1
7404 | Snejbjerg Vandværk I/S | Snejbjerg | Svar |  | 159061 | 159061 | 0 | 0 | 8703 |  |  |  |  | 0 |  |  | 0 |  |  | 254251 | 1
7430 | Ikast Vandforsyning A.m.b.A | Ikast | Svar |  | 303140 | 303140 |  |  |  | 19959 | 19959 | [8 empty] | 815196 | 1
7440 | Bording Vandværk A.m.b.a | Bording | Svar |  | 152206 | 152206 | 0 | 0 | 6300 |  |  |  |  | 0 |  |  | 0 |  |  | 260439 | 1
7450 | Sunds Vand- og Varmeværk | Sunds | Svar | [17 empty] | 1
7480 | Vildbjerg Vandværk | Vildbjerg | Svar |  | 255319 | 255319 | 0 | 0 | 0 |  |  |  |  | 0 |  |  | 0 |  |  | 576965 | 1
7490 | Aulum Vandværk Amba | Aulum | Svar |  | 155315 | 155315 | 0 | 0 | 0 |  |  |  |  | 0 |  |  | 0 |  |  | 288813 | 1
7500 | Vestforsyning Vand A/S | Vestforsyning | Svar | 3580737 | 1560339 | 1560339 | 0 | 0 |  | 31118 | 31118 | 0 | 0 | 0 | 0 | 0 | 0 | 0 | 0 | 3297381 | 1
7600 | Struer Energi Vand A/S | Struer | Svar | 1119765 | 559902 | 559902 | 2023 | 73063 |  | 14437 | 14437 | 0 | 0 | 0 | 0 | 0 | 0 | 0 | 0 | 957326 | 1
7620 | Lemvig Vand A/S | Lemvig Vand | Svar | 2023713 | 1046502 | 1046502 | 0 | 0 |  | 0 | 0 | 0 | 0 | 0 | 0 | 0 | 34000 | 0 | 0 | 1885428 | 1
7760 | Thy Forsyning A/S | Thy Forsyning | Svar | 3211863 | 1207261 | 1207261 | 0 | 0 |  | 46652 | 46652 | 0 | 0 | 0 | 0 | 0 | 0 | 0 | 0 | 2981316 | 1
7762 | Hurup Vandværk A.m.b.a. | Hurup | Svar |  | 211444 | 211444 | 0 | 0 | 7200 |  |  |  |  | 0 |  |  | 0 |  |  | 400085 | 1
7870 | Skive Vand A/S | Skive | Svar | 2600917 | 1283124 | 1283124 | 0 | 5814 |  | 0 | 0 | 0 | 0 | 0 | 0 | 0 | 0 | 0 | 0 | 2488918 | 1
7900 | Morsø Vand A/S | Morsø | Svar | 557859 | 149687 | 149687 | 1677 | 30460 |  | 0 | 0 | 0 | 0 | 0 | 0 | 0 | 0 | 0 | 0 | 478192 | 1
8210 | Aarhus Vand A/S | Aarhus Vand | Svar | 15638764 | 7408247 | 7408247 | 0 | 20000 |  | 234435 | 234435 | 0 | 0 | 0 | 0 | 0 | 0 |  |  | 14071548 | 1
8250 | Egå Vandværk a.m.b.a | Egå | Svar |  | 129831 | 129831 | 0 | 0 | 16788 |  |  |  |  | 0 |  |  | 0 |  |  | 301145 | 1
8300 | Odder Vandværk a.m.b.a. | Odder VV | Svar | 960703 | 404858 | 404858 | 0 | 0 |  | 65810 | 65810 | 0 | 0 | 0 | 0 | 0 | 0 | 0 | 0 | 894516 | 1
8360 | Hasselager-Kolt Vandværk A.M.B.A. | Hasselager-K | Svar |  | 258444 | 258444 | 0 | 0 | 14266 |  |  |  |  | 0 |  |  | 0 |  |  | 371251 | 1
8362 | Gl. Hørning Vandværk | Gl. Hørning | Svar |  | 177085 | 177085 | 0 | 0 | 0 |  |  |  |  | 0 |  |  | 0 |  |  | 244495 | 1
8370 | Hadsten Vandværk A.M.B.A | Hadsten | Svar |  | 226569 | 226569 | 0 | 0 | 2750 |  |  |  |  | 0 |  |  | 0 |  |  | 528255 | 1
8380 | Hinnerup Vandværk I/S | Hinnerup | Svar |  | 187174 | 187174 | 1560 | 21000 | 0 |  |  |  |  | 0 |  |  | 0 |  |  | 337599 | 1
8382 | Søften Vandværk I/S | Søften | Svar | [17 empty] | 1
8400 | Djurs Vand | Djurs | Svar | [16 empty] | 375287 | 1
8450 | Hammel Vandværk Amba | Hammel | Svar |  | 231542 | 231542 | 6731 | 52151 | 13730 |  |  |  |  | 0 |  |  | 0 |  |  | 403350 | 1
8460 | Galten Vandværk | Galten | Svar |  | 191271 | 191271 | 0 | 0 | 0 |  |  |  |  | 0 |  |  | 0 |  |  | 295060 | 1
8500 | Vandcenter Djurs a.m.b.a. | Vandc.Djurs | Svar |  | 696246 | 696246 | 0 | 27050 | 61000 |  |  |  |  | 0 |  |  | 0 |  |  | 1525413 | 1
8502 | AquaDjurs A/S (Vand) | AquaDjurs | Svar |  | 34760 | 34760 | 0 | 0 | 0 |  |  |  |  | 0 |  |  | 0 |  |  | 478763 | 1
8540 | Løgten Skødstrup Vandværk A.m.b.a. | Løgten-Skøds | Svar | [17 empty] | 1
8542 | Hornslet Vandværk | Hornslet | Svar | [17 empty] | 1
8600 | Silkeborg Vand A/S | Silkeborg | Svar | 2870633 | 1135921 | 1135921 | 0 | 1886 |  | 73456 | 73456 | 0 | 0 | 0 | 0 | 0 | 0 |  |  | 2659553 | 1
8610 | Them Vandværk A.M.B.A. | Them | Svar |  | 216949 | 216949 | 0 | 0 | 0 |  |  |  |  | 0 |  |  | 0 |  |  | 219167 | 1
8620 | I/S Almtoft-Kjellerup Vandværk | Almtoft-Kjel | Svar | [17 empty] | 1
8660 | Skanderborg Forsyning A/S | Skanderborg | Svar | 1172277 | 644960 | 644960 | 0 | 0 |  | 32930 | 32930 | [8 empty] | 1078735 | 1
8680 | Ry Vandværk | Ry | Svar |  | 254703 | 254703 | 0 | 0 | 0 |  |  |  |  | 0 |  |  | 0 |  |  | 338611 | 1
8700 | Horsens Vand A/S | Horsens | Svar | 4518291 | 2492931 | 2492931 | 0 | 0 |  | 0 | 0 | 0 | 0 | 0 | 0 | 0 | 0 | 0 | 0 | 4356308 | 1
8722 | Hedensted Vandværk | Hedensted | Svar |  | 167126 | 167126 | 1245 | 25293 | 1995 |  |  |  |  | 0 |  |  | 0 |  |  | 450133 | 1
8740 | Brædstrup Vandværk Amba | Brædstrup | Svar |  | 258277 | 258277 | 0 | 19283 | 0 |  |  |  |  | 0 |  |  | 0 |  |  | 360522 | 1
8800 | Energi Viborg Vand A/S | Energi Viborg | Svar | 2510087 | 1222053 | 1222053 | 0 | 0 |  | 71405 | 0 | 71405 | 0 | 0 | 0 | 0 | 0 |  |  | 2311761 | 1
8850 | Bjerringbro Fællesvandværk | Bjerringbro | Svar |  | 335686 | 335686 | 0 | 0 | 0 |  |  |  |  | 0 |  |  | 0 |  |  | 484597 | 1
8900 | Vandmiljø Randers | Randers | Svar |  | 210111 | 210111 | 49 | 0 | 0 |  |  |  |  | 0 |  |  | 0 |  |  | 329886 | 1
8902 | Strømmen Vandværk | Strømmen | Svar |  | 136757 | 136757 | 0 | 0 | 14001 |  |  |  |  | 0 |  |  | 0 |  |  | 236984 | 1
8920 | Verdo Vand A/S | Verdo | Svar | 2465073 | 1014929 | 1014929 | 922 | 43842 | 0 | 56000 | 56000 | 0 | 0 | 0 | 0 | 0 | 0 | 0 | 0 | 2304434 | 1
8950 | Vandsam A/S | Vandsam | Svar |  | 224207 | 224207 | 0 | 14206 | 0 |  |  |  |  | 0 |  |  | 0 |  |  | 570817 | 1
8960 | I/S Kristrup Vandværk | Kristrup | Svar | [17 empty] | 1
9000 | Aalborg Vand A/S | Aalborg Vand | Svar | 7283444 | 2991686 | 2991686 | 0 | 0 |  | 431000 | 431000 | 0 | 0 | 0 | 0 | 0 | 0 | 0 | 0 | 6792206 | 1
9002 | Andelsselskabet Vejgaard Vandværk | Vejgaard | Svar | [17 empty] | 1
9280 | VSK | VSK | Svar | [17 empty] | 1
9310 | Vodskov Vandværk | Vodskov | Svar |  | 122519 | 122519 | 0 | 0 | 0 |  |  |  |  | 0 |  |  | 0 |  |  | 217820 | 1
9320 | Hjallerup Vandforsyning | Hjallerup | Svar |  | 122162 | 122162 | 0 | 0 | 4352 |  |  |  |  | 0 |  |  | 0 |  |  | 258520 | 1
9330 | Dronninglund Vandværk I/S | Dronninglund | Svar |  | 103121 | 103121 | 0 | 0 | 0 |  |  |  |  | 0 |  |  | 0 |  |  | 403817 | 1
9332 | Østvendsyssel Råvandsforsyningsselskab I/S | Ø.Vendsyssel | Svar | [17 empty] | 1
9370 | Ulsted-Aalebæk Vandværk | Ulsted-Aaleb | Svar |  | 122600 | 122600 | 0 | 0 | 0 |  |  |  |  | 0 |  |  | 0 |  |  | 253966 | 1
9400 | Lindholm Vandværk a.m.b.a | Lindholm | Svar |  | 135650 | 135650 | 0 | 0 | 100 |  |  |  |  | 0 |  |  | 0 |  |  | 521482 | 1
9402 | Nr. Uttrup Vandværk Amba | Nr. Uttrup | Svar |  | 80802 | 80802 | 0 | 0 | 0 |  |  |  |  | 0 |  |  | 0 |  |  | 217804 | 1
9440 | Aabybro Vand A.m.b.a. | Aabybro | Svar |  | 229378 | 229378 | 9882 | 31446 | 3775 |  |  |  |  | 0 |  |  | 0 |  |  | 476198 | 1
9460 | Vandforsyningen Brovst og Omegn | Brovst&omegn | Svar |  | 124196 | 124196 | 11952 | 18444 | 0 |  |  |  |  | 0 |  |  | 0 |  |  | 279915 | 1
9480 | Løkken Vandværk | Løkken | Svar |  | 129312 | 129312 | 0 | 0 | 0 |  |  |  |  | 0 |  |  | 0 |  |  | 250100 | 1
9490 | Jammerbugt Forsyning A/S | Jammerbugt | Svar |  | 65338 | 65338 | 0 | 0 | 5233 |  |  |  |  | 0 |  |  | 0 |  |  | 97906 | 1
9492 | Pandrup Vandværk | Pandrup | Svar |  | 113163 | 113163 | 150 | 16000 | 0 |  |  |  |  | 0 |  |  | 16000 |  |  | 205227 | 1
9510 | Mariagerfjord Vand a/s | Mariagerfj. | Svar | 1454139 | 803777 | 803777 | 0 | 0 |  | 0 | 0 | 0 | 0 | 0 | 0 | 0 | 0 |  |  | 1404008 | 1
9520 | Skørping Vandværk | Skørping | Svar | [17 empty] | 1
9530 | Rebild Vand & Spildevand A/S (Sejlstrup Vandværk) | Rebild-Sejlstr. | Svar |  | 1425 | 1425 | 0 | 0 | 0 |  |  |  |  | 0 |  |  | 0 |  |  | 2358 | 1
9532 | Støvring Vandværk a.m.b.a. | Støvring | Svar |  | 286810 | 286810 | 0 | 0 | 0 |  |  |  |  | 0 |  |  | 0 |  |  | 434945 | 1
9550 | Mariager Vand Amba | Mariager | Svar |  | 125980 | 125980 | 0 | 0 | 0 |  |  |  |  | 0 |  |  | 0 |  |  | 201730 | 1
9560 | Hadsund Vandværk a.m.b.a. | Hadsund | Svar |  | 132365 | 132365 | 0 | 0 | 7199 |  |  |  |  | 0 |  |  | 0 |  |  | 282106 | 1
9600 | Aars Vand | Aars | Svar |  | 235654 | 235654 | 0 | 0 | 34621 |  |  |  |  | 0 |  |  | 0 |  |  | 449316 | 1
9620 | Aalestrup Vand a.m.b.a. | Aalestrup | Svar |  | 166698 | 166698 | 0 | 0 | 2355 |  |  |  |  | 0 |  |  | 0 |  |  | 317437 | 1
9640 | Farsø Vandværk I/S | Farsø | Svar |  | 82717 | 82717 | 2686 | 7677 | 4913 |  |  |  |  | 0 |  |  | 0 |  |  | 197708 | 1
9642 | Vesthimmerlands Vand A/S | Vesthimmerland | Svar | 66674 | 51494 | 51494 | 0 | 0 |  | 0 | 0 | 0 | 0 | 0 | 0 | 0 | 0 | 0 | 0 | 58792 | 1
9670 | Løgstør Vand Amba | Løgstør | Svar |  | 321920 | 321920 | 0 | 0 | 0 |  |  |  |  | 0 |  |  | 0 |  |  | 479322 | 1
9690 | Fjerritslev Vand Amba | Fjerritslev | Svar |  | 76332 | 76332 | 0 | 0 | 5905 |  |  |  |  | 0 |  |  | 0 |  |  | 182134 | 1
9700 | Brønderslev Vand A/S | Brønderslev | Svar | 887239 | 482768 | 482768 | 0 | 0 |  | 0 | 0 | 0 | 0 | 0 | 0 | 0 | 0 | 0 | 0 | 864813 | 1
9760 | Vrå Vandværk Amba | Vrå | Svar |  | 175905 | 175905 | 0 | 0 | 15 |  |  |  |  | 0 |  |  | 0 |  |  | 292855 | 1
9800 | Hjørring Vandselskab A/S | Hjørring | Svar | 3286297 | 2175368 | 2175368 | 0 | 0 |  | 28501 | 0 | 28501 | 0 | 0 | 0 | 0 | 0 |  |  | 2978405 | 1
9802 | Hæstrup Vandværk I/S | Hæstrup | Svar |  | 181165 | 181165 | 0 | 0 | 0 |  |  |  |  | 0 |  |  | 0 |  |  | 254827 | 1
9830 | Tårs Vandværk Amba | Tårs | Svar |  | 235546 | 235546 | 0 | 0 | 0 |  |  |  |  | 0 |  |  | 0 |  |  | 272661 | 1
9870 | Sindal Vandværk Amba | Sindal | Svar |  | 333370 | 333370 | 0 | 0 | 0 |  |  |  |  | 0 |  |  | 0 |  |  | 394630 | 1
9900 | Frederikshavn Vand A/S | Frederikshavn | Svar | 5008000 | 3082437 | 3082437 | 0 | 0 |  | 23263 | 23263 | 0 | 0 | 0 | 0 | 0 | 0 | 0 | 0 | 4294983 | 1
9940 | Læsø Vand A/S | Læsø | Svar |  | 222812 | 222812 | 3 | 976 | 0 |  |  |  |  | 0 |  |  | 0 |  |  | 147943 | 1

## rSPV
﻿ |  |  | Årstal | 2023 | 2023 | 2023 | 2023 | 2023 | 2023 | 2023 | 2023 | 2023 | 2023 | 2023 | 2023 | 2023 | 2023 | 2023 | 2023 | 2023 | 2023 | 2023 | 2023 | 2023 | 2023 | 2023 | 2023 | 2023 | 2023 | 2023 | 2023 | 2023 | 2023 | 2023 | 2023 | 2023 | 2023 | 2023 | 2023 | 2023 | 2023 | 2023 | 2023 | 2023 | 2023
|  |  | Kategori | Driftsdata | Driftsdata | Miljø, kvalitet og kunder | Miljø, kvalitet og kunder | Miljø, kvalitet og kunder | Miljø, kvalitet og kunder | Miljø, kvalitet og kunder | Miljø, kvalitet og kunder | Miljø, kvalitet og kunder | Miljø, kvalitet og kunder | Miljø, kvalitet og kunder | Miljø, kvalitet og kunder | Miljø, kvalitet og kunder | Miljø, kvalitet og kunder | Miljø, kvalitet og kunder | Miljø, kvalitet og kunder | Miljø, kvalitet og kunder | Miljø, kvalitet og kunder | Miljø, kvalitet og kunder | Miljø, kvalitet og kunder | Miljø, kvalitet og kunder | Miljø, kvalitet og kunder | Miljø, kvalitet og kunder | Miljø, kvalitet og kunder | Miljø, kvalitet og kunder | Miljø, kvalitet og kunder | Miljø, kvalitet og kunder | Miljø, kvalitet og kunder | Miljø, kvalitet og kunder | Miljø, kvalitet og kunder | Miljø, kvalitet og kunder | Miljø, kvalitet og kunder | Miljø, kvalitet og kunder | Miljø, kvalitet og kunder | Miljø, kvalitet og kunder | Miljø, kvalitet og kunder | Miljø, kvalitet og kunder | Miljø, kvalitet og kunder | Miljø, kvalitet og kunder | Miljø, kvalitet og kunder | Miljø, kvalitet og kunder | Basisdata
|  |  | Underkategori | Transport | Rensning | Transport | Transport | Transport | Transport | Transport | Transport | Transport | Transport | Transport | Transport | Transport | Transport | Transport | Transport | Rensning | Rensning | Rensning | Rensning | Rensning | Rensning | Rensning | Rensning | Rensning | Rensning | Rensning | Rensning | Rensning | Rensning | Rensning | Rensning | Rensning | Rensning | Rensning | Rensning | Rensning | Rensning | Rensning | Total for vandområdet | Total for vandområdet | Total for spildevandsområdet
|  |  | SpørgsmålsId | DR0100 | DR3200 | MK2000 | MK2080 | MK2090 | MK2500 | MK2501 | MK2505 | MK2510 | MK2515 | MK2525 | MK2530 | MK2570 | MK2580 | MK2860 | MK2960 | MK3100 | MK3300 | MK3350 | MK4000 | MK4191 | MK4200 | MK4201 | MK4500 | MK4501 | MK4505 | MK4510 | MK4515 | MK4525 | MK4530 | MK4610 | MK4710 | MK4711 | MK4720 | MK4730 | MK4740 | MK4750 | MK4770 | MK5000 | MK9065 | MK9070 | AA5002
|  |  | Spørgsmålstekst | Debiteret vandforbrug i kloaksystemets opland | Debiteret vandforbrug i renseanlæggenes opland | Købt el (transport) | Egenproduceret el anvendt internt (transport) | Solgt egenproduceret el (transport) | Købt varme (transport) | Købt varme (transport) | Købt fjernvarme (transport) | Købt naturgas (transport) | Købt råolie- og olieprodukter (transport) | Købt andet fossilt inkl. kul (transport) | Købt vedvarende energikilde (transport) | Egenproduceret varme anvendt internt (transport) | Solgt egenproduceret varme/energi (transport) | Tot-N udledt via overløb fra fælleskloak | Tot-N udledt via regnvand | Indløbsmængde: -COD | Indløbsmængde: -Tot-N | Udløbsmængde: -Tot-N | Købt el (rensning) | Egenproduceret el anvendt internt (rensning) | Solgt egenproduceret el (Samlet rensning) | Solgt egenproduceret el (rensning) | Købt varme (samlet rensning) | Købt varme (rensning) | Købt fjernvarme (rensning) | Købt naturgas (rensning) | Købt råolie- og olieprodukter (rensning) | Købt andet fossilt inkl. kul (rensning) | Købt vedvarende energikilde (rensning) | Egenproduceret varme anvendt internt (rensning) | Solgt egenproduceret varme og energi (Samlet rensning) | Solgt egenproduceret varme/energi (rensning) | Solgt biogas | Ekstern udnyttelse af biomasse (rensning) | Solgt kemisk bundet energi (rensning) | Solgt varme (primære aktiviteter - rensning) | Solgt varme fra egne store varmepumper i udløb – ejet af spildevandsselskabet | Egenproduceret biogasmængde | Varmeproduktion fra store varmepumper i udløb på renseanlæg med henblik på salg – ejet indenfor egen koncern | Varmeproduktion fra store varmepumper i udløb på renseanlæg med henblik på salg – ejet af ekstern virksomhed | Selskabets placering i forhold til øst eller vest Danmark
Kort spørgsmålstekst
|  |  | Enhed | m³ | m³ | kWh | kWh | kWh | kWh | kWh | kWh | kWh | kWh | kWh | kWh | kWh | kWh | kg | kg | kg | kg | kg | kWh | kWh | kWh | kWh | kWh | kWh | kWh | kWh | kWh | kWh | kWh | kWh | kWh | kWh | kWh | kWh | kWh | kWh | kWh | Nm³ | kWh | kWh | -
|  |  | Spørgsmålsdefinition | Debiteret vandforbrug inden for eget kloaksystems oplande. Opgørelsen baseret på den vandmængde, som er indtægtsgrundlaget for vandafledningsbidraget, dvs. den vandmængde, som spildevandsselskabet modtager og fakturerer kunderne for. Opgørelsen dækker den debiterede vandmængde, som tilledes hele selskabet eget kloaknet dvs. det er ligegyldigt om vandet sendes videre til egne renseanlæg eller til rensning hos eksterne renseanlæg. Modtages der spildevand fra en naboforsyning, som løber igennem selskabets kloaknet medregnes denne debiterede vandmængde IKKE. Tallet kan være tilsvarende debiteret vandmængde ialt (OD7100) og/eller debiteret vandmængde i renseanlæggets opland (DR3200) afhængigt af selskabets struktur. Se hjælpeark for opgørelse af deb. vandmængder. | Debiteret vandforbrug inden for egne renseanlægs oplande. Opgørelsen baseret på den vandmængde, som er indtægtsgrundlaget for vandafledningsbidraget, dvs. den vandmængde, som spildevandsselskabet modtager og fakturerer kunderne for. Opgørelsen dækker den debiterede vandmængde, som tilledes det kloaknet, som løber ned og ind i selskabets egne renseanlæg. Hertil skal tilægges evt. debiteret vandmængde tilledt direkte fra en naboforsyning samt evt. direkte tilledninger fra industrier, som har egen tilledningsledning direkte til renseanlægget udenom det offentlige kloaknet. Tallet kan være tilsvarende debiteret vandmængde ialt (OD7100) og/eller debiteret vandmængde i renseanlæggets opland (DR3200) afhængigt af selskabets struktur. Se hjælpeark for opgørelse af deb. vandmængder. | Købt el anvendt til transport af spildevand. Opgørelsen er inkl. en andel af den el, der er anvendt til kontorer og fællesadministration. Købt el til transport og købt el til rensning skal være lig med selskabets samlede købt el. (MK2000 + MK4000 = MK8000) Købt el er inkl. el anvendt til produktion af el og varme på transportnettet (hvis disse værdier udgør en væsentlig del anføres det i beskedfeltet). OBS: Her indgår også internt forbrugt el, der har været igennem en intern afregningsmåler, der afregnes med el-selskabet. Det betragtes som en solgt mængde, der genkøbes og skal registreres under både købt el og solgt el. | Elproduktion i form af solceller vindmøller og lignende, som drives af og er placeret i forbindelse med transportnettet (f.eks. på pumpestationer). Egenproduceret el anvendt internt er el, der er produceret og anvendt af selskabet uden, at det har været afregnet med elselskabet. OBS: Her indgår ikke internt forbrugt el, der har været igennem en intern afregningsmåler, der afregnes med el-selskabet. Det betragtes som en solgt mængde, der genkøbes og skal registreres under både købt el og solgt el. Anfør gerne i beskedfeltet hvilken type elproduktion det er. | Elproduktion i form af solceller vindmøller og lignende, som drives af og er placeret i forbindelse med transportnettet (f.eks. på pumpestationer). Solgt egenproduceret el opgøres som den mængde el, der er solgt og sendt ud på el-selskabets elnet. OBS: Her indgår internt forbrugt el, der har været igennem en intern afregningsmåler, der afregnes med el-selskabet. Det betragtes som en solgt mængde, der genkøbes og skal registreres under både købt el og solgt el. Anfør gerne i beskedfeltet, hvilken type elproduktion, det er. | Købt varme varme anvendt i forbindelse med transport af spildevand - omregnet til kWh. Incl. købt varme anvendt i forbindelse med administration vedr. transport. | Samlet købt varme er en sum af alle varmekilder anvendt af selskabet. Det gælder købt fjernvarme, købt naturgas, købt råolie- og olieprodukter, købt andet fossilt inkl. kul samt købt vedvarende energikilde. I opgørelserne medtages spildevandsselskabets (transport) andel af varmeforbruget på fællesfaciliteter ved fælles administration og lign. Alt købt varme omregnes til KWh på baggrund af omregningstabel, der er udgivet i forbindelse med vejledningen til Miljøstyrelsens Performancebenchmark. Sum af MK2505, MK2510, MK2515, MK2525, MK2530. | Fjernvarme eller varme fra varmepumper ol. købt af spildevandsselskabet (transport). Der medtages spildevandsselskabets (transport) andel af fjernvarme på fællesfaciliteter ved fælles administration og lign. | Naturgas købt af spildevandsselskabet (transport). Der medtages spildevandsselskabets (transport) andel af købt naturgas på fællesfaciliteter ved fælles administration og lign. Omregnes til kWh | Fyringsolie, råolie- og olieprodukter købt af spildevandsselskabet (transport) til opvarmning. Posten dækker blandt andet over fyringsolie, benzin og diesel til opvarmning. Der medtages spildevandsselskabets (transport) andel af købt råolie- og olieprodukter på fællesfaciliteter ved fælles administration og lign. Omregnes til kWh | Købt andet fossilt opvarmningsprodukt f.eks. kul og propan. Der medtages spildevandsselskabets (transport) andel af købt andet fossilt inkl. kul på fællesfaciliteter ved fælles administration og lign. Omregnes til kWh | Købt vedvarende energikilde til opvarmning. Herunder ligger varme til opvarmning fra f.eks. træpiller, halm og træflis. Der medtages spildevandsselskabets (transport) andel af købt vedvarende energikilde på fællesfaciliteter ved fælles administration og lign. Omregnes til kWh | Her indgår bl.a. varme fra solvarmeanlæg og, hvis det kan opgøres, varme fra små varmepumper anvendt til bygningsopvarmning. Egenproduceret varme indeholder også eventuelt store varmepumper, der er ejet af vandselskabet og som trækker energi ud af vandet. Egenproduceret varme anvendt internt på spildevandsselskabets (transport) faciliteter. Der angives den mængde som er anvendt på selskabets anlæg uden at være tilført fjernvarmenet eller tilsvarende. | Solgt varme fra f.eks. solvarmeanlæg, store varmepumper og lign., som er drevet af og placeret i forbindelse med transportnettet (f.eks. på pumpestationer. Solgt egenproduceret varme/energi opgøres som den mængde varme/energi, der er solgt til ekstern modtager. Det gælder b.la. fjernvarme til fjernvarmeselskabet samt varme til andre virksomheder. Anfør gerne i beskedfeltet hvilken type varmeproduktion det er. | Samlet udledte kvælstofmængde via overløbsbygværker fra fælles kloak. Beregningen er en opsummering af selskabets data i PULS og baseres på udledt vandmængde fra overløb og målt/beregnet næringsstofindhold. | Samlet udledte kvælstofmængde via regnvandsudledninger. Beregningen er en opsummering af selskabets data i PULS og baseres på udledt regnvandsmængder og beregnet kvælstofindhold. | Den samlede belastning målt i kg i tilløbsvandet til alle forsyningens renseanlæg. Tallet er en sum af de mængder for selskabets renseanlæg¸(PULS data) | Den samlede belastning målt i kg i tilløbsvandet til alle forsyningens renseanlæg. Tallet er en sum af de mængder for selskabets renseanlæg¸ der bør kunne udtrækkes fra PULS. | Samlet belastning i udløbsvandet fra renseanlæggene. Tallet er en sum af de mængder for selskabets renseanlæg¸ der bør kunne udtrækkes fra PULS. | Købt el anvendt til rensning af spildevand. Opgørelsen er inkl. en andel af den el, der er anvendt til kontorer og fællesadministration. Der indgår købt el til rensning af spildevand, biogasproduktion, slamhåndtering, yderligere slamhåndtering, anden elproduktion og el til små varmepumper brugt til intern opvarmning samt evt. el til store varmepumper (ejet og drevet af vandselskabet), der trækker energi ud af vandet med henblik på salg til f.eks. fjernvarme. OBS: Her indgår også internt forbrugt el, der har været igennem en intern afregningsmåler, der afregnes med el-selskabet. Det betragtes som en solgt mængde, der genkøbes og skal registreres under både købt el og solgt el. Købt El til transport og købt El til rensning skal være lig med selskabets samlede købt EL. (MK2000 + MK4000 = MK8000) | Elproduktion fra primære aktiviteter og anden aktivitet, som anvendes internt. Det kan være fra biogasproduktion, i form af solceller, vindmøller og lignende, som er placeret i forbindelse med renseanlægget. Egenproduceret el anvendt internt er el, der er produceret og anvendt af selskabet uden, at det har været afregnet med elselskabet. OBS: Her indgår ikke internt forbrugt el, der har været igennem en intern afregningsmåler, der afregnes med el-selskabet. Det betragtes som en solgt mængde, der genkøbes og skal registreres under både købt el og solgt el. Anfør gerne i beskedfeltet hvilken type elproduktion det er. MK4191 = MK4150 + MK4180 Tidligere MK4190 | Samlet egenproduceret el-eksport. Omfatter solgt el fra primære aktiviteter (MK4250), solgt el fra yderligere slambehandling (MK4260) og solgt el fra anden elproduktion (MK4280). | Elproduktion i form af el fra gasmotor, solceller, vindmøller og lignende, som er placeret i forbindelse med renseanlæg. Solgt egenproduceret el opgøres som den mængde el, der er solgt og sendt ud på el-selskabets elnet. OBS: Her indgår internt forbrugt el, der har været igennem en intern afregningsmåler, der afregnes med el-selskabet. Det betragtes som en solgt mængde, der genkøbes og skal registreres under både købt el og solgt el. Anfør gerne i beskedfeltet, hvilken type elproduktion, det er. MK 4201 = MK4250 + MK4280 Tidligere MK4200 |  | Samlet købt varme er en sum af alle varmekilder anvendt af selskabet. Det gælder købt fjernvarme, købt naturgas, købt råolie- og olieprodukter, købt andet fossilt inkl. kul samt købt vedvarende energikilde. I opgørelserne medtages spildevandsselskabets (rensning) andel af varmeforbruget på fællesfaciliteter ved fælles administration og lign. Alt købt varme omregnes til KWh på baggrund af omregningstabel, der er udgivet i forbindelse med vejledningen til Miljøstyrelsens Performancebenchmark. Sum af: MK4505, MK4510, MK4515, MK4525, MK4530. Tidligere MK4500. | Fjernvarme eller varme fra varmepumper ol. købt af spildevandsselskabet (rensning). Der medtages spildevandsselskabets (rensning) andel af fjernvarme på fællesfaciliteter ved fælles administration og lign. | Naturgas købt af spildevandsselskabet (rensning). Der medtages spildevandsselskabets (rensning) andel af købt naturgas på fællesfaciliteter ved fælles administration og lign. Omregnes til kWh | Fyringsolie, råolie- og olieprodukter købt til opvarmning. Posten dækker blandt andet over fyringsolie, benzin og diesel til opvarmning. Der medtages spildevandsselskabets (rensning) andel af købt råolie- og olieprodukter på fællesfaciliteter ved fælles administration og lign. Omregnes til kWh | Købt andet fossilt opvarmningsprodukt f.eks. kul og propan. Der medtages spildevandsselskabets (rensning) andel af købt andet fossilt inkl. kul på fællesfaciliteter ved fælles administration og lign. Omregnes til kWh | Købt vedvarende energikilde til opvarmning. F.eks. træpiller, halm og træflis. Der medtages spildevandsselskabets (rensning) andel af købt vedvarende energikilde på fællesfaciliteter ved fælles administration og lign. Omregnes til kWh | Her indgår varme fra gasmotorer, solvarmeanlæg, og hvis det kan opgøres, varme fra små varmepumper anvendt til bygningsopvarmning. Egenproduceret varme indeholder også eventuelt store varmepumper, der er ejet af vandselskabet og som trækker energi ud af vandet. Egenproduceret varme anvendt internt på spildevandsselskabets (rensnings) faciliteter. Der angives den mængde som er anvendt på selskabets anlæg uden at være tilført fjernvarmenet eller tilsvarende. | Solgt egenproduceret varme og energi fra renseanlæg. Summen af solgt fjernvarme m.m. samt omregnet energi i biogas eller kemisk bundet energi. Omfatter varme fra primære aktiviteter (MK4750)¸ yderligere slamhåndtering (MK4760), anden varmeproduktion (MK4770 og MK4775) og energiindhold i solgt biogas og kemisk bundet energi. Omregnes efter MST vejledning. | Varmeproduktion i form af solvarmeanlæg, som er placeret i forbindelse med renseanlægget, store varmepumper i udløb, biogas, tørret slam (kemisk bundet energi) og lign. Solgt egenproduceret varme/energi opgøres som den mængde varme/energi, der er solgt til ekstern modtager. Det gælder b.la. fjernvarme til fjernvarmeselskabet samt varme eller energi til andre virksomheder. MK4711 = MK4750 + MK4720 + MK4740 + MK4770 Tidligere MK4710 | Energigevinst ved solgt biogas fra rådnetanke, der sælges uden at blive udnyttet på gasmotor. Omregnes til kWh. Se omregningsfaktor i Miljøstyrelsens vejledning til Performancebenchmarking | Energigevinst ved biomasse leveret til ekstern energiproducent. Energigevinst ved energiproduktion baseret på overskudslam fra spildevandsselskabet hos ekstern energiproducent som f.eks. andre spildevandsselskaber, biogasanlæg eller forbrændingsanlæg. For biomasse, der leveres til ekstern energiproducent, kan den estimerede energigevinst opgøres ud fra energiproducentens solgte energimængde produceret på biomassen eller som energigevinsten i biomassen opgjort ved omregning. Se vejledning i Performancebenchmarking fra MST for omregningstabel. | Eksport af øvrig kemisk bundet energi. Eksport af tørret slam, biodiesel, biomethanol mv. fra yderligere slamhåndtering til eksterne aftagere, som nyttiggør brændselsværdien - omregnet til kWh (se hjælpeark) | Varme-produktion fra primære aktiviteter i forbindelse med rensning af spildevand. Der angives den mængde, som er solgt/leveret til fjernvarmenet eller tilsvarende. Varme-produktion fra primære aktiviteter omfatter typisk varme fra biogasproduktion f.eks. overskudsvarme fra elproduktion eller varme produceret i kedler og tilsvarende. Solgt varme fra yderligere slamhåndtering indregnes ikke her, men opgøres særskilt i MK4760. | Delmængde af varmeproduktion fra store varmepumper i udløb på renseanlæg, der er etableret med henblik på salg. Varmepumper der er etableret med henblik på salg. Delmængde af MK4780. Indgår også i solgt egenproduceret varme/energi (MK4711) MK4670 + MK4770 = MK4780 | Produceret biogasmængde på renseanlæg opgjort i normalkubikmeter . Spørgsmålet er samtidig en indikationn på om selskabet har biogasanlæg. Hvis der svares "0" angiver selskabet at de ikke har et biogasanlæg på nogle af sine renseanlæg. | Varmeproduktion via store varmepumper, som trækker varme ud af spildevand i udløb fra renseanlægget. Varmepumperne er finansieret og drevet af et andet forsyningsselskab indenfor egen koncern. | Varmeproduktion via store varmepumper, som trækker varme ud af spildevand i udløb fra renseanlægget. Varmepumperne er finansieret og drevet af en ekstern virksomhed udenfor spildevandsselskabets koncern. | 2: DK øst omfatter Region Sjælland og Hovedstaden. 1: DK vest omfatter Region Syd, Midtjylland og Nordjylland. Anvendes til at opgøre drivhusgasemissioner fra Energinets eldeklaration.
|  |  | Formel | [6 empty] | [MK2505:0]+[MK2510:0]+[MK2515:0]+[MK2525:0]+[MK2530:0] | [13 empty] | [MK4150:0]+[MK4180:0] |  | [MK4250:0]+[MK4280:0] |  | [MK4505:0]+[MK4510:0]+[MK4515:0]+[MK4525:0]+[MK4530:0] | [7 empty] | [MK4750:0]+[MK4720:0]+[MK4740:0]+[MK4770:0]
1431 | BIOFOS Lynettefællesskabet A/S | BIOFOS LYN | Svar |  | 45370937 |  |  |  |  | 0 | [7 empty] | 158455 | 0 | 60674647 | 5349345 | 717683 | 23211127 | 633000 |  | 2891000 |  | 540300 | 509000 | 0 | 31300 | 0 | 0 | 14163000 |  | 36563479 | 36563479 |  |  |  |  | 12414681 |  |  | 2
2001 | Frederiksberg Spildevand A/S | Frederiksberg | Svar | 4741086 |  | 565501 | 0 | 0 |  | 0 | 0 | 0 | 0 | 0 | 0 | 0 | 0 | 0 | 0 | 0 | 0 | 0 |  | 0 |  | 0 |  | 0 | [7 empty] | 0 | [8 empty] | 2
2301 | HOFOR Spildevand København A/S | HOFOR København | Svar | 30610657 |  | 7067607 | 44320 | 0 |  | 914400 | 914400 | 0 | 0 | 0 | 0 | 0 | 0 | 24299 | 4350 | 0 | 0 | 0 |  | 0 |  | 0 |  | 0 | [7 empty] | 0 | [8 empty] | 2
2601 | Glostrup Spildevand A/S | Glostrup | Svar | 1355213 |  | 8500 | 0 | 0 |  | 0 | [7 empty] | 0 | 1542 | 0 | 0 | 0 |  | 0 |  | 0 |  | 0 | [7 empty] | 0 | [8 empty] | 2
2605 | HOFOR Spildevand Brøndby A/S | HOFOR Brøndby | Svar | 1763551 |  | 42549 | 0 | 0 |  | 0 | 0 | 0 | 0 | 0 | 0 | 0 | 0 | 0 | 7577 | 0 | 0 | 0 |  | 0 |  | 0 |  | 0 | [7 empty] | 0 | [8 empty] | 2
2611 | HOFOR Spildevand Rødovre A/S | HOFOR Rødovre | Svar | 1746251 |  | 88949 | 0 | 0 |  | 0 | 0 | 0 | 0 | 0 | 0 | 0 | 0 | 1070 | 1944 | 0 | 0 | 0 |  | 0 |  | 0 |  | 0 | [7 empty] | 0 | [8 empty] | 2
2621 | HOFOR Spildevand Albertslund A/S | HOFOR Albertsld | Svar | 1143233 |  | 9877 | 0 | 0 |  | 0 | 0 | 0 | 0 | 0 | 0 | 0 | 0 | 0 | 5818 | 0 | 0 | 0 |  | 0 |  | 0 |  | 0 | [7 empty] | 0 | [8 empty] | 2
2631 | HTK Kloak A/S | HTK Kloak | Svar | [16 empty] | 474051 | 53136 | 3486 | [22 empty] | 2
2635 | Ishøj Spildevand A/S | Ishøj | Svar | 1061289 |  | 61602 | 0 | 0 |  | 0 | 0 | 0 | 0 | 0 | 0 | 0 | 0 | 0 | 6605 | 0 | 0 | 0 |  | 0 |  | 0 |  | 0 | [7 empty] | 0 | [8 empty] | 2
2651 | BIOFOS Spildevandscenter Avedøre A/S | BIOFOS SCA | Svar | 13237435 | 13237435 | 436884 | 0 | 0 |  | 0 | [5 empty] | 0 | 0 | 2166 | 0 | 14880284 | 1241741 | 174587 | 11090183 | 0 |  | 2561191 |  | 269574 | 80000 | 101434 | 88140 | 0 | 0 | 11095000 |  | 18989060 | 18989060 | 0 | 0 |  |  | 4272077 |  |  | 2
2653 | HOFOR Spildevand Hvidovre A/S | HOFOR Hvidovre | Svar | 2881172 |  | 431804 | 0 | 0 |  | 0 | 0 | 0 | 0 | 0 | 0 | 0 | 0 | 1567 | 3709 | 0 | 0 | 0 |  | 0 |  | 0 |  | 0 | [7 empty] | 0 | [8 empty] | 2
2655 | HOFOR Spildevand Vallensbæk A/S | HOFOR Vallensbk | Svar | 627764 |  | 30114 | 0 | 0 |  | 0 | 0 | 0 | 0 | 0 | 0 | 0 | 0 | 0 | 4056 | 0 | 0 | 0 |  | 0 |  | 0 |  | 0 | [7 empty] | 0 | [8 empty] | 2
2672 | KLAR Forsyning Greve Spildevand A/S | KLAR Greve | Svar | 2091662 | 2091662 | 260622 |  |  |  | 0 | 0 | 0 | 0 | 0 | 0 |  |  | 1385 | 5365 | 3271814 | 242220 | 30695 | 1794089 | 0 |  | 0 |  | 191433 | 0 | 191433 | 0 | 0 | 0 | 0 |  | 0 |  | 0 | 0 | 0 |  |  |  |  | 2
2681 | KLAR Forsyning Solrød Spildevand A/S | KLAR Solrød | Svar | 911646 | 911646 | 148642 |  |  |  | 0 | 0 | 0 | 0 | 0 | 0 |  |  | 15 | 2351 | 1041974 | 105026 | 4819 | 956013 | 0 |  | 0 |  | 0 | 0 | 0 | 0 | 0 | 0 | 34297 |  | 0 |  | 0 | 0 | 0 |  |  |  |  | 2
2731 | HOFOR Spildevand Herlev A/S | HOFOR Herlev | Svar | 1261404 |  | 152485 | 0 | 0 |  | 0 | 0 | 0 | 0 | 0 | 0 | 0 | 0 | 60 | 3105 | 0 | 0 | 0 |  | 0 |  | 0 |  | 0 | [7 empty] | 0 | [8 empty] | 2
2751 | Novafos Spildevand Ballerup A/S | Novafos Bal | Svar | 2633300 |  | 141731 | 0 | 0 |  | 2524 | 0 | 2524 | 0 | 0 | 0 | 0 | 0 | 255 | 11832 | 0 | 0 | 0 |  | 0 |  | 0 |  | 0 | [7 empty] | 0 | [8 empty] | 2
2753 | Novafos Måløv Rens A/S | Novafos Mål | Svar |  | 2087243 |  |  |  |  | 0 | [7 empty] | 0 | 0 | 2734164 | 226471 | 21150 | 2236356 | 0 |  | 420887 |  | 46006 | 0 | 46006 | 0 | 0 | 0 | 44851 |  | 0 | 0 | 0 | 0 | 0 |  | 328263 |  |  | 2
2771 | TÅRNBYFORSYNING Spildevand A/S | Tårnby | Svar | 2173886 | 2173886 | 1063436 | 0 | 0 |  | 0 | 0 | 0 | 0 | 0 | 0 | 0 | 0 | 3981 | 1082 | 1977693 | 241207 | 48280 | 1575001 | 365374 |  | 0 |  | 180028 | 180028 | 0 | 0 | 0 | 0 | 0 |  | 0 | 0 | 0 |  | 0 | 0 | 0 | 1744000 | 0 | 2
2791 | HOFOR Spildevand Dragør A/S | HOFOR Dragør | Svar | 596314 | 596314 | 279684 | 0 | 0 |  | 0 | 0 | 0 | 0 | 0 | 0 | 0 | 0 | 375 | 519 | 591040 | 59802 | 9241 | 688584 | 0 |  | 0 |  | 0 | 0 | 0 | 0 | 0 | 0 | 0 |  | 0 | 0 | 0 | 0 | 0 |  | 0 |  |  | 2
2801 | Lyngby-Taarbæk Spildevand A/S | Lyngby-Taarb | Svar | 2783724 |  | 172664 | 0 | 0 |  | 0 | 0 | 0 | 0 | 0 | 0 | 0 | 0 | 9793 | 1289 | 0 | 0 | 0 |  | 0 |  | 0 |  | 0 | [7 empty] | 0 | [8 empty] | 2
2803 | Mølleåværket A/S | Mølleåværket | Svar |  | 4935031 |  |  |  |  | 0 | 0 | 0 | 0 | 0 | 0 | 0 | 0 | 0 | 0 | 5874455 | 531188 | 80035 | 5011000 | 1 |  | 1373000 |  | 184440 | 0 | 0 | 184440 | 0 | 0 | 1818520 |  | 0 | 0 | 0 | 0 | 0 |  | 1071588 |  |  | 2
2821 | Novafos Spildevand Gentofte A/S | Novafos Gen | Svar | 3425650 |  | 865894 | 0 | 0 |  | 147740 | 64000 | 83740 | 0 | 0 | 0 | 0 | 0 | 31022 | 977 | 0 | 0 | 0 |  | 0 |  | 0 |  | 0 | [7 empty] | 0 | [8 empty] | 2
2823 | Novafos Spildevand Gladsaxe A/S | Novafos Gla | Svar | 3213110 |  | 387434 | 0 | 0 |  | 6899 | 0 | 6899 | 0 | 0 | 0 | 0 | 0 | 3152 | 1681 | 0 | 0 | 0 |  | 0 |  | 0 |  | 0 | [7 empty] | 0 | [8 empty] | 2
2841 | Novafos Spildevand Rudersdal A/S | Novafos Rud | Svar | 2458211 | 1511607 | 1154374 | 0 | 0 |  | 20556 | 0 | 20556 | 0 | 0 | 0 | 0 | 0 | 16585 | 1489 | 2059414 | 204561 | 18610 | 1414637 | 0 |  | 0 |  | 41434 | 0 | 41434 | 0 | 0 | 0 | 0 |  | 0 | 0 | 0 | 0 | 0 |  | 0 |  |  | 2
2971 | Novafos Spildevand Hørsholm A/S | Novafos Hør | Svar | 1157828 | 1633731 | 352183 | 0 | 0 |  | 6271 | 0 | 6271 | 0 | 0 | 0 | 0 | 0 | 1437 | 1383 | 1933568 | 177969 | 21389 | 1360469 | 0 |  | 406241 |  | 23995 | 0 | 23995 | 0 | 0 | 0 | 335644 |  | 0 | 0 | 0 | 0 | 0 |  | 399561 |  |  | 2
3001 | Forsyning Helsingør Spildevand A/S | Helsingør | Svar | 2930348 | 2930348 | 707258 | 0 | 0 |  | 90184 | 90184 | 0 | 0 | 0 | 0 | 0 | 0 | 7413 | 3007 | 3627173 | 269647 | 51275 | 2762934 | 8914 |  | 433713 |  | 432333 | 143790 | 288543 | 0 | 0 | 0 | 3288318 |  | 0 | 0 | 0 | 0 | 0 | 0 | 298938 | 0 | 0 | 2
3231 | Gribskov Spildevand A/S | Gribskov | Svar | 1770266 | 1770266 | 1940000 | 0 | 0 |  | 104718 | 0 | 60038 | 44680 | 0 | 0 | 0 | 0 | 1758 | 2299 | 2789259 | 207919 | 25293 | 3600000 | 0 |  | 0 |  | 60736 | 0 | 34822 | 25914 | 0 | 0 | 0 |  | 0 | 0 | 0 | 0 | 0 | 0 | 0 | 0 | 0 | 2
3301 | Halsnæs Spildevand A/S | Halsnæs | Svar | 1269428 | 1269428 | 1570030 | 99098 | 71518 |  | 26526 | 26526 | 0 | 0 | 0 | 0 | 0 | 0 | 2828 | 1984 | 1204779 | 102128 | 21727 | 1178862 | 135011 |  | 0 |  | 0 | 0 | 0 | 0 | 0 | 0 | 42700 |  | 0 | 0 | 0 | 0 | 0 | 0 | 0 | 0 | 0 | 2
3401 | Hillerød Spildevand A/S | Hillerød | Svar | 2756751 | 2754630 | 2332033 | 0 | 0 |  | 171937 | 84299 | 87638 | 0 | 0 | 0 | 0 | 0 | 2791 | 209 | 3288733 | 282157 | 18635 | 3253265 | 0 |  | 0 |  | 0 | 0 | 0 | 0 | 0 | 0 | 1445000 |  | 1967000 | 0 | 0 | 0 | 1967000 |  | 652000 |  |  | 2
3451 | Novafos Spildevand Allerød A/S | Novafos All | Svar | 1042548 | 1040745 | 241963 | 0 | 0 |  | 4309 | 0 | 4309 | 0 | 0 | 0 | 0 | 0 | 505 | 2499 | 1852385 | 172033 | 11037 | 1414070 | 0 |  | 223851 |  | 82718 | 0 | 82718 | 0 | 0 | 0 | 0 |  | 0 | 0 | 0 | 0 | 0 |  | 0 |  |  | 2
3481 | Fredensborg Spildevand A/S | Fredensborg | Svar | 1703863 | 1363371 | 525794 | 0 | 0 |  | 11285 | 0 | 11285 | 0 | 0 | 0 | 0 | 0 | 55 | 4866 | 1468934 | 132250 | 11917 | 1448913 | 0 |  | 0 |  | 19654 | 0 | 19654 | 0 | 0 | 0 | 0 |  | 0 | 0 | 0 | 0 | 0 | 0 | 0 | 0 | 0 | 2
3501 | Novafos Spildevand Furesø A/S | Novafos Fur | Svar | 1732397 | 862581 | 573617 | 0 | 0 |  | 10214 | 0 | 10214 | 0 | 0 | 0 | 0 | 0 | 3888 | 3826 | 1007087 | 96543 | 5857 | 1201636 | 0 |  | 162431 |  | 194867 | 0 | 194867 | 0 | 0 | 0 | 24811 |  | 0 | 0 | 0 | 0 | 0 |  | 238297 |  |  | 2
3601 | Novafos Spildevand Frederikssund A/S | Novafos Fre | Svar | 1915932 | 1915506 | 882744 | 0 | 0 |  | 15719 | 0 | 15719 | 0 | 0 | 0 | 0 | 0 | 584 | 0 | 2840293 | 223609 | 15482 | 2611244 | 0 |  | 0 |  | 67033 | 0 | 67033 | 0 | 0 | 0 | 0 |  | 0 | 0 | 0 | 0 | 0 |  | 0 |  | 0 | 2
3651 | Novafos Spildevand Egedal A/S | Novafos Ege | Svar | 1556823 | 1121298 | 673751 | 0 | 0 |  | 11997 | 0 | 11997 | 0 | 0 | 0 | 0 | 0 | 205 | 3779 | 1631071 | 133292 | 8520 | 1437967 | 0 |  | 0 |  | 44340 | 0 | 44340 | 0 | 0 | 0 | 0 |  | 0 | 0 | 0 | 0 | 0 |  | 0 |  | 0 | 2
3791 | Bornholms Spildevand A/S | Bornholm | Svar | 1641524 | 1641524 | 1439220 | 0 | 0 |  | 0 | 0 | 0 | 0 | 0 | 0 | 0 | 0 | 10440 | 2910 | 3948099 | 261209 | 25998 | 1659155 | 161977 |  | 75666 |  | 116519 | 116519 | 0 | 0 | 0 | 0 | 0 |  | 0 | 0 | 0 |  | 0 |  | 0 |  |  | 2
4001 | Fors Spildevand Roskilde A/S | Fors Roskilde | Svar | 3923029 | 3923029 | 1801397 | 0 | 0 |  | 0 | 0 | 0 | 0 | 0 | 0 | 0 | 0 | 4673 | 8296 | 5692662 | 430576 | 32043 | 4854922 | 0 |  | 1132875 |  | 95542 | 88250 | 7292 | 0 | 0 | 0 | 0 |  | 0 | 0 | 0 | 0 | 0 | 0 | 815409 | 2123000 | 0 | 2
4101 | Ringsted Spildevand A/S | Ringsted | Svar | 1396824 | 1980812 | 1109739 | 0 | 0 |  | 3877 | 0 | 3877 | 0 | 0 | 0 | 0 | 0 | 1347 | 4099 | 3346126 | 316280 | 23802 | 1828618 | 0 |  | 0 |  | 0 | 0 | 0 | 0 | 0 | 0 | 0 |  | 0 | 0 | 0 | 0 | 0 | 0 | 0 | 0 | 0 | 2
4221 | SK Spildevand A/S | Slagelse-Kor | Svar | 3103008 | 3103008 | 1114187 | 0 | 0 |  | 0 | 0 | [6 empty] | 4262 | 3499 | 7134515 | 435671 | 30626 | 4653140 | 0 |  | 1746000 |  | 179970 | 179970 | 0 | 0 | 0 | 0 | 191161 |  | 4000 |  |  |  | 4000 |  | 734792 |  |  | 2
4291 | Sorø Spildevand A/S | Sorø | Svar | 1003951 | 1003951 | 825000 | 0 | 0 |  | 0 | 0 | 0 | 0 | 0 | 0 | 0 | 0 | 1784 | 3924 | 1466909 | 114847 | 13447 | 1402497 | 298424 |  | 0 |  | 16391 | 0 | 16391 | 0 | 0 | 0 | 162873 |  | 0 | 0 | 0 | 0 | 0 | 0 | 0 | 0 | 0 | 2
4301 | Fors Spildevand Holbæk A/S | Fors Holbæk | Svar | 2979995 | 2979995 | 1133778 | 0 | 0 |  | 0 | 0 | 0 | 0 | 0 | 0 | 0 | 0 | 4417 | 4826 | 4189364 | 311151 | 32754 | 4085776 | 0 |  | 781700 |  | 568788 | 0 | 568788 | 0 | 0 | 0 | 0 |  | 0 | 0 | 1 | 0 | 0 | 0 | 33368 | 0 | 0 | 2
4331 | Fors Spildevand Lejre A/S | Fors Lejre | Svar | 1050016 | 1050016 | 533140 | 0 | 0 |  | 0 | 0 | 0 | 0 | 0 | 0 | 0 | 0 | 1320 | 498 | 1278151 | 105437 | 8509 | 1740186 | 0 |  | 0 |  | 0 | 0 | 0 | 0 | 0 | 0 | 0 |  | 0 | 0 | 0 | 0 | 0 | 0 | 0 | 0 | 0 | 2
4401 | Kalundborg Rens og Spildevand | Kalundborg | Svar | 1791951 | 5837362 | 1061710 | 0 | 0 |  | 15000 | 15000 | 0 | 0 | 0 | 0 | 0 | 0 | 7529 | 4303 | 2599190 | 252761 | 56081 | 9735595 | 83391 |  | 0 |  | 360000 | 360000 | 0 | 0 | 0 | 0 | 0 |  | 16972000 | 0 | 0 | 0 | 0 | 16972000 | 0 | 0 | 0 | 2
4571 | Odsherred Spildevand A/S | Odsherred | Svar | 1155149 | 1155149 | 584845 | 0 | 0 |  | 0 | [5 empty] | 0 | 0 | 3335 | 2842 | 1972374 | 131126 | 15386 | 1822923 | 186029 |  | 0 |  | 0 | [5 empty] | 2925 |  | 0 | 0 | 0 | 0 | 0 | 0 | 450 |  |  | 2
4601 | KLAR Forsyning Køge Afløb A/S | KLAR Køge | Svar | 3880396 | 3880396 | 923074 |  |  |  | 0 | 0 | 0 | 0 | 0 | 0 |  |  | 555 | 9686 | 5351537 | 396823 | 28015 | 3091706 | 21072 |  | 2071200 |  | 0 | 0 | 0 | 0 | 0 | 0 | 2143000 |  | 0 | 0 | 0 | 0 | 0 |  | 1210000 |  |  | 2
4661 | KLAR Forsyning Stevns Spildevand A/S | KLAR Stevns | Svar | 894886 | 894886 | 544604 | 0 | 0 |  | 0 | 0 | 0 | 0 | 0 | 0 | 0 | 0 | 1226 | 1195 | 1247337 | 104357 | 6572 | 920436 | 0 |  | 0 |  | 9746 | 0 | 9746 | 0 | 0 | 0 | 0 |  | 0 | 0 | 0 | 0 | 0 |  |  |  |  | 2
4691 | Faxe Spildevand A/S | Faxe | Svar | 1326934 | 2137806 | 424430 | 0 | 0 |  | 0 | 0 | 0 | 0 | 0 | 0 | 0 | 0 | 2337 | 4407 | 2588754 | 179432 | 18725 | 3654859 | 0 |  | 2863877 |  | 203910 | 0 | 203910 | 0 | 0 | 0 | 3676897 |  | 0 | 0 | 0 | 0 | 0 |  | 1205990 |  |  | 2
4701 | NK-Spildevand A/S | Næstved | Svar | 2878195 | 3103008 | 2103116 |  |  |  | 0 | [7 empty] | 7556 | 4319 | 3347781 | 316252 | 49066 | 4438205 | 0 |  | 1075578 |  | 2105466 |  | 2105466 |  |  |  | 458072 |  | 0 | 0 |  |  | 0 |  | 536450 |  |  | 2
4761 | Vordingborg Spildevand A/S | Vordingborg | Svar | 1807246 | 1807246 | 1360413 | 0 | 0 | 0 | [6 empty] | 0 | 0 | 3085 | 3629 | 3575106 | 238748 | 25631 | 2471268 |  | 29853 |  | 0 | [6 empty] | 125000 | 754000 |  |  | 0 | [6 empty] | 2
4801 | Guldborgsund Spildevand A/S | Guldborgsund | Svar | 2588577 | 2588577 | 1706292 | 0 | 0 | 0 | [6 empty] | 0 | 0 | 6598 | 6904 | 3030881 | 292953 | 28223 | 2602909 |  | 0 |  | 0 | [6 empty] | 0 | 0 |  |  | 0 | [6 empty] | 2
4901 | Lolland Spildevand A/S | Lolland | Svar | 1653913 | 2738522 | 2107744 | 0 | 0 |  | 0 |  | 0 |  |  |  | 0 | 0 | 11623 | 3422 | 1659420 | 164753 | 26889 | 2402574 | 0 |  | 0 |  | 51104 | 51104 | [6 empty] | 0 | [8 empty] | 2
5000 | Vandcenter Syd A/S. | VCS | Svar | 10969464 | 10970044 | 2132168 | 43610 | 0 |  | 213787 | 213787 | 0 | 0 | 0 | 0 | 0 | 0 | 29062 | 22286 | 16004491 | 1197006 | 156278 | 11423381 | 226701 |  | 9596200 |  | 441009 | 400089 | 40920 | 0 | 0 | 0 | 6233333 |  | 7433611 | 0 | 0 | 0 | 7433611 | 0 | 4115414 | 0 | 38000000 | 1
5301 | Kerteminde Forsyning - Spildevand A/S | Kerteminde | Svar | 1051254 | 1051254 | 1725762 | 0 | 0 |  | 73298 | 73298 |  |  |  |  | 0 | 0 | 4954 | 3714 | 682214 | 95457 | 10515 | 830895 | 77262 |  | 1207 |  | 0 | 0 | 0 | 0 | 0 |  | 24447 |  | 0 | 0 |  | 0 | [5 empty] | 1
5501 | Middelfart Spildevand A/S | Middelfart | Svar | 1597443 | 1597443 | 1162276 | 0 | 0 |  | 0 | 0 | 0 | 0 | 0 | 0 | 0 | 0 | 3717 | 5446 | 2319594 | 218578 | 31375 | 1854251 | 160340 |  | 172340 |  | 34166 | 0 | 34166 | 0 | 0 | 0 | 750880 |  | 0 | 0 | 0 |  | 0 | 0 | 266542 | 0 | 0 | 1
5601 | FFV Spildevand A/S | FFV | Svar | 2240281 | 2240281 | 3066389 | 0 | 0 |  | 0 | 0 | 0 | 0 | 0 | 0 | 33610 | 0 | 4021 | 6713 | 2278457 | 217743 | 25308 | 2449359 | 33610 |  | 0 |  | 0 | 0 | 0 | 0 | 0 | 0 | 33610 |  | 0 | 0 | 0 | 0 | 0 | 0 | 0 | 0 | 0 | 1
5611 | Assens Spildevand A/S | Assens | Svar | 1618454 | 1665272 | 1243823 | 0 | 0 |  | 0 | 0 | 0 | 0 | 0 | 0 | 0 | 0 | 2114 | 5381 | 2746247 | 183872 | 13365 | 2510247 | 238905 |  | 57788 |  | 174452 | 174452 | 0 | 0 | 0 | 0 | 452000 |  | 215000 | 0 | 0 | 0 | 215000 | 0 | 233178 | 0 | 0 | 1
5701 | Svendborg Spildevand A/S | Svendborg | Svar | 2558999 | 2558999 | 1993163 | 0 | 0 |  | 66298 | 0 | 18038 | 46753 | 1507 | 0 | 0 | 0 | 7394 | 5121 | 2915554 | 287386 | 29854 | 4365267 | 0 |  | 81997 |  | 117092 | 0 | 68452 | 48640 | 0 | 0 | 349544 |  | 0 | 0 | 0 |  | 0 | 0 | 61573 | 0 | 0 | 1
5800 | NFS A/S | NFS A/S | Svar | 1491077 | 1758229 | 860030 | 0 | 0 |  | 0 | 0 | 0 | 0 | 0 | 0 | 0 | 0 | 5796 | 3252 | 2876059 | 237049 | 27297 | 2770395 | 0 |  | 0 |  | 0 | 0 | 0 | 0 | 0 | 0 | 779583 |  | 1876770 | 0 | 0 | 0 | 1876770 | 0 | 270141 | 0 | 0 | 1
5931 | Langeland Spildevand ApS | Langeland | Svar | 547572 | 547572 | 671957 | 0 | 0 |  | 20797 | 20797 | 0 | 0 | 0 | 0 | 0 | 0 | 2315 | 807 | 636000 | 69471 | 11909 | 609781 | 0 |  | 0 |  | 20797 | 20797 | 0 | 0 | 0 | 0 | 0 |  | 0 | 0 | 0 | 0 | 0 | 0 | 0 | 0 | 0 | 1
5961 | Ærø Vand A/S | Ærø | Svar | 237308 | 237308 | 147705 | 0 | 0 | 10339 | [6 empty] | 0 | 0 | 755 | 144 | 636093 | 46092 | 2828 | 427690 |  | 0 |  | 12831 | [6 empty] | 0 | 0 |  |  | 0 | [6 empty] | 1
6001 | BlueKolding A/S | Kolding | Svar | 4463555 | 4463555 | 5710645 | 0 | 0 | 0 | [6 empty] | 0 | 0 | 11354 | 12613 | 7136367 | 557915 | 72624 | 3097408 |  | 0 |  | 0 | [6 empty] | 0 | 0 |  |  | 0 | [6 empty] | 1
6101 | Provas-Haderslev Spildevand A/S | Provas | Svar | 2285496 | 2281647 | 1535892 | 0 | 0 |  | 260947 | 12615 | 248332 | 0 | 0 | 0 | 0 | 0 | 2821 | 7046 | 3198244 | 278120 | 50011 | 3211246 | 0 |  | 0 |  | 260947 | 12615 | 248332 | 0 | 0 | 0 | 0 |  | 0 | 0 | 0 | 0 | 0 | 0 | 0 | 0 | 0 | 1
6231 | Arwos Spildevand A/S | Arwos | Svar | 2426295 | 2426295 | 2041514 | 0 | 0 |  | 0 | 0 | 0 | 0 | 0 | 0 | 0 | 0 | 2615 | 19055 | 2908545 | 225192 | 27306 | 3210501 | 0 |  | 38713 |  | 318534 | 108938 | 66456 | 143140 | 0 | 0 | 585 |  | 0 | 0 | 0 | 0 | 0 | 0 | 85543 | 0 | 0 | 1
6261 | Tønder Spildevand A/S | Tønder | Svar | 2559302 | 2559302 | 919820 | 0 | 0 |  | 0 | 0 | 0 | 0 | 0 | 0 | 0 | 0 | 1604 | 5282 | 3675185 | 244503 | 36346 | 3020950 | 0 |  | 0 |  | 64622 | 64211 | 411 | 0 | 0 | 0 | 0 |  | 0 | 0 | 0 | 0 | 0 | 0 | 0 | 0 | 0 | 1
6401 | SONFOR Spildevand A/S | SONFOR | Svar | 3183637 | 3183637 | 1839406 | 0 | 0 |  | 5536 | 0 | 0 | 5536 | 0 | 0 | 0 | 0 | 2778 | 10763 | 3090253 | 317094 | 39892 | 3486116 | 0 |  | 780925 |  | 55727 | 0 | 0 | 55727 | 0 | 0 | 0 |  | 0 | 0 | 0 | 0 | 0 | 0 | 346791 | 0 | 0 | 1
6601 | Vejen Forsyning A/S | Vejen | Svar | 1795772 | 2051023 | 1783818 | 5290 | 1303 |  | 70473 | 70473 | 0 | 0 | 0 | 0 | 0 | 0 | 4060 | 7396 | 4100165 | 315594 | 26037 | 2018396 | 307671 |  | 53153 |  | 80461 | 80461 | 0 | 0 | 0 | 0 | 50000 |  | 0 | 0 | 41170 | 0 | 0 | 0 | 0 |  |  | 1
6716 | DIN Forsyning Spildevand A/S | DIN Spildevand | Svar | 8437112 | 8606141 | 2918656 | 0 | 0 |  | 0 | 0 | 0 | 0 | 0 | 0 | 0 | 0 | 29227 | 24374 | 12935649 | 827827 | 91780 | 8600259 | 40571 |  | 3596908 |  | 604206 | 497242 | 106964 | 0 | 0 | 0 | 4168810 |  | 1470403 | 0 | 0 | 0 | 1470403 | 0 | 1426509 | 0 | 0 | 1
6721 | Fanø Vand A/S | Fanø | Svar | 169029 | 0 | 103786 | 0 | 0 | 0 | [6 empty] | 0 | 0 | [5 empty] | 0 |  | 0 |  | 0 | [6 empty] | 0 | 0 |  |  | 0 | [6 empty] | 1
6900 | Ringkøbing - Skjern Spildevand A/S | Ringk.-Skj. | Svar | 2160260 | 2604294 | 1662024 | 0 | 0 |  | 0 | 0 | 0 | 0 | 0 | 0 | 0 | 0 | 4527 | 12770 | 5334748 | 272896 | 30010 | 2784734 | 0 |  | 183952 |  | 0 | 0 | 0 | 0 | 0 | 0 | 0 |  | 0 | 0 | 0 | 0 | 0 | 0 | 189925 | 0 | 0 | 1
7001 | Fredericia Spildevand og Energi A/S | Fredericia | Svar | 4588000 | 4588000 | 965000 | 0 | 0 |  | 0 | 0 | 0 | 0 | 0 | 0 | 0 | 0 | 5797 | 16205 | 4482241 | 326795 | 41603 | 3482000 | 0 |  | 1397000 |  | 30914 | 0 | 30914 | 0 | 0 | 0 | 1996160 |  | 701000 | 0 | 0 | 0 | 701000 | 0 | 856442 | 0 | 0 | 1
7101 | Vejle Spildevand A/S | Vejle | Svar | 5285149 | 5285149 | 3266796 | 0 | 0 |  | 0 | 0 | 0 | 0 | 0 | 0 | 0 | 0 | 12096 | 17753 | 7427605 | 593984 | 89495 | 5510791 | 292481 |  | 3632800 |  | 29200 | 29200 | 0 | 0 | 0 | 0 | 2694600 |  | 2356200 | 0 | 0 | 0 | 2356200 | 0 | 1529800 | 0 | 0 | 1
7201 | Billund Spildevand A/S | Billund | Svar | 1368837 | 1650428 | 417845 | 0 | 0 |  | 7100 | 7100 | 0 | 0 | 0 | 0 | 0 | 0 | 2022 | 3587 | 3616111 | 282474 | 27994 | 2324492 | 0 |  | 0 |  | 72460 | 72460 | 0 | 0 | 0 | 0 | 0 |  | 0 | 0 | 1485703 | 0 | 0 | 0 | 0 | 0 | 0 | 1
7401 | Herning Vand A/S | Herning | Svar | 3919466 | 3919466 | 1364767 | 0 | 0 |  | 0 | 0 | 0 | 0 | 0 | 0 | 0 | 0 | 20939 | 10594 | 7743327 | 564090 | 78735 | 4937795 | 0 |  | 2647794 |  | 0 | 0 | 0 | 0 | 0 | 0 | 2508466 |  | 0 | 0 | 0 |  | 0 | 0 | 1221340 | 0 | 0 | 1
7431 | Ikast-Brande Spildevand A/S | Ikast-Brande | Svar | 1802398 | 1802398 | 1154972 | 0 | 0 |  | 0 | 0 | 0 | 0 | 0 | 0 | 0 | 0 | 2352.5242 | 6812 | 2255178 | 175362 | 18364 | 2047156 | 0 |  | 0 |  | 0 | 0 | 0 | 0 | 0 | 0 | 0 |  | 0 | 0 | 0 | 0 | 0 | 0 | 0 | 0 | 0 | 1
7501 | Vestforsyning Spildevand A/S | Vestforsyning | Svar | 3634770 | 3634770 | 801130 | 0 | 0 |  | 0 | 0 | 0 | 0 | 0 | 0 | 0 | 0 | 3172 | 17446 | 5915532 | 368332 | 25606 | 3339270 | 0 |  | 0 |  | 521494 | 521494 | 0 | 0 | 0 | 0 | 0 |  | 0 | 0 | 896074 | 0 | 0 | 0 | 0 |  |  | 1
7601 | Struer Energi Spildevand A/S | Struer | Svar | 823538 | 823538 | 562980 | 14590 | 0 |  | 0 | 0 | 0 | 0 | 0 | 0 | 0 | 0 | 0 | 4271 | 1531230 | 92017 | 8088 | 656210 | 115563 |  | 0 |  | 0 | 0 | 0 | 0 | 0 | 0 | 0 |  | 0 | 0 | 0 | 0 | 0 | 0 | 0 | 0 | 0 | 1
7621 | Lemvig Vand A/S | Lemvig Vand | Svar | 1174635 | 1174635 | 721393 | 0 | 0 |  | 0 | 0 | 0 | 0 | 0 | 0 | 30000 | 0 | 324 | 4712 | 2023824 | 184817 | 11628 | 1626682 | 0 |  | 0 |  | 0 | 0 | 0 | 0 | 0 | 0 | 100000 |  | 0 | 0 | 0 | 0 | 0 | 0 | 0 | 0 | 0 | 1
7761 | Thy Forsyning A/S | Thy Forsyning | Svar | 2224681 | 2224681 | 1673204 | 0 | 0 |  | 0 | 0 | 0 | 0 | 0 | 0 | 0 | 0 | 3312 | 4987 | 5427993 | 456451 | 28268 | 3593222 | 0 |  | 1876389 |  | 272332 | 0 | 151718 | 120614 | 0 | 0 | 0 |  | 0 | 0 | 0 | 0 | 0 | 0 | 728062 | 0 | 0 | 1
7871 | Skive Vand A/S | Skive | Svar | 1855260 | 1855260 | 1748886 | 0 | 0 |  | 31857 | 23118 | 8740 | 0 | 0 | 0 | 0 | 0 | 17356 | 8266 | 2318746 | 175277 | 29031 | 1836708 | 0 |  | 0 |  | 44660 | 23118 | 8740 | 12803 | 0 | 0 | 0 |  | 0 | 0 | 0 | 0 | 0 | 0 | 0 | 0 | 0 | 1
7901 | Morsø Spildevand A/S | Morsø | Svar | 786273 | 786273 | 1122167 | 0 | 0 |  | 0 | 0 | 0 | 0 | 0 | 0 | 0 | 0 | 2408 | 2923 | 1617794 | 100907 | 7860 | 852356 | 25000 |  | 0 |  | 79000 | 0 | 71500 | 7500 | 0 | 0 | 0 |  | 0 | 0 | 0 | 0 | 0 | 0 | 0 | 0 | 0 | 1
8211 | Aarhus Vand A/S | Aarhus Vand | Svar | 15021496 | 16216962 | 5482423 | 0 | 0 |  | 0 | 0 | 0 | 0 | 0 | 0 | 0 | 0 | 3995 | 9798 | 17729604 | 1705164 | 218206 | 7198089 | 5329385 |  | 3166982 |  | 234435 | 212892 | 0 | 21543 | 0 | 0 | 6089660 |  | 4802443 | 0 | 0 | 0 | 4802443 |  | 4308088 |  |  | 1
8301 | Odder Spildevand A/S | Odder | Svar | 934080 | 934080 | 460021 | 0 | 0 |  | 0 | [5 empty] | 0 | 0 | 840 | 3377 | 1031045 | 96306 | 14078 | 841252 | 0 |  | 0 |  | 57910 | 57910 | 0 | 0 | 0 | 0 | 0 |  | 0 | 0 | 0 | 0 | 0 | 0 | 0 | 0 | 0 | 1
8305 | Samsø Spildevand A/S | Samsø | Svar | 184062 | 184062 | 188053 | 0 | 0 | 0 | [6 empty] | 0 | 0 | 182 | 368 | 182925 | 22008 | 2204 | 246974 |  | 0 |  | 0 | [6 empty] | 0 | 0 |  |  | 0 | [6 empty] | 1
8411 | Syddjurs Spildevand (AquaDjurs A/S) | Syddjurs | Svar | [6 empty] | 0 | [9 empty] | 0 | 0 | 0 |  | 0 |  | 0 |  | 0 | [7 empty] | 0 | [8 empty] | 1
8501 | AquaDjurs A/S (Spildevand) | AquaDjurs | Svar | 3234000 | 2874711 | 5042973 | 0 | 0 |  | 0 | 0 | 0 | 0 | 0 | 0 | 0 | 0 | 6304 | 10054 | 5718989 | 407597 | 38512 | 2849010 | 629739 |  | 52236 |  | 151100 | 0 | 0 | 151100 | 0 | 0 | 816389 |  | 0 | 0 | 295823 | 0 | 0 | 0 | 260866 | 0 | 0 | 1
8541 | Favrskov Forsyning A/S | Favrskov | Svar | 1775238 | 1665219 | 744370 | 0 | 0 |  | 0 | 0 | 0 | 0 | 0 | 0 | 0 | 0 | 4656 | 9095 | 2720700 | 207016 | 12773 | 1916303 | 0 |  | 0 |  | 71080 | 61840 | 9240 | 0 | 0 | 0 | 0 |  | 0 | 0 | 0 |  | 0 | 0 | 0 | 0 | 0 | 1
8601 | Silkeborg Spildevand A/S | Silkeborg | Svar | 3913330 | 3913330 | 1925521 | 0 | 0 |  | 0 | 0 | 0 | 0 | 0 | 0 | 0 | 0 | 929 | 15406 | 5201479 | 412927 | 27371 | 4727766 | 0 |  | 1185301 |  | 0 | 0 | 0 | 0 | 0 | 0 | 1384866 |  | 0 | 0 | 0 | 0 | 0 | 0 | 354883 | 0 | 0 | 1
8660 | Skanderborg Forsyning A/S | Skanderborg | Svar | 2623692 | 2591212 | 1484690 | 0 | 0 |  | 0 | [7 empty] | 4434 | 10010 | 4263741 | 292822 | 23238 | 2965722 | 0 |  | 0 |  | 0 | [7 empty] | 0 |  | 95331 | [6 empty] | 1
8701 | Horsens Vand A/S | Horsens | Svar | 5156688 | 5156688 | 1538512 | 0 | 0 |  | 0 | 0 | 0 | 0 | 0 | 0 | 0 | 0 | 9460 | 17533 | 7492428 | 532960 | 67761 | 4068847 | 0 |  | 3117986 |  | 1298 | 0 | 1298 | 0 | 0 | 0 | 3244666 |  | 708570 | 0 | 457452 | 0 | 708570 | 0 | 1468135 | 0 | 0 | 1
8721 | Hedensted Spildevand A/S | Hedensted | Svar | 1821289 | 1821289 | 2106675 | 0 | 0 |  | 145 | 0 | 0 | 0 | 0 | 145 | 0 | 0 | 3199 | 9379 | 2551851 | 198412 | 24489 | 2522390 | 0 |  | 99340 |  | 0 | 0 | 0 | 0 | 0 | 0 | 0 |  | 0 | 0 | 0 | 0 | 0 | 0 | 0 | 0 | 0 | 1
8801 | Energi Viborg Spildevand A/S | Energi Viborg | Svar | 3731868 | 3731868 | 5422850 | 0 | 0 |  | 0 | 0 | 0 | 0 | 0 | 0 | 0 | 0 | 4895 | 11384 | 4618220 | 441664 | 54086 | 2283147 | 941851 |  | 599295 |  | 0 | 0 | 0 | 0 | 0 | 0 | 0 |  | 0 | 0 | 0 | 0 | 0 | 0 | 710128 | 0 | 19365180 | 1
8901 | Vandmiljø Randers A/S | Randers | Svar | 3984471 | 4382717 | 2544182 | 7176 | 19202 |  | 65295 | 45537 | 0 | 19758 | 0 | 0 | 0 | 0 | 10924 | 14385 | 5325091 | 431896 | 81732 | 4006075 | 37638 |  | 4103402 |  | 10230 | 0 | 10230 | 0 | 0 | 0 | 2262500 |  | 0 | 0 | 0 | 0 | 0 | 0 | 1755240 | 0 | 0 | 1
9401 | Aalborg Kloak A/S | Aalborg | Svar | 10419077 | 11312675 | 3071067 | 0 | 0 |  | 264248 | 264248 | 0 | 0 | 0 | 0 | 0 | 0 | 17732 | 20754 | 14095563 | 1014024 | 171434 | 6812009 | 1420829 |  | 2962798 |  | 78021 | 78021 | 0 | 0 | 0 | 0 | 6287403 |  | 4249717 | 0 | 0 | 443017 | 3806700 | 0 | 3028501 | 0 | 0 | 1
9491 | Jammerbugt Forsyning A/S | Jammerbugt | Svar | 1705057 | 1731587 | 1362963 | 0 | 0 |  | 0 | 0 | 0 | 0 | 0 | 0 | 0 | 0 | 2474 | 85 | 2766539 | 191456 | 26478 | 2068101 | 0 |  | 0 |  | 0 | 0 | 0 | 0 | 0 | 0 | 0 |  | 0 | 0 | 0 | 0 | 0 | 0 | 0 | 0 | 0 | 1
9511 | Mariagerfjord Spildevand A/S | Mariagerfj. | Svar | 2127822 | 2114142 | 2527366 | 0 | 0 |  | 74800 | 0 | 74800 | 0 | 0 | 0 | 0 | 0 | 6312 | 7112 | 3200404 | 233780 | 14818 | 1465034 | 135884 |  | 1690927 |  | 220 | 0 | 220 | 0 | 0 | 0 | 1935000 |  | 1566000 | 0 | 0 | 0 | 1566000 | 0 | 1199182 |  |  | 1
9611 | Rebild Vand & Spildevand A/S | Rebild | Svar | 1098779 | 305420 | 656911 |  |  |  | 0 | [7 empty] | 1098 | 6228 | 414690 | 30524 | 3937 | 590171 | 0 |  | 0 |  | 0 | [7 empty] | 0 | [8 empty] | 1
9641 | Vesthimmerlands Vand A/S | Vesthimmerland | Svar | 2052005 | 2067828 | 882506 | 0 | 0 |  | 0 | 0 | 0 | 0 | 0 | 0 | 0 | 0 | 1661 | 7454 | 4941415 | 453148 | 42490 | 3561292 | 4784 |  | 228963 |  | 0 | 0 | 0 | 0 | 0 | 0 | 1525000 |  | 0 | 0 | 0 | 0 | 0 | 0 | 320235 | 0 | 0 | 1
9701 | Brønderslev Spildevand A/S | Brønderslev | Svar | 1183603 | 1183603 | 650705 | 0 | 0 |  | 0 | 0 | 0 | 0 | 0 | 0 | 0 | 0 | 3625 | 3655 | 2141327 | 112268 | 17438 | 1635924 | 249597 |  | 68240 |  | 104445 | 0 | 104445 | 0 | 0 | 0 | 5000 |  | 0 | 0 | 0 |  | 0 | 0 | 0 | 0 | 0 | 1
9801 | Hjørring Vandselskab A/S | Hjørring | Svar | 2978405 | 2978405 | 2318310 | 0 | 0 |  | 0 | 0 | 0 | 0 | 0 | 0 | 0 | 0 | 8277 | 9547 | 6939526 | 393081 | 30276 | 3409869 | 0 |  | 1110270 |  | 213875 | 37897 | 175978 | 0 | 0 | 0 | 1366100 |  | 0 | 0 | 0 | 0 | 0 | 0 | 316335 |  |  | 1
9901 | Frederikshavn Spildevand A/S | Fr. Havn | Svar | 3288717 | 3288717 | 1832163 | 0 | 0 |  | 0 | 0 | 0 | 0 | 0 | 0 | 0 | 0 | 9295 | 3852 | 7868430 | 676545 | 133195 | 6179955 | 0 |  | 1897000 |  | 0 | 0 | 0 | 0 | 0 | 0 | 2464000 |  | 2121000 | 0 | 0 | 0 | 2121000 | 0 | 1699172 | 0 | 0 | 1
9941 | Læsø Vand A/S | Læsø | Svar | 72006 | 72006 | 107358 | 0 | 0 | 0 | [6 empty] | 0 | 0 | 735 | 0 | 118636 | 12204 | 5466 | 69463 |  | 0 |  | 0 | [6 empty] | 0 | 0 |  |  | 0 | [6 empty] | 1