{"text_format":"1","workbook":"xlsx","n_sheets":10,"sheets":["Disclaimer","Sulfiddannelse i trykledning","Korrosion nedstrøms","Svovlbrintebekæmpelse","Plot af ledningsprofil","List data","Ledningsprofil","Trykledning beregning","Hydraulics_gravity","Gravitationsledning beregning"],"not_rendered":{"charts":8,"images":1,"macros":1,"external_links":0,"defined_names":51,"comments":3,"pivot_tables":0},"unopened":[{"sheet":"Plot af ledningsprofil","index":4,"reason":"not_a_worksheet"}],"bounds":{"document_bytes":16777216,"sheet_cells":100000,"rows_first":2000,"rows_last":500,"rows_between":2000,"halvings":0,"cell_chars":16384,"cell_head_chars":4096},"cells_cut":0,"cells_raw":0,"read":"whole","date_system":"1900"}

{"sheet":"Disclaimer","index":0,"n_rows":0,"n_cols":0,"rows_kept":0,"cut":false,"hidden":false,"merged":[]}

{"sheet":"Sulfiddannelse i trykledning","index":1,"n_rows":70,"n_cols":5,"rows_kept":70,"cut":false,"hidden":false,"merged":[]}
[null,"Simpel model til beregning af sulfiddannelse i trykledning"]
[]
[]
[null,"Data markeret med denne farve kan ændres"]
[]
[null,"Spildevandsdata"]
[null,"Parameter","Værdi","Enhed","Kommentar"]
[null,"Spildevandstype (vælg fra liste)","Typisk_blandet","(-)","Angiver bioomsætteligheden af det organiske stof"]
[null,"Døgnflow",250,"(m3/d)"]
[]
[null,"Temperatur",16,"grader C","5 - 30 grader celcius"]
[null,"COD opløst",230,"(mg/L)","Normal 30-50% af total COD"]
[null,"pH",7.2,"(-)","Kan vælges mellem 6 og 9"]
[null,"Sulfatindhold",30,"(mg S/L)","Sulfatindholdet bestemmer hvor meget sulfid der kan dannes"]
[]
[]
[null,"Pumpestation"]
[null,"Arbejdsvolumen_sump",3,"(m3)"]
[null,"Pumpeydelse",60,"(m3/h)","Ydelse i m3 per time"]
[null,null,{"$f":"C19*1000/3600","v":16.666666666666668},"(L/s)","Ydelse i liter per sekund"]
[]
[null,"Trykledning"]
[null,"Diameter",170,"(mm)","Indre diameter for trykledning"]
[null,"Længde",1200,"(m)","Længde af trykledning"]
[null,"Volumen",{"$f":"PipeArea*'Trykledning beregning'!C19","v":27.237608306623514},"(m3)","Volumen af trykledning"]
[null,"Geometrisk løftehøjde",3,"(m)"]
[null,"Start kote",0,"(m)"]
[]
[null,"Resultater"]
[]
[null,"Pumpedata"]
[null,"Antal pumpestarter",{"$f":"'Trykledning beregning'!C17","v":63},"(antal per dag)"]
[null,"Driftstid",{"$f":"'Trykledning beregning'!$C$16","v":249.5},"(minutter per dag)"]
[null,null,{"$f":"C33/(24*60)","v":0.17326388888888888},"af døgnet"]
[null,"Vandhastighed ved pumpning",{"$f":"'Trykledning beregning'!$C$23","v":0.73427886086226202},"(m per sekund)"]
[null,"Tryktab_friktion",{"$f":"'Trykledning beregning'!$C$27","v":8.1633208479546315},"(m vandsøjle)"]
[null,"Samlet tryk ved pumpe",{"$f":"C36+C26","v":11.163320847954632},"(m vandsøjle)"]
[null,"Anslået energiforbrug",{"$f":"1002*9.81*C9*$C$37/(3.6*10^6*0.75)","v":10.160296469765909},"(kWh/d)","Antager virkningsgrad på 75%"]
[]
[null,"Opløst sulfid i spildevand fra oppumpningsbrønd"]
[null,"Maks koncentration",{"$f":"'Trykledning beregning'!$W$31","v":6.2476420084038589},"(mg S/L)"]
[null,"Flowproportional middelværdi for døgnet",{"$f":"'Trykledning beregning'!Y32","v":3.3180757384159802},"(mg S/L)"]
[null,"Lugt/korrosionspotentiale",{"$f":"'Trykledning beregning'!$X$29","v":"Høj"},"Subjektivt bud på problemernes omfang - tager ikke højde for turbulens mm"]
[]
[null,"Flowvariation"]
[null,"Klokketime (fra - til)","Timefaktor, flow","Kommentar"]
[null,"00:00 - 01:00",0.83499999999999996,"Faktor, der angiver variationen i flowværdi. Talværdien benyttes til at beregne"]
[null,"01:00 - 02:00",0.70199999999999996,"hvor stor en andel af døgnetflowet, der tilledes pumpesumpen i den pågældene time."]
[null,"02:00 - 03:00",0.64500000000000002,"Der må ikke indtastes negative værdier!"]
[null,"03:00 - 04:00",0.41399999999999998]
[null,"04:00 - 05:00",0.39100000000000001]
[null,"05:00 - 06:00",0.46600000000000003]
[null,"06:00 - 07:00",0.88100000000000001]
[null,"07:00 - 08:00",1.3640000000000001]
[null,"08:00 - 09:00",1.456]
[null,"09:00 - 10:00",1.232]
[null,"10:00 - 11:00",1.099]
[null,"11:00 - 12:00",1.0760000000000001]
[null,"12:00 - 13:00",1.0469999999999999]
[null,"13:00 - 14:00",1.099]
[null,"14:00 - 15:00",1.0529999999999999]
[null,"15:00 - 16:00",0.96699999999999997]
[null,"16:00 - 17:00",0.99]
[null,"17:00 - 18:00",1.1679999999999999]
[null,"18:00 - 19:00",1.341]
[null,"19:00 - 20:00",1.496]
[null,"20:00 - 21:00",1.3120000000000001]
[null,"21:00 - 22:00",1.099]
[null,"22:00 - 23:00",0.95499999999999996]
[null,"23:00 - 00:00",0.90900000000000003]

{"sheet":"Korrosion nedstrøms","index":2,"n_rows":18,"n_cols":5,"rows_kept":18,"cut":false,"hidden":false,"merged":[]}
[null,"Simpel model til beregning af betonkorrosion nedstrøms for en trykledning"]
[]
[]
[null,"Oppumpning"]
[]
[null,"Parameter","Værdi","Enhed","Kommentar"]
[null,"Diameter",1,"(m)"]
[null,"Dybde",1,"(m)"]
[null,"Overfladeaeal/volumen",{"$f":"4/C7","v":4},"(1/m)"]
[]
[null,"Nedstrøms ledning"]
[null,"Rørdiameter",400,"Ø (mm)"]
[null,"Indre diameter",{"$f":"VLOOKUP(C12,'List data'!$D$18:$F$29,2)","v":0.4},"(m)"]
[null,"Godstykkelse",{"$f":"VLOOKUP(C12,'List data'!$D$18:$F$29,3)","v":65},"(mm)"]
[null,"Bundlinjegradient",{"$f":"5/1000","v":5.0000000000000001E-3},"(m/m)","Maks 10% og min 0.1%"]
[null,"Rørruhed",1,"(mm)","Typisk 1 mm"]
[null,"Betonens alkalinitet",0.2,"(g CaCO3/g)","Kan vælges mellem 0 og 1. Typisk værdi for portland-cement baseret beton er 0.2. Særlige typer offerbeton med højt kalkindhold kan have en værdi på op til 1."]
[null,"Tilladt reduktion af godstykkelse",0.5]

{"sheet":"Svovlbrintebekæmpelse","index":3,"n_rows":43,"n_cols":5,"rows_kept":43,"cut":false,"hidden":false,"merged":[]}
[null,"Estimeret kemikalieforbrug til at modvirke H2S nedstrøms for en trykledning"]
[]
[]
[null,"Fældningskemikalier"]
[]
[null,"Støkiometri",1.5,null,"Der bør tilsættes i overskud."]
[]
[null,"Jern(III)sulfat","Aktivstof","Koncentration (min)","Kommentar"]
[null,null,"Fe2(SO4)3",0.4,"Sælges fx som PIX-113"]
[null,"Molvægt",399.88,"(g/mol)"]
[null,"Densitet af opløsning",1.55,"(g/cm3)"]
[null,"Beregnet forbrug",{"$f":"(55.845/32*'Trykledning beregning'!$Y$33*Svovlbrintebekæmpelse!$C$6)/(2*55.845/C10)*10^-3","v":7.6615243785353773},"kgFe2(SO4)3/d"]
[null,null,{"$f":"C12/D9","v":19.153810946338442},"kg opløsning/d"]
[null,null,{"$f":"C13/C11","v":12.357297384734478},"L opløsning/d"]
[]
[null,"Jern(III)chlorid","Aktivstof","Koncentration (min)","Kommentar"]
[null,null,"FeCl3",0.35,"Sælges fx som PIX-111"]
[null,"Molvægt",162.20400000000001,"(g/mol)"]
[null,"Densitet af opløsning",1.42,"(g/cm3)"]
[null,"Beregnet forbrug",{"$f":"(55.845/32*'Trykledning beregning'!$Y$33*Svovlbrintebekæmpelse!$C$6)/(55.845/C18)*10^-3","v":6.2155141557264795},"kgFeCl3/d"]
[null,null,{"$f":"C20/D17","v":17.758611873504229},"kg opløsning/d"]
[null,null,{"$f":"C21/C19","v":12.506064699650866},"L opløsning/d"]
[]
[]
[null,"Nitratbaserede bekæmpelsesmidler"]
[]
[null,"Kontol (modvirker H2S dannelse)",1.2,"Angiver i hvor stor en %-del af trykledningen der er nitrat i vandfasen. "]
[]
[null,"Calciumnitrat","Aktivstof","Koncentration (min)","Kommentar"]
[null,null,"Ca(NO3)2.4H2O",0.5,"Sælges fx som Nutriox Nx"]
[null,"Molvægt",236.15,"(g/mol)"]
[null,"Densitet af opløsning",1.4,"(g/cm3)"]
[null,"Beregnet forbrug",{"$f":"'Trykledning beregning'!AB34*C27/1000/((2*14.0067)/C31)","v":8.9777268456045149},"kgCa(NO3)2.4H2O/d"]
[null,null,{"$f":"C33/D30","v":17.95545369120903},"kg opløsning/d"]
[null,null,{"$f":"C34/C32","v":12.825324065149308},"L opløsning/d"]
[]
[null,"Natriumnitrat","Aktivstof","Koncentration (min)","Kommentar"]
[null,null,"NaNO3",0.35,"Sælges fx som Nutriox Sx"]
[null,"Molvægt",84.994699999999995,"(g/mol)"]
[null,"Densitet af opløsning",1.3169999999999999,"(g/cm3)"]
[null,null,{"$f":"'Trykledning beregning'!AB34*C27/1000/((14.0067)/C39)","v":6.4624958706254665},"kgNaNO3/d"]
[null,null,{"$f":"C41/D38","v":18.464273916072763},"kg opløsning/d"]
[null,null,{"$f":"C42/C40","v":14.019949822378711},"L opløsning/d"]

{"sheet":"List data","index":5,"n_rows":29,"n_cols":9,"rows_kept":29,"cut":false,"hidden":true,"merged":[]}
[]
[]
[]
[]
[null,"Listenavn",null,"SPVtype"]
[null,null,null,"Husspildevand",1.5E-3]
[null,null,null,"Typisk_blandet",4.4999999999999997E-3]
[null,null,null,"Fødevareindustri",8.5000000000000006E-3]
[]
[]
[]
[]
[]
[]
[]
[]
[null,null,null,"Pipe","Di","Godstykkelse (mindste)",null,null,"Data kommer fra rc-beton Eurorør"]
[null,null,null,300,0.3,53]
[null,null,null,400,0.4,65]
[null,null,null,500,0.5,78]
[null,null,"Euro fodrør",600,0.6,102]
[null,null,"Euro fodrør",700,0.7,118]
[null,null,"Euro fodrør",800,0.8,133]
[null,null,"Euro fodrør",900,0.9,148]
[null,null,"Euro fodrør",1000,1,163]
[null,null,null,"Offerledning 300",0.3,74,null,null,"Data kommer fra: http://www.evanet.dk/wp-content/uploads/2017/05/Svovlbrinte-og-offerledninger.pdf"]
[null,null,null,"Offerledning 400",0.4,97]
[null,null,null,"Offerledning 500",0.5,120]
[null,null,null,"Offerledning 600",0.6,149]

{"sheet":"Ledningsprofil","index":6,"n_rows":18,"n_cols":10,"rows_kept":18,"cut":false,"hidden":true,"merged":[]}
[]
[]
[]
[]
[]
[]
[]
[]
[]
[]
[]
[]
[null,null,null,null,null,null,null,"Bund","Vandspejl","Top"]
[null,null,null,null,null,null,"x","Kote (m)","Kote (m)","Kote (m)"]
[null,null,null,null,null,"Trykledning",0,{"$f":"'Sulfiddannelse i trykledning'!C27","v":0},{"$f":"H15+'Sulfiddannelse i trykledning'!C23/1000","v":0.17},{"$f":"I15","v":0.17}]
[null,null,null,null,null,null,{"$f":"G15+'Sulfiddannelse i trykledning'!C24","v":1200},{"$f":"H15+'Sulfiddannelse i trykledning'!C26","v":3},{"$f":"H16+'Sulfiddannelse i trykledning'!C23/1000","v":3.17},{"$f":"I16","v":3.17}]
[null,null,null,null,null,"Gravitationsledning",{"$f":"G16","v":1200},{"$f":"H16","v":3},{"$f":"H17+Hydraulics_gravity!M51","v":3.0379999999999998},{"$f":"H17+'Korrosion nedstrøms'!C13","v":3.4}]
[null,null,null,null,null,null,{"$f":"'Gravitationsledning beregning'!D1015+G17","v":2200},{"$f":"H17+('Korrosion nedstrøms'!$C$15*(Ledningsprofil!G18-G17)*-1)","v":-2},{"$f":"H18+Hydraulics_gravity!M51","v":-1.962},{"$f":"H18+'Korrosion nedstrøms'!C13","v":-1.6}]

{"sheet":"Trykledning beregning","index":7,"n_rows":8670,"n_cols":37,"rows_kept":4500,"cut":true,"hidden":true,"merged":[],"bounds":{"rows_first":2000,"rows_last":500,"rows_between":2000,"halvings":0}}
["Trykledning"]
[]
[null,null,{"$f":"AVERAGE(D31:D8670)*60*24","v":249.96909335889876},"m3/d","<-- denne værdi er en beregnet kontrol"]
["Daily flow",null,{"$f":"'Sulfiddannelse i trykledning'!$C$9","v":250},"m3/d"]
["Average minute",null,{"$f":"Daily_flow/(24*60)","v":0.1736111111111111},"m3/min",null,"Sulfide production",null,null,null,"Nitrate consumption"]
[]
["Pumping station/wet well"]
["Volume",null,{"$f":"'Sulfiddannelse i trykledning'!C18","v":3},"m3",null,"A/V",{"$f":"2*PipeDia/2/(PipeDia/2)^2","v":23.52941176470588},"1/m",null,"WW",{"$f":"0.7*1.07^(Temp-20)","v":0.53402664843326764},"gN/m3/h","Figure 5.16 in sewer processes"]
["Pump capacity",null,{"$f":"'Sulfiddannelse i trykledning'!C19/60","v":1},"m3/min",null,"CODs",{"$f":"'Sulfiddannelse i trykledning'!C12","v":230},"g/m3",null,"BIOFILM",{"$f":"0.04*1.03^(Temp-20)*A_V_ratio","v":0.83622310392064847},"gN/m3/h","Poulsen et al. 1997 (se Sewer Processes p. 206)"]
[null,null,{"$f":"Flow*1000/60","v":16.666666666666668},"L/second",null,"a**",{"$f":"IF('Sulfiddannelse i trykledning'!$C$8=\"Husspildevand\",0.0015,IF('Sulfiddannelse i trykledning'!$C$8=\"Typisk_blandet\",0.0045,0.0085))","v":4.4999999999999997E-3},null,null,"Total",{"$f":"SUM(K8:K9)","v":1.3702497523539161},"gN/m3/h"]
["Infiltration",null,{"$f":"1/(2*60*24)","v":3.4722222222222224E-4},null,null,"Temp",{"$f":"'Sulfiddannelse i trykledning'!C11","v":16},"C"]
[null,null,null,null,null,"Rate_a",{"$f":"IFERROR(rate_cst*(CODs-50)^0.5*1.03^(Temp-20),0)","v":5.3641370779225026E-2},"gS/m2/h"]
[null,null,null,null,null,"Viskositet (m^2/s, 7C):",1.3069850596470401E-6]
[null,null,null,null,null,"% H2S",{"$f":"1/((1/10)^7*10^'Sulfiddannelse i trykledning'!$C$13+1)","v":0.38686317984685625}]
["Pressure main",null,null,null,null,"Henry",{"$f":"10^(104.069-4423.11*(G11+273)^-1-36.6296*LOG(G11+273)+0.01387*(G11+273))","v":427.41276271858464}]
["Pump operation",null,{"$f":"(SUM(L31:L8670)/2)/3","v":249.5},"minutes",null,null,{"$f":"(G14/(32*55.56))*G15*10^3","v":93.002081360489512},"ppm/(mg/L)"]
["Pump starts",null,{"$f":"(MAX(K31:K2911)+1)","v":63}]
["Pumped vol",null,{"$f":"C16*Flow","v":249.5},"m3"]
["Length",null,{"$f":"'Sulfiddannelse i trykledning'!$C$24","v":1200},"m"]
["Diameter",null,{"$f":"'Sulfiddannelse i trykledning'!C23/1000","v":0.17},"m",null,"min dia",147,"mm"]
["Area",null,{"$f":"PI()*(C20/2)^2","v":2.2698006922186261E-2},"m2",null,"max dia",230,"mm"]
["Velocity",null,{"$f":"Flow/PipeArea","v":44.056731651735724},"m/min",null,null,null,null,null,null,null,null,null,null,null,null,{"$f":"AVERAGE(Q31:Q8670)*60*24","v":249.96909335889876},null,null,null,null,null,null,null,null,null,null,null,null,null,null,null,"00:01:00"]
[null,null,{"$f":"C22/60","v":0.73427886086226202},"m/second"]
["Ruhed",null,2E-3,"m"]
["Reynolds tal",null,{"$f":"(C23*PipeDia/4)/$G$13","v":23876.97652417982},null,null,null,null,null,null,null,null,null,null,null,null,null,null,null,null,null,null,null,null,null,null,null,null,null,null,null,null,null,null,{"$f":"SUM(AH31:AH54)","v":23.997},{"$f":"SUM(AI31:AI54)","v":0.99999999999999978}]
["Friktionstal",null,{"$f":"0.341/(LN(C24/(14.8*PipeDia/4)+1.65/C25^0.9))^2","v":1.0520866315654647E-2}]
["Energigradient (friktion)",null,{"$f":"(C26*C23^2/(2*9.81*(PipeDia/4)))*C19","v":8.1633208479546315},"m vandsøjle"]
[]
["Time",null,"Relative flow","Flow","Volume",null,null,"Above deltaH","Below 0","sum",null,null,"Transport distance",null,"Time",null,null,null,null,null,null,"Maks H2S ppm",{"$f":"W31*G16","v":581.04371037678777},{"$f":"IF(W29<50,\"Lav\",IF(W29>300,\"Høj\",\"Moderat\"))","v":"Høj"},null,null,null,null,null,null,null,"Flowvariation",null,null,null,"Relative flow"]
["hh:mm","(hel dage)","Q/Qd","m3/min",null,"Pump off","Pump on",null,null,null,null,null,"m",null,"(hel dage)",null,null,null,null,null,null,null,null,null,null,null,null,null,null,null,null,"Fra","Til","Faktor",null,"Q/Qd"]
["1900-01-01",{"$f":"A31-1","v":0},2.9078665442301558E-4,{"$f":"Q31","v":0.14498340070286561},0,null,null,null,null,0,0,{"$f":"IF(J31>=1,1,0)","v":0},{"$f":"L31*Flow/PipeArea*1/2","v":0},null,{"$f":"B31","v":0},null,{"$f":"VLOOKUP(B31,$AF$31:$AK$54,6,TRUE)","v":0.14498340070286561},null,null,null,null,"Maks sulfid",{"$f":"MAX(W36:W84)","v":6.2476420084038589},null,null,null,null,null,null,null,null,"00:00:00","01:00:00",{"$f":"'Sulfiddannelse i trykledning'!C47","v":0.83499999999999996},{"$f":"AH31/Sumfaktor","v":3.479601616868775E-2},{"$f":"AI31/(60*2)","v":2.8996680140573123E-4},{"$f":"AJ31*Daily_flow*2","v":0.14498340070286561}]
["1900-01-01T00:00:30",{"$f":"A32-1","v":3.472222222222765E-4},2.9078665442301558E-4,{"$f":"Q32","v":0.14498340070286561},{"$f":"IF(J32=0,F32,G32)","v":7.2491700351432806E-2},{"$f":"E31+(D32/2)","v":7.2491700351432806E-2},{"$f":"E31+((D32-Flow)/2)","v":-0.42750829964856718},{"$f":"IF(E31>deltaV,1,0)","v":0},{"$f":"IF(E31<0,-1,0)","v":0},{"$f":"IF(E31>0,J31+SUM(H32:I32),0)","v":0},{"$f":"IF(AND(E32<E31,E32<E33),K31+1,K31)","v":0},{"$f":"IF(J32>=1,1,0)","v":0},0,{"$f":"SUM($M$31:M32)","v":0},3.472222222222765E-4,null,0.14498340070286561,null,null,null,null,"Middel sulfid",{"$f":"AVERAGE(W36:W84)","v":3.5509771780741057},"Flow vægtet middel",{"$f":"X84/S84","v":3.3180757384159802},"mg/L",null,null,null,null,null,"01:00:00","02:00:00",{"$f":"'Sulfiddannelse i trykledning'!C48","v":0.70199999999999996},2.9253656707088384E-2,{"$f":"AI32/(60*2)","v":2.4378047255906986E-4},0.12189023627953494]
["1900-01-01T00:01:00",{"$f":"A33-1","v":6.94444444444553E-4},2.9078665442301558E-4,0.14498340070286561,{"$f":"IF(J33=0,F33,G33)","v":0.14498340070286561},{"$f":"E32+(D33/2)","v":0.14498340070286561},{"$f":"E32+((D33-Flow)/2)","v":-0.35501659929713436},0,{"$f":"IF(E32<0,-1,0)","v":0},{"$f":"IF(E32>0,J32+SUM(H33:I33),0)","v":0},0,0,0,{"$f":"SUM($M$31:M33)","v":0},6.94444444444553E-4,null,0.14498340070286561,null,"Start","End",null,null,null,null,{"$f":"SUM(Z36:Z84)","v":817.47450939659257},"gS/d",{"$f":"Y33/32","v":25.546078418643518},"molS/d",null,null,null,"02:00:00","03:00:00",{"$f":"'Sulfiddannelse i trykledning'!C49","v":0.64500000000000002},2.6878359794974372E-2,2.2398633162478644E-4,0.11199316581239321]
["1900-01-01T00:01:30",1.0416666666666075E-3,2.9078665442301558E-4,0.14498340070286561,0.2174751010542984,0.2174751010542984,-0.28252489894570154,0,0,0,0,0,0,{"$f":"SUM($M$31:M34)","v":0},1.0416666666666075E-3,null,0.14498340070286561,"Time in","Dist","Dist","Time out","Residence time","Sulfide",null,"Flow","Mass flow","Nitrate",{"$f":"SUM(AA36:AA84)","v":887.48907197634799},"gN/d",null,null,"03:00:00","04:00:00",{"$f":"'Sulfiddannelse i trykledning'!C50","v":0.41399999999999998},1.7252156519564944E-2,1.4376797099637453E-4,7.1883985498187267E-2]
["1900-01-01T00:02:00",1.388888888888884E-3,2.9078665442301558E-4,0.14498340070286561,0.28996680140573122,0.28996680140573122,-0.21003319859426878,0,0,0,0,0,0,{"$f":"SUM($M$31:M35)","v":0},1.388888888888884E-3,null,0.14498340070286561,"dd","m","m","dd","dd","(g/m3)",null,"(m3)","(g S(-II))","(gN)",{"$f":"AB34/SUM(Y36:Y84)","v":3.6170058729588148},"gN/m3",null,null,"04:00:00","05:00:00",{"$f":"'Sulfiddannelse i trykledning'!C51","v":0.39100000000000001},1.6293703379589117E-2,1.3578086149657599E-4,6.7890430748287989E-2]
["1900-01-01T00:02:30",1.7361111111111605E-3,2.9078665442301558E-4,0.14498340070286561,0.36245850175716404,0.36245850175716404,-0.13754149824283596,0,0,0,0,0,0,{"$f":"SUM($M$31:M36)","v":0},1.7361111111111605E-3,null,0.14498340070286561,0,{"$f":"VLOOKUP(R36,$B$31:$N$17311,13)","v":0},{"$f":"$C$19+S36","v":1200},{"$f":"VLOOKUP(T36,$N$31:$O$27004,2)","v":0.18298611111111107},{"$f":"U36-R36","v":0.18298611111111107},{"$f":"IF(24*V36*A_V_ratio*Rate_a<'Sulfiddannelse i trykledning'!$C$14,24*V36*A_V_ratio*Rate_a,'Sulfiddannelse i trykledning'!$C$14)","v":5.5429416471865842},null,{"$f":"VLOOKUP(R36,$B$31:$D$8670,3)*60*24*0.02","v":4.1755219402425308},{"$f":"Y36*W36","v":23.144674461311656},{"$f":"Y36*V36*24*N_rate","v":25.126955547550903},null,null,null,null,"05:00:00","06:00:00",{"$f":"'Sulfiddannelse i trykledning'!C52","v":0.46600000000000003},1.9419094053423347E-2,1.6182578377852788E-4,8.0912891889263941E-2]
["1900-01-01T00:03:00",2.083333333333437E-3,2.9078665442301558E-4,0.14498340070286561,0.43495020210859686,0.43495020210859686,-6.5049797891403138E-2,0,0,0,0,0,0,{"$f":"SUM($M$31:M37)","v":0},2.083333333333437E-3,null,0.14498340070286561,{"$f":"R36+1/48","v":2.0833333333333332E-2},{"$f":"VLOOKUP(R37,$B$31:$N$17311,13)","v":176.2269266069429},{"$f":"$C$19+S37","v":1376.2269266069429},{"$f":"VLOOKUP(T37,$N$31:$O$27004,2)","v":0.21770833333333339},{"$f":"U37-R37","v":0.19687500000000005},{"$f":"IF(24*V37*A_V_ratio*Rate_a<'Sulfiddannelse i trykledning'!$C$14,24*V37*A_V_ratio*Rate_a,'Sulfiddannelse i trykledning'!$C$14)","v":5.9636582807491365},{"$f":"W37*(S37-S36)+X36","v":1050.9571701504653},{"$f":"VLOOKUP(R37,$B$31:$D$8670,3)*60*24*0.02","v":4.1755219402425308},{"$f":"Y37*W37","v":24.901385995377069},{"$f":"Y37*V37*24*N_rate","v":27.034124849072803},null,null,null,null,"06:00:00","07:00:00",{"$f":"'Sulfiddannelse i trykledning'!C53","v":0.88100000000000001},3.6712922448639412E-2,3.0594102040532842E-4,0.15297051020266422]
["1900-01-01T00:03:30",2.4305555555554914E-3,2.9078665442301558E-4,0.14498340070286561,0.50744190246002963,0.50744190246002963,7.4419024600296813E-3,0,0,0,0,0,0,{"$f":"SUM($M$31:M38)","v":0},2.4305555555554914E-3,null,0.14498340070286561,{"$f":"R37+1/48","v":4.1666666666666664E-2},352.45385321388579,1552.4538532138858,0.24791666666666679,0.20625000000000013,{"$f":"IF(24*V38*A_V_ratio*Rate_a<'Sulfiddannelse i trykledning'!$C$14,24*V38*A_V_ratio*Rate_a,'Sulfiddannelse i trykledning'!$C$14)","v":6.2476420084038589},{"$f":"W38*(S38-S37)+X37","v":2151.9599198319056},4.1755219402425308,26.087166280871223,{"$f":"Y38*V38*24*N_rate","v":28.321464127600095},null,null,null,null,"07:00:00","08:00:00",{"$f":"'Sulfiddannelse i trykledning'!C54","v":1.3640000000000001},5.6840438388131853E-2,4.7367031990109876E-4,0.23683515995054938]
["1900-01-01T00:04:00",2.7777777777777679E-3,2.9078665442301558E-4,0.14498340070286561,0.57993360281146245,0.57993360281146245,7.9933602811462445E-2,0,0,0,0,0,0,{"$f":"SUM($M$31:M39)","v":0},2.7777777777777679E-3,null,0.14498340070286561,6.25E-2,506.65241399496085,1706.6524139949609,0.265625,{"$f":"U39-R39","v":0.203125},{"$f":"IF(24*V39*A_V_ratio*Rate_a<'Sulfiddannelse i trykledning'!$C$14,24*V39*A_V_ratio*Rate_a,'Sulfiddannelse i trykledning'!$C$14)","v":6.1529807658522824},3100.7406984399645,3.5104388048506063,21.599662445947253,{"$f":"Y39*V39*24*N_rate","v":23.449617277125586},null,null,null,null,"08:00:00","09:00:00",{"$f":"'Sulfiddannelse i trykledning'!C55","v":1.456},6.067425094803517E-2,5.0561875790029309E-4,0.25280937895014655]
["1900-01-01T00:04:30",3.1250000000000444E-3,2.9078665442301558E-4,0.14498340070286561,0.65242530316289526,0.65242530316289526,0.15242530316289526,0,0,0,0,0,0,{"$f":"SUM($M$31:M40)","v":0},3.1250000000000444E-3,null,0.14498340070286561,8.3333333333333329E-2,660.85097477603551,1860.8509747760354,0.28333333333333321,0.1999999999999999,{"$f":"IF(24*V40*A_V_ratio*Rate_a<'Sulfiddannelse i trykledning'!$C$14,24*V40*A_V_ratio*Rate_a,'Sulfiddannelse i trykledning'!$C$14)","v":6.058319523300705},4034.9248496848195,3.5104388048506063,21.267359946778821,23.088853934400568,null,null,null,null,"09:00:00","10:00:00",{"$f":"'Sulfiddannelse i trykledning'!C56","v":1.232},5.1339750802183608E-2,4.278312566848634E-4,0.21391562834243169]
["1900-01-01T00:05:00",3.4722222222223209E-3,2.9078665442301558E-4,0.14498340070286561,0.72491700351432808,0.72491700351432808,0.22491700351432808,0,0,0,0,0,0,{"$f":"SUM($M$31:M41)","v":0},3.4722222222223209E-3,null,0.14498340070286561,0.10416666666666666,815.04953555711018,2015.0495355571102,0.29826388888888888,0.19409722222222223,{"$f":"IF(24*V41*A_V_ratio*Rate_a<'Sulfiddannelse i trykledning'!$C$14,24*V41*A_V_ratio*Rate_a,'Sulfiddannelse i trykledning'!$C$14)","v":5.8795149540366243},4941.5375936880737,3.2254031753969246,18.963806202543431,20.588006811683385,null,null,null,null,"10:00:00","11:00:00",{"$f":"'Sulfiddannelse i trykledning'!C57","v":1.099},4.5797391340584241E-2,3.8164492783820199E-4,0.19082246391910099]
["1900-01-01T00:05:30",3.8194444444443754E-3,2.9078665442301558E-4,0.14498340070286561,0.7974087038657609,0.7974087038657609,0.2974087038657609,0,0,{"$f":"IF(E41>0,J41+SUM(H42:I42),0)","v":0},0,0,0,{"$f":"SUM($M$31:M42)","v":0},3.8194444444443754E-3,null,0.14498340070286561,0.12499999999999999,969.24809633818484,2169.248096338185,0.31076388888888884,0.18576388888888884,{"$f":"IF(24*V42*A_V_ratio*Rate_a<'Sulfiddannelse i trykledning'!$C$14,24*V42*A_V_ratio*Rate_a,'Sulfiddannelse i trykledning'!$C$14)","v":5.6270849738990938},5809.2259980561248,3.2254031753969246,18.149617743042459,19.704085231217544,null,null,null,null,"11:00:00","12:00:00",{"$f":"'Sulfiddannelse i trykledning'!C58","v":1.0760000000000001},4.4838938200608414E-2,3.7365781833840345E-4,0.18682890916920172]
["1900-01-01T00:06:00",4.1666666666666519E-3,2.9078665442301558E-4,0.14498340070286561,0.86990040421719372,0.86990040421719372,0.36990040421719372,0,0,0,0,0,0,{"$f":"SUM($M$31:M43)","v":0},4.1666666666666519E-3,null,0.14498340070286561,0.14583333333333331,969.24809633818484,2169.248096338185,0.31076388888888884,0.16493055555555552,{"$f":"IF(24*V43*A_V_ratio*Rate_a<'Sulfiddannelse i trykledning'!$C$14,24*V43*A_V_ratio*Rate_a,'Sulfiddannelse i trykledning'!$C$14)","v":4.9960100235552707},5809.2259980561248,2.0702587823477931,10.343033627962905,11.228887519289806,null,null,null,null,"12:00:00","13:00:00",{"$f":"'Sulfiddannelse i trykledning'!C59","v":1.0469999999999999},4.3630453806725839E-2,3.6358711505604863E-4,0.18179355752802431]
["1900-01-01T00:06:30",4.5138888888889284E-3,2.9078665442301558E-4,0.14498340070286561,0.94239210456862654,0.94239210456862654,0.44239210456862654,0,0,0,0,0,0,{"$f":"SUM($M$31:M44)","v":0},4.5138888888889284E-3,null,0.14498340070286561,0.16666666666666666,1123.44665711926,2323.4466571192597,0.31319444444444455,0.1465277777777779,{"$f":"IF(24*V44*A_V_ratio*Rate_a<'Sulfiddannelse i trykledning'!$C$14,24*V44*A_V_ratio*Rate_a,'Sulfiddannelse i trykledning'!$C$14)","v":4.4385604840848973},6493.6456366417679,2.0702587823477931,9.1889688231586302,9.9759800697690597,null,null,null,null,"13:00:00","14:00:00",{"$f":"'Sulfiddannelse i trykledning'!C60","v":1.099},4.5797391340584241E-2,3.8164492783820199E-4,0.19082246391910099]
["1900-01-01T00:07:00",4.8611111111112049E-3,2.9078665442301558E-4,0.14498340070286561,1.0148838049200593,1.0148838049200593,0.51488380492005936,0,0,0,0,0,0,{"$f":"SUM($M$31:M45)","v":0},4.8611111111112049E-3,null,0.14498340070286561,0.1875,1277.6452179003354,2477.6452179003354,0.32569444444444451,0.13819444444444451,{"$f":"IF(24*V45*A_V_ratio*Rate_a<'Sulfiddannelse i trykledning'!$C$14,24*V45*A_V_ratio*Rate_a,'Sulfiddannelse i trykledning'!$C$14)","v":4.1861305039473669},7139.1409355922096,1.9552444055506941,8.1849082487481972,8.8859243222824453,null,null,null,null,"14:00:00","15:00:00",{"$f":"'Sulfiddannelse i trykledning'!C61","v":1.0529999999999999},4.3880485060632579E-2,3.6567070883860485E-4,0.18283535441930243]
["1900-01-01T00:07:30",5.2083333333332593E-3,2.9078665442301558E-4,0.14498340070286561,1.087375505271492,1.087375505271492,0.58737550527149207,0,0,0,0,0,0,{"$f":"SUM($M$31:M46)","v":0},5.2083333333332593E-3,null,0.14498340070286561,0.20833333333333334,1277.6452179003354,2477.6452179003354,0.32569444444444451,0.11736111111111117,{"$f":"IF(24*V46*A_V_ratio*Rate_a<'Sulfiddannelse i trykledning'!$C$14,24*V46*A_V_ratio*Rate_a,'Sulfiddannelse i trykledning'!$C$14)","v":3.5550555536035429},7139.1409355922096,2.3302912864108016,8.2843149792686646,8.9938449803625762,null,null,null,null,"15:00:00","16:00:00",{"$f":"'Sulfiddannelse i trykledning'!C62","v":0.96699999999999997},4.0296703754635996E-2,3.3580586462196663E-4,0.16790293231098333]
["1900-01-01T00:08:00",5.5555555555555358E-3,2.9078665442301558E-4,0.14498340070286561,1.1598672056229247,1.1598672056229247,0.65986720562292478,0,0,0,0,0,0,{"$f":"SUM($M$31:M47)","v":0},5.5555555555555358E-3,null,0.14498340070286561,0.22916666666666669,1431.8437786814109,2631.8437786814111,0.33784722222222219,0.1086805555555555,{"$f":"IF(24*V47*A_V_ratio*Rate_a<'Sulfiddannelse i trykledning'!$C$14,24*V47*A_V_ratio*Rate_a,'Sulfiddannelse i trykledning'!$C$14)","v":3.2921076576269459},7646.7791983346424,2.3302912864108016,7.671569788494347,8.3286197599215495,null,null,null,null,"16:00:00","17:00:00",{"$f":"'Sulfiddannelse i trykledning'!C63","v":0.99},4.1255156894611823E-2,3.4379297412176518E-4,0.17189648706088259]
["1900-01-01T00:08:30",5.9027777777778123E-3,2.9078665442301558E-4,0.14498340070286561,1.2323589059743574,1.2323589059743574,0.73235890597435749,0,0,0,0,0,0,{"$f":"SUM($M$31:M48)","v":0},5.9027777777778123E-3,null,0.14498340070286561,0.25,1586.0423394624863,2786.0423394624863,0.34965277777777781,9.9652777777777812E-2,{"$f":"IF(24*V48*A_V_ratio*Rate_a<'Sulfiddannelse i trykledning'!$C$14,24*V48*A_V_ratio*Rate_a,'Sulfiddannelse i trykledning'!$C$14)","v":3.0186418458112914},8112.2494264722727,4.4055506938367293,13.298779678258519,14.437785520416334,null,null,null,null,"17:00:00","18:00:00",{"$f":"'Sulfiddannelse i trykledning'!C64","v":1.1679999999999999},4.8672750760511731E-2,4.0560625633759777E-4,0.20280312816879889]
["1900-01-01T00:09:00",6.2500000000000888E-3,2.9078665442301558E-4,0.14498340070286561,1.3048506063257901,1.3048506063257901,0.8048506063257902,0,0,0,0,0,0,{"$f":"SUM($M$31:M49)","v":0},6.2500000000000888E-3,null,0.14498340070286561,0.27083333333333331,1762.2692660694297,2962.2692660694297,0.36180555555555549,9.0972222222222177E-2,{"$f":"IF(24*V49*A_V_ratio*Rate_a<'Sulfiddannelse i trykledning'!$C$14,24*V49*A_V_ratio*Rate_a,'Sulfiddannelse i trykledning'!$C$14)","v":2.7556939498346957},8597.8769019209903,4.4055506938367293,12.140349392695921,13.180138698080404,null,null,null,null,"18:00:00","19:00:00",{"$f":"'Sulfiddannelse i trykledning'!C65","v":1.341},5.5881985248156019E-2,4.6568321040130016E-4,0.23284160520065009]
["1900-01-01T00:09:30",6.5972222222221433E-3,2.9078665442301558E-4,0.14498340070286561,1.3773423066772228,1.3773423066772228,0.87734230667722291,0,0,0,0,0,0,{"$f":"SUM($M$31:M50)","v":0},6.5972222222221433E-3,null,0.14498340070286561,0.29166666666666663,1938.4961926763731,3138.4961926763731,0.37361111111111112,8.1944444444444486E-2,{"$f":"IF(24*V50*A_V_ratio*Rate_a<'Sulfiddannelse i trykledning'!$C$14,24*V50*A_V_ratio*Rate_a,'Sulfiddannelse i trykledning'!$C$14)","v":2.4822281380190416},9035.3123378213622,4.4055506938367293,10.935581895710841,11.872186002851061,null,null,null,null,"19:00:00","20:00:00",{"$f":"'Sulfiddannelse i trykledning'!C66","v":1.496},6.2341125974080092E-2,5.1950938311733411E-4,0.25975469155866704]
["1900-01-01T00:10:00",6.9444444444444198E-3,2.9078665442301558E-4,0.14498340070286561,1.4498340070286555,1.4498340070286555,0.94983400702865561,0,0,0,0,0,0,{"$f":"SUM($M$31:M51)","v":0},6.9444444444444198E-3,null,0.14498340070286561,0.31249999999999994,2246.8933142385217,3446.8933142385217,0.38854166666666679,7.6041666666666841E-2,{"$f":"IF(24*V51*A_V_ratio*Rate_a<'Sulfiddannelse i trykledning'!$C$14,24*V51*A_V_ratio*Rate_a,'Sulfiddannelse i trykledning'!$C$14)","v":2.3034235687549622},9745.6815361638037,6.8208526065758228,15.711312652990468,17.056945660880668,null,null,null,null,"20:00:00","21:00:00",{"$f":"'Sulfiddannelse i trykledning'!C67","v":1.3120000000000001},5.467350085427345E-2,4.556125071189454E-4,0.2278062535594727]
["1900-01-01T00:10:30",7.2916666666666963E-3,2.9078665442301558E-4,0.14498340070286561,1.5223257073800882,1.5223257073800882,1.0223257073800882,0,0,0,0,0,0,{"$f":"SUM($M$31:M52)","v":0},7.2916666666666963E-3,null,0.14498340070286561,0.33333333333333326,2533.2620699748018,3733.2620699748018,0.4135416666666667,8.0208333333333437E-2,{"$f":"IF(24*V52*A_V_ratio*Rate_a<'Sulfiddannelse i trykledning'!$C$14,24*V52*A_V_ratio*Rate_a,'Sulfiddannelse i trykledning'!$C$14)","v":2.4296385588237244},10441.454107143043,6.8208526065758228,16.572206496989924,17.991572820380963,null,null,null,null,"21:00:00","22:00:00",{"$f":"'Sulfiddannelse i trykledning'!C68","v":1.099},4.5797391340584241E-2,3.8164492783820199E-4,0.19082246391910099]
["1900-01-01T00:11:00",7.6388888888889728E-3,2.9078665442301558E-4,0.14498340070286561,1.5948174077315209,1.5948174077315209,1.0948174077315209,0,0,0,0,0,0,{"$f":"SUM($M$31:M53)","v":0},7.6388888888889728E-3,null,0.14498340070286561,0.35416666666666657,2929.7726548404203,4129.7726548404207,0.44270833333333348,8.8541666666666907E-2,{"$f":"IF(24*V53*A_V_ratio*Rate_a<'Sulfiddannelse i trykledning'!$C$14,24*V53*A_V_ratio*Rate_a,'Sulfiddannelse i trykledning'!$C$14)","v":2.6820685389612584},11504.922672176246,7.2809101137642216,19.527899951131854,21.200413720630223,null,null,null,null,"22:00:00","23:00:00",{"$f":"'Sulfiddannelse i trykledning'!C69","v":0.95499999999999996},3.9796641246822521E-2,3.3163867705685436E-4,0.16581933852842717]
["1900-01-01T00:11:30",7.9861111111110272E-3,2.9078665442301558E-4,0.14498340070286561,1.6673091080829536,1.6673091080829536,1.1673091080829536,0,0,0,0,0,0,{"$f":"SUM($M$31:M54)","v":0},7.9861111111110272E-3,null,0.14498340070286561,0.37499999999999989,3194.1130447508326,4394.1130447508331,0.47083333333333321,9.5833333333333326E-2,{"$f":"IF(24*V54*A_V_ratio*Rate_a<'Sulfiddannelse i trykledning'!$C$14,24*V54*A_V_ratio*Rate_a,'Sulfiddannelse i trykledning'!$C$14)","v":2.902944771581589},12272.288224984517,7.2809101137642216,21.136079947107358,22.946330144682058,null,null,null,null,"23:00:00",1,{"$f":"'Sulfiddannelse i trykledning'!C70","v":0.90900000000000003},3.7879734966870859E-2,3.1566445805725717E-4,0.15783222902862859]
["1900-01-01T00:12:00",8.3333333333333037E-3,2.9078665442301558E-4,0.14498340070286561,1.7398008084343863,1.7398008084343863,1.2398008084343863,0,0,0,0,0,0,{"$f":"SUM($M$31:M55)","v":0},8.3333333333333037E-3,null,0.14498340070286561,0.3958333333333332,3480.4818004871127,4680.4818004871122,0.48715277777777777,9.1319444444444564E-2,{"$f":"IF(24*V55*A_V_ratio*Rate_a<'Sulfiddannelse i trykledning'!$C$14,24*V55*A_V_ratio*Rate_a,'Sulfiddannelse i trykledning'!$C$14)","v":2.7662118656737644},13064.444875060446,6.1607700962620333,17.041995341968136,18.501597856344841]
["1900-01-01T00:12:30",8.6805555555555802E-3,2.9078665442301558E-4,0.14498340070286561,1.812292508785819,1.812292508785819,1.312292508785819,0,0,0,0,0,0,{"$f":"SUM($M$31:M56)","v":0},8.6805555555555802E-3,null,0.14498340070286561,0.41666666666666652,3832.9356537009958,5032.9356537009953,0.51736111111111116,0.10069444444444464,{"$f":"IF(24*V56*A_V_ratio*Rate_a<'Sulfiddannelse i trykledning'!$C$14,24*V56*A_V_ratio*Rate_a,'Sulfiddannelse i trykledning'!$C$14)","v":3.0501955933284872},14139.498064985079,6.1607700962620333,18.791553799128373,20.401001438555163]
["1900-01-01T00:13:00",9.0277777777778567E-3,2.9078665442301558E-4,0.14498340070286561,1.8847842091372518,1.8847842091372518,1.3847842091372518,0,0,0,0,0,0,{"$f":"SUM($M$31:M57)","v":0},9.0277777777778567E-3,null,0.14498340070286561,0.43749999999999983,4009.1625803079373,5209.1625803079369,0.53263888888888888,9.513888888888905E-2,{"$f":"IF(24*V57*A_V_ratio*Rate_a<'Sulfiddannelse i trykledning'!$C$14,24*V57*A_V_ratio*Rate_a,'Sulfiddannelse i trykledning'!$C$14)","v":2.8819089399034667},14647.368020225336,5.4956869608701089,15.83806938344248,17.194558775152146]
["1900-01-01T00:13:30",9.3749999999999112E-3,2.9078665442301558E-4,0.14498340070286561,{"$f":"IF(OR(J58=0,I58=-1),F58,G58)","v":1.9572759094886845},1.9572759094886845,1.4572759094886845,0,0,0,0,0,0,{"$f":"SUM($M$31:M58)","v":0},9.3749999999999112E-3,null,0.14498340070286561,0.45833333333333315,4339.5880676959532,5539.5880676959532,0.56215277777777795,0.1038194444444448,{"$f":"IF(24*V58*A_V_ratio*Rate_a<'Sulfiddannelse i trykledning'!$C$14,24*V58*A_V_ratio*Rate_a,'Sulfiddannelse i trykledning'!$C$14)","v":3.1448568358800659},15686.50887298654,5.4956869608701089,17.283148706749305,18.763405378724457]
["1900-01-01T00:14:00",9.7222222222221877E-3,2.9078665442301558E-4,0.14498340070286561,2.0297676098401172,2.0297676098401172,1.5297676098401172,0,{"$f":"IF(E58<0,-1,0)","v":0},{"$f":"IF(E58>0,J58+SUM(H59:I59),0)","v":0},0,0,0,{"$f":"SUM($M$31:M59)","v":0},9.7222222222221877E-3,null,0.14498340070286561,0.47916666666666646,4537.8433601287625,5737.8433601287625,0.57708333333333339,{"$f":"U59-R59","v":9.7916666666666929E-2},{"$f":"IF(24*V59*A_V_ratio*Rate_a<'Sulfiddannelse i trykledning'!$C$14,24*V59*A_V_ratio*Rate_a,'Sulfiddannelse i trykledning'!$C$14)","v":2.9660522666159799},16274.544432475488,5.3806725840730092,15.959356113908211,17.32623339818538]
["1900-01-01T00:14:30",1.0069444444444464E-2,2.9078665442301558E-4,0.14498340070286561,2.1022593101915499,2.1022593101915499,1.6022593101915499,0,{"$f":"IF(E59<0,-1,0)","v":0},{"$f":"IF(E59>0,J59+SUM(H60:I60),0)","v":0},0,0,0,{"$f":"SUM($M$31:M60)","v":0},1.0069444444444464E-2,null,0.14498340070286561,0.49999999999999978,4714.070286735704,5914.070286735704,0.59166666666666679,9.1666666666667007E-2,{"$f":"IF(24*V60*A_V_ratio*Rate_a<'Sulfiddannelse i trykledning'!$C$14,24*V60*A_V_ratio*Rate_a,'Sulfiddannelse i trykledning'!$C$14)","v":2.7767297815128349},16763.87898788946,5.3806725840730092,14.940673808765148,16.220303606811864]
["1900-01-01T00:15:00",1.0416666666666741E-2,2.9078665442301558E-4,0.14498340070286561,2.1747510105429826,2.1747510105429826,1.6747510105429826,0,0,0,0,0,0,{"$f":"SUM($M$31:M61)","v":0},1.0416666666666741E-2,null,0.14498340070286561,0.52083333333333315,5066.5241399495872,6266.5241399495872,0.62222222222222223,0.10138888888888908,{"$f":"IF(24*V61*A_V_ratio*Rate_a<'Sulfiddannelse i trykledning'!$C$14,24*V61*A_V_ratio*Rate_a,'Sulfiddannelse i trykledning'!$C$14)","v":3.0712314250066148},17846.346337744606,5.2356544568071,16.079906498221902,17.457108608936508]
["1900-01-01T00:15:30",1.0763888888888795E-2,2.9078665442301558E-4,0.14498340070286561,2.2472427108944153,2.2472427108944153,1.7472427108944153,0,{"$f":"IF(E61<0,-1,0)","v":0},0,0,0,0,{"$f":"SUM($M$31:M62)","v":0},1.0763888888888795E-2,null,0.14498340070286561,0.54166666666666652,5242.7510665565287,6442.7510665565287,0.63819444444444451,9.652777777777799E-2,{"$f":"IF(24*V62*A_V_ratio*Rate_a<'Sulfiddannelse i trykledning'!$C$14,24*V62*A_V_ratio*Rate_a,'Sulfiddannelse i trykledning'!$C$14)","v":2.9239806032597233},18361.630452915379,5.2356544568071,15.308952077074283,16.62012394960394]
["1900-01-01T00:16:00",1.1111111111111072E-2,2.9078665442301558E-4,0.14498340070286561,2.319734411245848,2.319734411245848,1.819734411245848,0,0,0,0,0,0,{"$f":"SUM($M$31:M63)","v":0},1.1111111111111072E-2,null,0.14498340070286561,0.56249999999999989,5529.1198222928087,6729.1198222928087,0.67013888888888884,{"$f":"U63-R63","v":0.10763888888888895},{"$f":"IF(24*V63*A_V_ratio*Rate_a<'Sulfiddannelse i trykledning'!$C$14,24*V63*A_V_ratio*Rate_a,'Sulfiddannelse i trykledning'!$C$14)","v":3.260553910109758},19295.351219164571,5.4956869608701089,17.918983609004247,19.453697884296201]
["1900-01-01T00:16:30",1.1458333333333348E-2,2.9078665442301558E-4,0.14498340070286561,2.3922261115972807,2.3922261115972807,1.8922261115972807,0,0,0,0,0,0,{"$f":"SUM($M$31:M64)","v":0},1.1458333333333348E-2,null,0.14498340070286561,0.58333333333333326,5771.4318463773534,6971.4318463773534,0.6875,0.10416666666666674,{"$f":"IF(24*V64*A_V_ratio*Rate_a<'Sulfiddannelse i trykledning'!$C$14,24*V64*A_V_ratio*Rate_a,'Sulfiddannelse i trykledning'!$C$14)","v":3.1553747517191213},20059.936461998899,5.4956869608701089,17.340951879681533,18.826159242867295]
["1900-01-01T00:17:00",1.1805555555555625E-2,2.9078665442301558E-4,0.14498340070286561,2.4647178119487134,2.4647178119487134,1.9647178119487134,0,0,0,0,0,0,{"$f":"SUM($M$31:M65)","v":0},1.1805555555555625E-2,null,0.14498340070286561,0.60416666666666663,5947.658772984295,7147.658772984295,0.70347222222222228,9.9305555555555647E-2,{"$f":"IF(24*V65*A_V_ratio*Rate_a<'Sulfiddannelse i trykledning'!$C$14,24*V65*A_V_ratio*Rate_a,'Sulfiddannelse i trykledning'!$C$14)","v":3.0081239299722298},20590.048897030701,5.2656582072759104,15.839752460361337,17.196386003225449]
["1900-01-01T00:17:30",1.2152777777777679E-2,2.9078665442301558E-4,0.14498340070286561,2.5372095123001461,2.5372095123001461,2.0372095123001461,0,0,0,0,0,0,{"$f":"SUM($M$31:M66)","v":0},1.2152777777777679E-2,null,0.14498340070286561,0.625,6300.1126261981781,7500.1126261981781,0.73194444444444451,0.10694444444444451,{"$f":"IF(24*V66*A_V_ratio*Rate_a<'Sulfiddannelse i trykledning'!$C$14,24*V66*A_V_ratio*Rate_a,'Sulfiddannelse i trykledning'!$C$14)","v":3.2395180784316309},21731.829526329966,4.8356044505563203,15.665028037721653,17.006696888864493]
["1900-01-01T00:18:00",1.2499999999999956E-2,2.9078665442301558E-4,0.14498340070286561,2.6097012126515788,2.6097012126515788,2.1097012126515788,0,0,0,0,0,0,{"$f":"SUM($M$31:M67)","v":0},1.2499999999999956E-2,null,0.14498340070286561,0.64583333333333337,6476.3395528051196,7676.3395528051196,0.74583333333333335,9.9999999999999978E-2,{"$f":"IF(24*V67*A_V_ratio*Rate_a<'Sulfiddannelse i trykledning'!$C$14,24*V67*A_V_ratio*Rate_a,'Sulfiddannelse i trykledning'!$C$14)","v":3.0291597616503534},22265.649041327022,4.8356044505563203,14.647818424882571,15.902365922055097]
["1900-01-01T00:18:30",1.2847222222222232E-2,2.9078665442301558E-4,0.14498340070286561,2.6821929130030115,2.6821929130030115,2.1821929130030115,0,0,0,0,0,0,{"$f":"SUM($M$31:M68)","v":0},1.2847222222222232E-2,null,0.14498340070286561,0.66666666666666674,6652.5664794120612,7852.5664794120612,0.7583333333333333,9.1666666666666563E-2,{"$f":"IF(24*V68*A_V_ratio*Rate_a<'Sulfiddannelse i trykledning'!$C$14,24*V68*A_V_ratio*Rate_a,'Sulfiddannelse i trykledning'!$C$14)","v":2.7767297815128216},22754.983596740993,4.8356044505563203,13.427166889475679,{"$f":"Y68*V68*24*N_rate","v":14.577168761883826}]
["1900-01-01T00:19:00",1.3194444444444509E-2,2.9078665442301558E-4,0.14498340070286561,2.7546846133544443,2.7546846133544443,2.2546846133544443,0,0,0,0,0,0,{"$f":"SUM($M$31:M69)","v":0},1.3194444444444509E-2,null,0.14498340070286561,0.68750000000000011,6960.9636009742089,8160.9636009742089,0.78263888888888888,9.5138888888888773E-2,{"$f":"IF(24*V69*A_V_ratio*Rate_a<'Sulfiddannelse i trykledning'!$C$14,24*V69*A_V_ratio*Rate_a,'Sulfiddannelse i trykledning'!$C$14)","v":2.8819089399034583},23643.756018411441,4.9506188273534191,14.267232656604193,15.489183973976864]
["1900-01-01T00:19:30",1.3541666666666563E-2,2.9078665442301558E-4,0.14498340070286561,{"$f":"IF(OR(J70=0,I70=-1),F70,G70)","v":2.827176313705877},2.827176313705877,2.327176313705877,0,{"$f":"IF(E69<0,-1,0)","v":0},{"$f":"IF(E69>0,J69+SUM(H70:I70),0)","v":0},0,0,0,{"$f":"SUM($M$31:M70)","v":0},1.3541666666666563E-2,null,0.14498340070286561,0.70833333333333348,7181.2472592328859,8381.247259232885,0.79513888888888884,{"$f":"U70-R70","v":8.6805555555555358E-2},{"$f":"IF(24*V70*A_V_ratio*Rate_a<'Sulfiddannelse i trykledning'!$C$14,24*V70*A_V_ratio*Rate_a,'Sulfiddannelse i trykledning'!$C$14)","v":2.6294789597659265},24222.987262982901,5.8407300912614071,15.358076884643589,16.673456168993731]
["1900-01-01T00:20:00",1.388888888888884E-2,2.9078665442301558E-4,0.14498340070286561,2.8996680140573097,2.8996680140573097,2.3996680140573097,0,0,0,0,0,0,{"$f":"SUM($M$31:M71)","v":0},1.388888888888884E-2,null,0.14498340070286561,0.72916666666666685,7357.4741858398274,8557.4741858398265,0.80694444444444446,7.7777777777777612E-2,{"$f":"IF(24*V71*A_V_ratio*Rate_a<'Sulfiddannelse i trykledning'!$C$14,24*V71*A_V_ratio*Rate_a,'Sulfiddannelse i trykledning'!$C$14)","v":2.3560131479502702},24638.180219091722,5.8407300912614071,13.760836888640656,14.939416727418385]
["1900-01-01T00:20:30",1.4236111111111116E-2,2.9078665442301558E-4,0.14498340070286561,2.9721597144087424,2.9721597144087424,2.4721597144087424,0,0,0,0,0,0,{"$f":"SUM($M$31:M72)","v":0},1.4236111111111116E-2,null,0.14498340070286561,0.75000000000000022,7709.9280390537106,8909.9280390537097,0.83020833333333321,8.0208333333332993E-2,{"$f":"IF(24*V72*A_V_ratio*Rate_a<'Sulfiddannelse i trykledning'!$C$14,24*V72*A_V_ratio*Rate_a,'Sulfiddannelse i trykledning'!$C$14)","v":2.429638558823711},25494.515691066164,6.7058382297787231,16.292763132304522,17.688195859333383]
["1900-01-01T00:21:00",1.4583333333333393E-2,2.9078665442301558E-4,0.14498340070286561,3.0446514147601751,3.0446514147601751,2.5446514147601751,0,0,0,0,0,0,{"$f":"SUM($M$31:M73)","v":0},1.4583333333333393E-2,null,0.14498340070286561,0.77083333333333359,8040.353526441726,9240.353526441726,0.85486111111111107,8.4027777777777479E-2,{"$f":"IF(24*V73*A_V_ratio*Rate_a<'Sulfiddannelse i trykledning'!$C$14,24*V73*A_V_ratio*Rate_a,'Sulfiddannelse i trykledning'!$C$14)","v":2.5453356330534134},26335.559458183921,6.7058382297787231,17.068608995747606,18.53049090025403]
["1900-01-01T00:21:30",1.4930555555555447E-2,2.9078665442301558E-4,0.14498340070286561,2.6171431151116078,3.1171431151116078,2.6171431151116078,1,0,1,0,1,22.028365825867862,{"$f":"SUM($M$31:M74)","v":22.028365825867862},1.4930555555555447E-2,null,0.14498340070286561,0.79166666666666696,8260.6371847004066,9460.6371847004066,0.8677083333333333,7.6041666666666341E-2,{"$f":"IF(24*V74*A_V_ratio*Rate_a<'Sulfiddannelse i trykledning'!$C$14,24*V74*A_V_ratio*Rate_a,'Sulfiddannelse i trykledning'!$C$14)","v":2.3034235687549467},26842.966028428527,6.7058382297787231,15.446385826730261,16.769328541965415]
["1900-01-01T00:22:00",1.5277777777777724E-2,2.9078665442301558E-4,0.14498340070286561,2.1896348154630405,2.6896348154630405,2.1896348154630405,0,0,1,0,1,22.028365825867862,{"$f":"SUM($M$31:M75)","v":44.056731651735724},1.5277777777777724E-2,null,0.14498340070286561,0.81250000000000033,8657.1477695660415,9857.1477695660415,0.89618055555555554,8.3680555555555203E-2,{"$f":"IF(24*V75*A_V_ratio*Rate_a<'Sulfiddannelse i trykledning'!$C$14,24*V75*A_V_ratio*Rate_a,'Sulfiddannelse i trykledning'!$C$14)","v":2.5348177172143482},27848.048084008962,7.4809351168896105,18.962806875622775,20.586921895014768]
["1900-01-01T00:22:30",1.5625E-2,2.9078665442301558E-4,0.14498340070286561,1.7621265158144732,2.2621265158144732,1.7621265158144732,0,0,1,0,1,22.028365825867862,{"$f":"SUM($M$31:M76)","v":66.085097477603583},1.5625E-2,null,0.14498340070286561,0.8333333333333337,9053.6583544316763,10253.658354431676,0.92708333333333348,9.3749999999999778E-2,{"$f":"IF(24*V76*A_V_ratio*Rate_a<'Sulfiddannelse i trykledning'!$C$14,24*V76*A_V_ratio*Rate_a,'Sulfiddannelse i trykledning'!$C$14)","v":2.8398372765472},28974.073623455923,6.5608201025128139,18.631661491836109,20.227414771590205]
["1900-01-01T00:23:00",1.5972222222222276E-2,2.9078665442301558E-4,0.14498340070286561,1.3346182161659059,1.8346182161659059,1.3346182161659059,0,0,1,0,1,22.028365825867862,{"$f":"SUM($M$31:M77)","v":88.113463303471448},1.5972222222222276E-2,null,0.14498340070286561,0.85416666666666707,9229.8852810386252,10429.885281038625,0.94375000000000009,8.9583333333333015E-2,{"$f":"IF(24*V77*A_V_ratio*Rate_a<'Sulfiddannelse i trykledning'!$C$14,24*V77*A_V_ratio*Rate_a,'Sulfiddannelse i trykledning'!$C$14)","v":2.7136222864784325},29452.286938974139,6.5608201025128139,17.803587647754487,19.328418559519505]
["1900-01-01T00:23:30",1.6319444444444553E-2,2.9078665442301558E-4,0.14498340070286561,0.90710991651733874,1.4071099165173386,0.90710991651733874,0,0,1,0,1,22.028365825867862,{"$f":"SUM($M$31:M78)","v":110.14182912933931},1.6319444444444553E-2,null,0.14498340070286561,0.87500000000000044,9582.3391342525229,10782.339134252523,0.97812499999999991,0.10312499999999947,{"$f":"IF(24*V78*A_V_ratio*Rate_a<'Sulfiddannelse i trykledning'!$C$14,24*V78*A_V_ratio*Rate_a,'Sulfiddannelse i trykledning'!$C$14)","v":3.1238210042019117},30553.289688655612,5.4956869608701089,17.167542360884614,18.637897650438514]
["1900-01-01T00:24:00",1.6666666666666607E-2,2.9078665442301558E-4,0.14498340070286561,0.47960161686877156,0.97960161686877156,0.47960161686877156,0,0,1,0,1,22.028365825867862,{"$f":"SUM($M$31:M79)","v":132.17019495520717},1.6666666666666607E-2,null,0.14498340070286561,0.89583333333333381,9824.6511583370775,11024.651158337078,1.0125000000000002,0.11666666666666636,{"$f":"IF(24*V79*A_V_ratio*Rate_a<'Sulfiddannelse i trykledning'!$C$14,24*V79*A_V_ratio*Rate_a,'Sulfiddannelse i trykledning'!$C$14)","v":3.5340197219254041},31409.62516063009,5.4956869608701089,19.42186610524325,21.0852983520113]
["1900-01-01T00:24:30",1.7013888888888884E-2,2.9078665442301558E-4,0.14498340070286561,5.2093317220204383E-2,0.55209331722020438,5.2093317220204383E-2,0,0,1,0,1,22.028365825867862,{"$f":"SUM($M$31:M80)","v":154.19856078107503},1.7013888888888884E-2,null,0.14498340070286561,0.91666666666666718,10111.019914073369,11311.019914073369,1.0336805555555557,0.11701388888888853,{"$f":"IF(24*V80*A_V_ratio*Rate_a<'Sulfiddannelse i trykledning'!$C$14,24*V80*A_V_ratio*Rate_a,'Sulfiddannelse i trykledning'!$C$14)","v":3.5445376377644657},32424.669993617157,5.4956869608701089,19.479669278175511,21.148052216154184]
["1900-01-01T00:25:00",1.736111111111116E-2,2.9078665442301558E-4,0.14498340070286561,-0.3754149824283628,0.12458501757163719,-0.3754149824283628,0,0,1,1,1,22.028365825867862,{"$f":"SUM($M$31:M81)","v":176.2269266069429},1.736111111111116E-2,null,0.14498340070286561,0.93750000000000056,10287.246840680318,11487.246840680318,1.0545138888888888,0.1170138888888882,{"$f":"IF(24*V81*A_V_ratio*Rate_a<'Sulfiddannelse i trykledning'!$C$14,24*V81*A_V_ratio*Rate_a,'Sulfiddannelse i trykledning'!$C$14)","v":3.544537637764456},33049.312967763042,4.775596949618703,16.927283130716621,18.377060842972874]
["1900-01-01T00:25:30",1.7708333333333437E-2,2.9078665442301558E-4,0.14498340070286561,-0.30292328207692998,-0.30292328207692998,-0.80292328207692998,0,-1,0,1,0,0,{"$f":"SUM($M$31:M82)","v":176.2269266069429},1.7708333333333437E-2,null,0.14498340070286561,0.95833333333333393,10463.473767287267,11663.473767287267,1.0930555555555559,{"$f":"U82-R82","v":0.13472222222222197},{"$f":"IF(24*V82*A_V_ratio*Rate_a<'Sulfiddannelse i trykledning'!$C$14,24*V82*A_V_ratio*Rate_a,'Sulfiddannelse i trykledning'!$C$14)","v":4.080951345556719},33768.486481022992,4.5455681960245036,18.550242645886026,20.139022613543631]
["1900-01-01T00:26:00",1.8055555555555491E-2,2.9078665442301558E-4,0.14498340070286561,-0.23043158172549716,-0.23043158172549716,-0.73043158172549716,0,-1,0,1,0,0,{"$f":"SUM($M$31:M83)","v":176.2269266069429},1.8055555555555491E-2,null,0.14498340070286561,0.9791666666666673,10815.927620501165,12015.927620501165,1.1434027777777778,0.16423611111111047,{"$f":"IF(24*V83*A_V_ratio*Rate_a<'Sulfiddannelse i trykledning'!$C$14,24*V83*A_V_ratio*Rate_a,'Sulfiddannelse i trykledning'!$C$14)","v":4.9749741918771253},35521.935304589781,4.5455681960245036,22.614084462639369,24.550921897438446]
["1900-01-01T00:26:30",1.8402777777777768E-2,2.9078665442301558E-4,0.14498340070286561,-0.15793988137406434,-0.15793988137406434,-0.65793988137406434,0,-1,0,1,0,0,{"$f":"SUM($M$31:M84)","v":176.2269266069429},1.8402777777777768E-2,null,0.14498340070286561,1.0000000000000007,{"$f":"VLOOKUP(R84,$B$31:$N$17311,13)","v":10992.154547108114},12192.154547108114,1.1781250000000001,0.17812499999999942,{"$f":"IF(24*V84*A_V_ratio*Rate_a<'Sulfiddannelse i trykledning'!$C$14,24*V84*A_V_ratio*Rate_a,'Sulfiddannelse i trykledning'!$C$14)","v":5.3956908254396758},36472.801315678327,4.1755219402425308,22.529825424388697,24.459446292018161]
["1900-01-01T00:27:00",1.8750000000000044E-2,2.9078665442301558E-4,0.14498340070286561,-8.5448181022631534E-2,-8.5448181022631534E-2,-0.58544818102263152,0,-1,0,1,0,0,{"$f":"SUM($M$31:M85)","v":176.2269266069429},1.8750000000000044E-2,null,0.14498340070286561]
["1900-01-01T00:27:30",1.9097222222222321E-2,2.9078665442301558E-4,0.14498340070286561,-1.2956480671198728E-2,-1.2956480671198728E-2,-0.5129564806711987,0,-1,0,1,0,0,{"$f":"SUM($M$31:M86)","v":176.2269266069429},1.9097222222222321E-2,null,0.14498340070286561]
["1900-01-01T00:28:00",1.9444444444444375E-2,2.9078665442301558E-4,0.14498340070286561,5.9535219680234078E-2,5.9535219680234078E-2,-0.44046478031976588,0,-1,0,1,0,0,{"$f":"SUM($M$31:M87)","v":176.2269266069429},1.9444444444444375E-2,null,0.14498340070286561]
["1900-01-01T00:28:30",1.9791666666666652E-2,2.9078665442301558E-4,0.14498340070286561,0.13202692003166688,0.13202692003166688,-0.36797307996833312,0,0,0,1,0,0,{"$f":"SUM($M$31:M88)","v":176.2269266069429},1.9791666666666652E-2,null,0.14498340070286561]
["1900-01-01T00:29:00",2.0138888888888928E-2,2.9078665442301558E-4,0.14498340070286561,0.2045186203830997,0.2045186203830997,-0.2954813796169003,0,0,0,1,0,0,{"$f":"SUM($M$31:M89)","v":176.2269266069429},2.0138888888888928E-2,null,0.14498340070286561]
["1900-01-01T00:29:30",2.0486111111111205E-2,2.9078665442301558E-4,0.14498340070286561,0.27701032073453252,0.27701032073453252,-0.22298967926546748,0,0,0,1,0,0,{"$f":"SUM($M$31:M90)","v":176.2269266069429},2.0486111111111205E-2,null,0.14498340070286561]
["1900-01-01T00:30:00",2.0833333333333259E-2,2.9078665442301558E-4,0.14498340070286561,0.34950202108596534,0.34950202108596534,-0.15049797891403466,0,0,0,1,0,0,{"$f":"SUM($M$31:M91)","v":176.2269266069429},2.0833333333333259E-2,null,0.14498340070286561]
["1900-01-01T00:30:30",2.1180555555555536E-2,2.9078665442301558E-4,0.14498340070286561,0.42199372143739816,0.42199372143739816,-7.8006278562601838E-2,0,0,0,1,0,0,{"$f":"SUM($M$31:M92)","v":176.2269266069429},2.1180555555555536E-2,null,0.14498340070286561]
["1900-01-01T00:31:00",2.1527777777777812E-2,2.9078665442301558E-4,0.14498340070286561,0.49448542178883098,0.49448542178883098,-5.5145782111690189E-3,0,0,0,1,0,0,{"$f":"SUM($M$31:M93)","v":176.2269266069429},2.1527777777777812E-2,null,0.14498340070286561]
["1900-01-01T00:31:30",2.1875000000000089E-2,2.9078665442301558E-4,0.14498340070286561,0.56697712214026375,0.56697712214026375,6.6977122140263801E-2,0,0,0,1,0,0,{"$f":"SUM($M$31:M94)","v":176.2269266069429},2.1875000000000089E-2,null,0.14498340070286561]
["1900-01-01T00:32:00",2.2222222222222143E-2,2.9078665442301558E-4,0.14498340070286561,0.63946882249169656,0.63946882249169656,0.13946882249169656,0,0,0,1,0,{"$f":"L95*Flow/PipeArea*1/2","v":0},{"$f":"SUM($M$31:M95)","v":176.2269266069429},{"$f":"B95","v":2.2222222222222143E-2},null,{"$f":"VLOOKUP(B95,$AF$31:$AK$54,6,TRUE)","v":0.14498340070286561}]
["1900-01-01T00:32:30",{"$f":"A96-1","v":2.256944444444442E-2},2.9078665442301558E-4,{"$f":"Q96","v":0.14498340070286561},0.71196052284312938,0.71196052284312938,{"$f":"E95+((D96-Flow)/2)","v":0.21196052284312938},{"$f":"IF(E95>deltaV,1,0)","v":0},0,0,{"$f":"IF(AND(E96<E95,E96<E97),K95+1,K95)","v":1},{"$f":"IF(J96>=1,1,0)","v":0},0,{"$f":"SUM($M$31:M96)","v":176.2269266069429},2.256944444444442E-2,null,0.14498340070286561]
["1900-01-01T00:33:00",2.2916666666666696E-2,2.9078665442301558E-4,0.14498340070286561,0.7844522231945622,{"$f":"E96+(D97/2)","v":0.7844522231945622},0.2844522231945622,0,0,0,1,0,0,{"$f":"SUM($M$31:M97)","v":176.2269266069429},2.2916666666666696E-2,null,0.14498340070286561]
["1900-01-01T00:33:30",2.3263888888888973E-2,2.9078665442301558E-4,0.14498340070286561,0.85694392354599502,0.85694392354599502,0.35694392354599502,0,0,0,1,0,0,{"$f":"SUM($M$31:M98)","v":176.2269266069429},2.3263888888888973E-2,null,0.14498340070286561]
["1900-01-01T00:34:00",2.3611111111111027E-2,2.9078665442301558E-4,0.14498340070286561,0.92943562389742784,0.92943562389742784,0.42943562389742784,0,0,0,1,0,0,{"$f":"SUM($M$31:M99)","v":176.2269266069429},2.3611111111111027E-2,null,0.14498340070286561]
["1900-01-01T00:34:30",2.3958333333333304E-2,2.9078665442301558E-4,0.14498340070286561,1.0019273242488607,1.0019273242488607,0.50192732424886066,0,0,0,1,0,0,{"$f":"SUM($M$31:M100)","v":176.2269266069429},2.3958333333333304E-2,null,0.14498340070286561]
["1900-01-01T00:35:00",2.430555555555558E-2,2.9078665442301558E-4,0.14498340070286561,1.0744190246002934,1.0744190246002934,0.57441902460029348,0,0,0,1,0,0,{"$f":"SUM($M$31:M101)","v":176.2269266069429},2.430555555555558E-2,null,0.14498340070286561]
["1900-01-01T00:35:30",2.4652777777777857E-2,2.9078665442301558E-4,0.14498340070286561,1.1469107249517261,1.1469107249517261,0.64691072495172619,0,0,0,1,0,0,{"$f":"SUM($M$31:M102)","v":176.2269266069429},2.4652777777777857E-2,null,0.14498340070286561]
["1900-01-01T00:36:00",2.4999999999999911E-2,2.9078665442301558E-4,0.14498340070286561,1.2194024253031588,1.2194024253031588,0.7194024253031589,0,0,0,1,0,0,{"$f":"SUM($M$31:M103)","v":176.2269266069429},2.4999999999999911E-2,null,0.14498340070286561]
["1900-01-01T00:36:30",2.5347222222222188E-2,2.9078665442301558E-4,0.14498340070286561,1.2918941256545915,1.2918941256545915,0.79189412565459161,0,0,0,1,0,0,{"$f":"SUM($M$31:M104)","v":176.2269266069429},2.5347222222222188E-2,null,0.14498340070286561]
["1900-01-01T00:37:00",2.5694444444444464E-2,2.9078665442301558E-4,0.14498340070286561,1.3643858260060242,1.3643858260060242,0.86438582600602432,0,0,0,1,0,0,{"$f":"SUM($M$31:M105)","v":176.2269266069429},2.5694444444444464E-2,null,0.14498340070286561]
["1900-01-01T00:37:30",2.6041666666666741E-2,2.9078665442301558E-4,0.14498340070286561,1.4368775263574569,1.4368775263574569,0.93687752635745702,0,0,0,1,0,0,{"$f":"SUM($M$31:M106)","v":176.2269266069429},2.6041666666666741E-2,null,0.14498340070286561]
["1900-01-01T00:38:00",2.6388888888888795E-2,2.9078665442301558E-4,0.14498340070286561,1.5093692267088896,1.5093692267088896,1.0093692267088898,0,0,0,1,0,0,{"$f":"SUM($M$31:M107)","v":176.2269266069429},2.6388888888888795E-2,null,0.14498340070286561]
["1900-01-01T00:38:30",2.6736111111111072E-2,2.9078665442301558E-4,0.14498340070286561,1.5818609270603223,1.5818609270603223,1.0818609270603226,0,0,0,1,0,0,{"$f":"SUM($M$31:M108)","v":176.2269266069429},2.6736111111111072E-2,null,0.14498340070286561]
["1900-01-01T00:39:00",2.7083333333333348E-2,2.9078665442301558E-4,0.14498340070286561,1.654352627411755,1.654352627411755,1.1543526274117553,0,0,0,1,0,0,{"$f":"SUM($M$31:M109)","v":176.2269266069429},2.7083333333333348E-2,null,0.14498340070286561]
["1900-01-01T00:39:30",2.7430555555555625E-2,2.9078665442301558E-4,0.14498340070286561,1.7268443277631877,1.7268443277631877,1.226844327763188,0,0,0,1,0,0,{"$f":"SUM($M$31:M110)","v":176.2269266069429},2.7430555555555625E-2,null,0.14498340070286561]
["1900-01-01T00:40:00",2.7777777777777679E-2,2.9078665442301558E-4,0.14498340070286561,1.7993360281146205,1.7993360281146205,1.2993360281146207,0,0,0,1,0,0,{"$f":"SUM($M$31:M111)","v":176.2269266069429},2.7777777777777679E-2,null,0.14498340070286561]
["1900-01-01T00:40:30",2.8124999999999956E-2,2.9078665442301558E-4,0.14498340070286561,1.8718277284660532,1.8718277284660532,1.3718277284660534,0,0,0,1,0,0,{"$f":"SUM($M$31:M112)","v":176.2269266069429},2.8124999999999956E-2,null,0.14498340070286561]
["1900-01-01T00:41:00",2.8472222222222232E-2,2.9078665442301558E-4,0.14498340070286561,1.9443194288174859,1.9443194288174859,1.4443194288174861,0,0,0,1,0,0,{"$f":"SUM($M$31:M113)","v":176.2269266069429},2.8472222222222232E-2,null,0.14498340070286561]
["1900-01-01T00:41:30",2.8819444444444509E-2,2.9078665442301558E-4,0.14498340070286561,2.0168111291689188,2.0168111291689188,1.5168111291689188,0,0,0,1,0,0,{"$f":"SUM($M$31:M114)","v":176.2269266069429},2.8819444444444509E-2,null,0.14498340070286561]
["1900-01-01T00:42:00",2.9166666666666563E-2,2.9078665442301558E-4,0.14498340070286561,2.0893028295203515,2.0893028295203515,1.5893028295203515,0,0,0,1,0,0,{"$f":"SUM($M$31:M115)","v":176.2269266069429},2.9166666666666563E-2,null,0.14498340070286561]
["1900-01-01T00:42:30",2.951388888888884E-2,2.9078665442301558E-4,0.14498340070286561,2.1617945298717842,2.1617945298717842,1.6617945298717842,0,0,0,1,0,0,{"$f":"SUM($M$31:M116)","v":176.2269266069429},2.951388888888884E-2,null,0.14498340070286561]
["1900-01-01T00:43:00",2.9861111111111116E-2,2.9078665442301558E-4,0.14498340070286561,2.2342862302232169,2.2342862302232169,1.7342862302232169,0,0,0,1,0,0,{"$f":"SUM($M$31:M117)","v":176.2269266069429},2.9861111111111116E-2,null,0.14498340070286561]
["1900-01-01T00:43:30",3.0208333333333393E-2,2.9078665442301558E-4,0.14498340070286561,2.3067779305746496,2.3067779305746496,1.8067779305746496,0,0,0,1,0,0,{"$f":"SUM($M$31:M118)","v":176.2269266069429},3.0208333333333393E-2,null,0.14498340070286561]
["1900-01-01T00:44:00",3.0555555555555447E-2,2.9078665442301558E-4,0.14498340070286561,2.3792696309260823,2.3792696309260823,1.8792696309260823,0,0,0,1,0,0,{"$f":"SUM($M$31:M119)","v":176.2269266069429},3.0555555555555447E-2,null,0.14498340070286561]
["1900-01-01T00:44:30",3.0902777777777724E-2,2.9078665442301558E-4,0.14498340070286561,2.4517613312775151,2.4517613312775151,1.9517613312775151,0,0,0,1,0,0,{"$f":"SUM($M$31:M120)","v":176.2269266069429},3.0902777777777724E-2,null,0.14498340070286561]
["1900-01-01T00:45:00",3.125E-2,2.9078665442301558E-4,0.14498340070286561,2.5242530316289478,2.5242530316289478,2.0242530316289478,0,0,0,1,0,0,{"$f":"SUM($M$31:M121)","v":176.2269266069429},3.125E-2,null,0.14498340070286561]
["1900-01-01T00:45:30",3.1597222222222276E-2,2.9078665442301558E-4,0.14498340070286561,2.5967447319803805,2.5967447319803805,2.0967447319803805,0,0,0,1,0,0,{"$f":"SUM($M$31:M122)","v":176.2269266069429},3.1597222222222276E-2,null,0.14498340070286561]
["1900-01-01T00:46:00",3.1944444444444553E-2,2.9078665442301558E-4,0.14498340070286561,2.6692364323318132,2.6692364323318132,2.1692364323318132,0,0,0,1,0,0,{"$f":"SUM($M$31:M123)","v":176.2269266069429},3.1944444444444553E-2,null,0.14498340070286561]
["1900-01-01T00:46:30",3.2291666666666607E-2,2.9078665442301558E-4,0.14498340070286561,2.7417281326832459,2.7417281326832459,2.2417281326832459,0,0,0,1,0,0,{"$f":"SUM($M$31:M124)","v":176.2269266069429},3.2291666666666607E-2,null,0.14498340070286561]
["1900-01-01T00:47:00",3.2638888888888884E-2,2.9078665442301558E-4,0.14498340070286561,2.8142198330346786,2.8142198330346786,2.3142198330346786,0,0,0,1,0,0,{"$f":"SUM($M$31:M125)","v":176.2269266069429},3.2638888888888884E-2,null,0.14498340070286561]
["1900-01-01T00:47:30",3.298611111111116E-2,2.9078665442301558E-4,0.14498340070286561,2.8867115333861113,2.8867115333861113,2.3867115333861113,0,0,0,1,0,0,{"$f":"SUM($M$31:M126)","v":176.2269266069429},3.298611111111116E-2,null,0.14498340070286561]
["1900-01-01T00:48:00",3.3333333333333437E-2,2.9078665442301558E-4,0.14498340070286561,2.959203233737544,2.959203233737544,2.459203233737544,0,0,0,1,0,0,{"$f":"SUM($M$31:M127)","v":176.2269266069429},3.3333333333333437E-2,null,0.14498340070286561]
["1900-01-01T00:48:30",3.3680555555555491E-2,2.9078665442301558E-4,0.14498340070286561,3.0316949340889767,3.0316949340889767,2.5316949340889767,0,0,0,1,0,0,{"$f":"SUM($M$31:M128)","v":176.2269266069429},3.3680555555555491E-2,null,0.14498340070286561]
["1900-01-01T00:49:00",3.4027777777777768E-2,2.9078665442301558E-4,0.14498340070286561,2.6041866344404094,3.1041866344404094,2.6041866344404094,1,0,1,1,1,22.028365825867862,{"$f":"SUM($M$31:M129)","v":198.25529243281076},3.4027777777777768E-2,null,0.14498340070286561]
["1900-01-01T00:49:30",3.4375000000000044E-2,2.9078665442301558E-4,0.14498340070286561,2.1766783347918421,2.6766783347918421,2.1766783347918421,0,0,1,1,1,22.028365825867862,{"$f":"SUM($M$31:M130)","v":220.28365825867863},3.4375000000000044E-2,null,0.14498340070286561]
["1900-01-01T00:50:00",3.4722222222222321E-2,2.9078665442301558E-4,0.14498340070286561,1.7491700351432748,2.2491700351432748,1.7491700351432748,0,0,1,1,1,22.028365825867862,{"$f":"SUM($M$31:M131)","v":242.31202408454649},3.4722222222222321E-2,null,0.14498340070286561]
["1900-01-01T00:50:30",3.5069444444444375E-2,2.9078665442301558E-4,0.14498340070286561,1.3216617354947076,1.8216617354947076,1.3216617354947076,0,0,1,1,1,22.028365825867862,{"$f":"SUM($M$31:M132)","v":264.34038991041433},3.5069444444444375E-2,null,0.14498340070286561]
["1900-01-01T00:51:00",3.5416666666666652E-2,2.9078665442301558E-4,0.14498340070286561,0.89415343584614038,1.3941534358461403,0.89415343584614038,0,0,1,1,1,22.028365825867862,{"$f":"SUM($M$31:M133)","v":286.3687557362822},3.5416666666666652E-2,null,0.14498340070286561]
["1900-01-01T00:51:30",3.5763888888888928E-2,2.9078665442301558E-4,0.14498340070286561,{"$f":"IF(OR(J134=0,I134=-1),F134,G134)","v":0.4666451361975732},0.9666451361975732,0.4666451361975732,0,{"$f":"IF(E133<0,-1,0)","v":0},{"$f":"IF(E133>0,J133+SUM(H134:I134),0)","v":1},1,1,22.028365825867862,{"$f":"SUM($M$31:M134)","v":308.39712156215006},3.5763888888888928E-2,null,0.14498340070286561]
["1900-01-01T00:52:00",3.6111111111111205E-2,2.9078665442301558E-4,0.14498340070286561,3.9136836549006015E-2,0.53913683654900602,3.9136836549006015E-2,0,0,1,1,1,22.028365825867862,{"$f":"SUM($M$31:M135)","v":330.42548738801793},3.6111111111111205E-2,null,0.14498340070286561]
["1900-01-01T00:52:30",3.6458333333333259E-2,2.9078665442301558E-4,0.14498340070286561,-0.38837146309956116,0.11162853690043882,-0.38837146309956116,0,0,1,2,1,22.028365825867862,{"$f":"SUM($M$31:M136)","v":352.45385321388579},3.6458333333333259E-2,null,0.14498340070286561]
["1900-01-01T00:53:00",3.6805555555555536E-2,2.9078665442301558E-4,0.14498340070286561,-0.31587976274812835,-0.31587976274812835,-0.81587976274812835,0,-1,0,2,0,0,{"$f":"SUM($M$31:M137)","v":352.45385321388579},3.6805555555555536E-2,null,0.14498340070286561]
["1900-01-01T00:53:30",3.7152777777777812E-2,2.9078665442301558E-4,0.14498340070286561,-0.24338806239669553,-0.24338806239669553,-0.74338806239669553,0,-1,0,2,0,0,{"$f":"SUM($M$31:M138)","v":352.45385321388579},3.7152777777777812E-2,null,0.14498340070286561]
["1900-01-01T00:54:00",3.7500000000000089E-2,2.9078665442301558E-4,0.14498340070286561,-0.17089636204526271,-0.17089636204526271,-0.67089636204526271,0,-1,0,2,0,0,{"$f":"SUM($M$31:M139)","v":352.45385321388579},3.7500000000000089E-2,null,0.14498340070286561]
["1900-01-01T00:54:30",3.7847222222222143E-2,2.9078665442301558E-4,0.14498340070286561,-9.8404661693829901E-2,-9.8404661693829901E-2,-0.59840466169382989,0,-1,0,2,0,0,{"$f":"SUM($M$31:M140)","v":352.45385321388579},3.7847222222222143E-2,null,0.14498340070286561]
["1900-01-01T00:55:00",3.819444444444442E-2,2.9078665442301558E-4,0.14498340070286561,-2.5912961342397095E-2,-2.5912961342397095E-2,-0.52591296134239707,0,-1,0,2,0,0,{"$f":"SUM($M$31:M141)","v":352.45385321388579},3.819444444444442E-2,null,0.14498340070286561]
["1900-01-01T00:55:30",3.8541666666666696E-2,2.9078665442301558E-4,0.14498340070286561,4.6578739009035711E-2,4.6578739009035711E-2,-0.45342126099096425,0,-1,0,2,0,0,{"$f":"SUM($M$31:M142)","v":352.45385321388579},3.8541666666666696E-2,null,0.14498340070286561]
["1900-01-01T00:56:00",3.8888888888888973E-2,2.9078665442301558E-4,0.14498340070286561,0.11907043936046852,0.11907043936046852,-0.38092956063953148,0,0,0,2,0,0,{"$f":"SUM($M$31:M143)","v":352.45385321388579},3.8888888888888973E-2,null,0.14498340070286561]
["1900-01-01T00:56:30",3.9236111111111027E-2,2.9078665442301558E-4,0.14498340070286561,0.19156213971190134,0.19156213971190134,-0.30843786028809866,0,0,0,2,0,0,{"$f":"SUM($M$31:M144)","v":352.45385321388579},3.9236111111111027E-2,null,0.14498340070286561]
["1900-01-01T00:57:00",3.9583333333333304E-2,2.9078665442301558E-4,0.14498340070286561,0.26405384006333416,0.26405384006333416,-0.23594615993666584,0,0,0,2,0,0,{"$f":"SUM($M$31:M145)","v":352.45385321388579},3.9583333333333304E-2,null,0.14498340070286561]
["1900-01-01T00:57:30",3.993055555555558E-2,2.9078665442301558E-4,0.14498340070286561,0.33654554041476697,0.33654554041476697,-0.16345445958523303,0,0,0,2,0,0,{"$f":"SUM($M$31:M146)","v":352.45385321388579},3.993055555555558E-2,null,0.14498340070286561]
["1900-01-01T00:58:00",4.0277777777777857E-2,2.9078665442301558E-4,0.14498340070286561,0.40903724076619979,0.40903724076619979,-9.0962759233800206E-2,0,0,0,2,0,0,{"$f":"SUM($M$31:M147)","v":352.45385321388579},4.0277777777777857E-2,null,0.14498340070286561]
["1900-01-01T00:58:30",4.0624999999999911E-2,2.9078665442301558E-4,0.14498340070286561,0.48152894111763261,0.48152894111763261,-1.8471058882367386E-2,0,0,0,2,0,0,{"$f":"SUM($M$31:M148)","v":352.45385321388579},4.0624999999999911E-2,null,0.14498340070286561]
["1900-01-01T00:59:00",4.0972222222222188E-2,2.9078665442301558E-4,0.14498340070286561,0.55402064146906538,0.55402064146906538,5.4020641469065434E-2,0,0,0,2,0,0,{"$f":"SUM($M$31:M149)","v":352.45385321388579},4.0972222222222188E-2,null,0.14498340070286561]
["1900-01-01T00:59:30",4.1319444444444464E-2,2.9078665442301558E-4,0.14498340070286561,0.6265123418204982,0.6265123418204982,0.1265123418204982,0,0,0,2,0,0,{"$f":"SUM($M$31:M150)","v":352.45385321388579},4.1319444444444464E-2,null,0.14498340070286561]
["1900-01-01T01:00:00",4.1666666666666741E-2,2.4487297214569731E-4,0.12189023627953494,0.68745745996026564,0.68745745996026564,0.18745745996026564,0,0,0,2,0,0,{"$f":"SUM($M$31:M151)","v":352.45385321388579},4.1666666666666741E-2,null,0.12189023627953494]
["1900-01-01T01:00:30",4.2013888888888795E-2,2.4487297214569731E-4,0.12189023627953494,0.74840257810003308,0.74840257810003308,0.24840257810003308,0,0,0,2,0,0,{"$f":"SUM($M$31:M152)","v":352.45385321388579},4.2013888888888795E-2,null,0.12189023627953494]
["1900-01-01T01:01:00",4.2361111111111072E-2,2.4487297214569731E-4,0.12189023627953494,0.80934769623980052,0.80934769623980052,0.30934769623980052,0,0,0,2,0,0,{"$f":"SUM($M$31:M153)","v":352.45385321388579},4.2361111111111072E-2,null,0.12189023627953494]
["1900-01-01T01:01:30",4.2708333333333348E-2,2.4487297214569731E-4,0.12189023627953494,0.87029281437956796,0.87029281437956796,0.37029281437956796,0,0,0,2,0,0,{"$f":"SUM($M$31:M154)","v":352.45385321388579},4.2708333333333348E-2,null,0.12189023627953494]
["1900-01-01T01:02:00",4.3055555555555625E-2,2.4487297214569731E-4,0.12189023627953494,0.9312379325193354,0.9312379325193354,0.4312379325193354,0,0,0,2,0,0,{"$f":"SUM($M$31:M155)","v":352.45385321388579},4.3055555555555625E-2,null,0.12189023627953494]
["1900-01-01T01:02:30",4.3402777777777679E-2,2.4487297214569731E-4,0.12189023627953494,0.99218305065910284,0.99218305065910284,0.49218305065910284,0,0,0,2,0,0,{"$f":"SUM($M$31:M156)","v":352.45385321388579},4.3402777777777679E-2,null,0.12189023627953494]
["1900-01-01T01:03:00",4.3749999999999956E-2,2.4487297214569731E-4,0.12189023627953494,1.0531281687988703,1.0531281687988703,0.55312816879887028,0,0,0,2,0,0,{"$f":"SUM($M$31:M157)","v":352.45385321388579},4.3749999999999956E-2,null,0.12189023627953494]
["1900-01-01T01:03:30",4.4097222222222232E-2,2.4487297214569731E-4,0.12189023627953494,1.1140732869386378,1.1140732869386378,0.61407328693863772,0,0,0,2,0,0,{"$f":"SUM($M$31:M158)","v":352.45385321388579},4.4097222222222232E-2,null,0.12189023627953494]
["1900-01-01T01:04:00",4.4444444444444509E-2,2.4487297214569731E-4,0.12189023627953494,1.1750184050784054,1.1750184050784054,0.67501840507840527,0,0,0,2,0,{"$f":"L159*Flow/PipeArea*1/2","v":0},{"$f":"SUM($M$31:M159)","v":352.45385321388579},{"$f":"B159","v":4.4444444444444509E-2},null,{"$f":"VLOOKUP(B159,$AF$31:$AK$54,6,TRUE)","v":0.12189023627953494}]
["1900-01-01T01:04:30",{"$f":"A160-1","v":4.4791666666666563E-2},2.4487297214569731E-4,{"$f":"Q160","v":0.12189023627953494},1.2359635232181729,1.2359635232181729,{"$f":"E159+((D160-Flow)/2)","v":0.73596352321817282},{"$f":"IF(E159>deltaV,1,0)","v":0},0,0,{"$f":"IF(AND(E160<E159,E160<E161),K159+1,K159)","v":2},{"$f":"IF(J160>=1,1,0)","v":0},0,{"$f":"SUM($M$31:M160)","v":352.45385321388579},4.4791666666666563E-2,null,0.12189023627953494]
["1900-01-01T01:05:00",4.513888888888884E-2,2.4487297214569731E-4,0.12189023627953494,1.2969086413579405,{"$f":"E160+(D161/2)","v":1.2969086413579405},0.79690864135794037,0,0,0,2,0,0,{"$f":"SUM($M$31:M161)","v":352.45385321388579},4.513888888888884E-2,null,0.12189023627953494]
["1900-01-01T01:05:30",4.5486111111111116E-2,2.4487297214569731E-4,0.12189023627953494,1.357853759497708,1.357853759497708,0.85785375949770792,0,0,0,2,0,0,{"$f":"SUM($M$31:M162)","v":352.45385321388579},4.5486111111111116E-2,null,0.12189023627953494]
["1900-01-01T01:06:00",4.5833333333333393E-2,2.4487297214569731E-4,0.12189023627953494,1.4187988776374756,1.4187988776374756,0.91879887763747548,0,0,0,2,0,0,{"$f":"SUM($M$31:M163)","v":352.45385321388579},4.5833333333333393E-2,null,0.12189023627953494]
["1900-01-01T01:06:30",4.6180555555555447E-2,2.4487297214569731E-4,0.12189023627953494,1.4797439957772431,1.4797439957772431,0.97974399577724303,0,0,0,2,0,0,{"$f":"SUM($M$31:M164)","v":352.45385321388579},4.6180555555555447E-2,null,0.12189023627953494]
["1900-01-01T01:07:00",4.6527777777777724E-2,2.4487297214569731E-4,0.12189023627953494,1.5406891139170107,1.5406891139170107,1.0406891139170105,0,0,0,2,0,0,{"$f":"SUM($M$31:M165)","v":352.45385321388579},4.6527777777777724E-2,null,0.12189023627953494]
["1900-01-01T01:07:30",4.6875E-2,2.4487297214569731E-4,0.12189023627953494,1.6016342320567782,1.6016342320567782,1.101634232056778,0,0,0,2,0,0,{"$f":"SUM($M$31:M166)","v":352.45385321388579},4.6875E-2,null,0.12189023627953494]
["1900-01-01T01:08:00",4.7222222222222276E-2,2.4487297214569731E-4,0.12189023627953494,1.6625793501965458,1.6625793501965458,1.1625793501965456,0,0,0,2,0,0,{"$f":"SUM($M$31:M167)","v":352.45385321388579},4.7222222222222276E-2,null,0.12189023627953494]
["1900-01-01T01:08:30",4.7569444444444553E-2,2.4487297214569731E-4,0.12189023627953494,1.7235244683363133,1.7235244683363133,1.2235244683363131,0,0,0,2,0,0,{"$f":"SUM($M$31:M168)","v":352.45385321388579},4.7569444444444553E-2,null,0.12189023627953494]
["1900-01-01T01:09:00",4.7916666666666607E-2,2.4487297214569731E-4,0.12189023627953494,1.7844695864760809,1.7844695864760809,1.2844695864760807,0,0,0,2,0,0,{"$f":"SUM($M$31:M169)","v":352.45385321388579},4.7916666666666607E-2,null,0.12189023627953494]
["1900-01-01T01:09:30",4.8263888888888884E-2,2.4487297214569731E-4,0.12189023627953494,1.8454147046158484,1.8454147046158484,1.3454147046158482,0,0,0,2,0,0,{"$f":"SUM($M$31:M170)","v":352.45385321388579},4.8263888888888884E-2,null,0.12189023627953494]
["1900-01-01T01:10:00",4.861111111111116E-2,2.4487297214569731E-4,0.12189023627953494,1.906359822755616,1.906359822755616,1.4063598227556158,0,0,0,2,0,0,{"$f":"SUM($M$31:M171)","v":352.45385321388579},4.861111111111116E-2,null,0.12189023627953494]
["1900-01-01T01:10:30",4.8958333333333437E-2,2.4487297214569731E-4,0.12189023627953494,1.9673049408953835,1.9673049408953835,1.4673049408953833,0,0,0,2,0,0,{"$f":"SUM($M$31:M172)","v":352.45385321388579},4.8958333333333437E-2,null,0.12189023627953494]
["1900-01-01T01:11:00",4.9305555555555491E-2,2.4487297214569731E-4,0.12189023627953494,2.0282500590351509,2.0282500590351509,1.5282500590351509,0,0,0,2,0,0,{"$f":"SUM($M$31:M173)","v":352.45385321388579},4.9305555555555491E-2,null,0.12189023627953494]
["1900-01-01T01:11:30",4.9652777777777768E-2,2.4487297214569731E-4,0.12189023627953494,2.0891951771749184,2.0891951771749184,1.5891951771749184,0,0,0,2,0,0,{"$f":"SUM($M$31:M174)","v":352.45385321388579},4.9652777777777768E-2,null,0.12189023627953494]
["1900-01-01T01:12:00",5.0000000000000044E-2,2.4487297214569731E-4,0.12189023627953494,2.150140295314686,2.150140295314686,1.650140295314686,0,0,0,2,0,0,{"$f":"SUM($M$31:M175)","v":352.45385321388579},5.0000000000000044E-2,null,0.12189023627953494]
["1900-01-01T01:12:30",5.0347222222222321E-2,2.4487297214569731E-4,0.12189023627953494,2.2110854134544535,2.2110854134544535,1.7110854134544535,0,0,0,2,0,0,{"$f":"SUM($M$31:M176)","v":352.45385321388579},5.0347222222222321E-2,null,0.12189023627953494]
["1900-01-01T01:13:00",5.0694444444444375E-2,2.4487297214569731E-4,0.12189023627953494,2.2720305315942211,2.2720305315942211,1.7720305315942211,0,0,0,2,0,0,{"$f":"SUM($M$31:M177)","v":352.45385321388579},5.0694444444444375E-2,null,0.12189023627953494]
["1900-01-01T01:13:30",5.1041666666666652E-2,2.4487297214569731E-4,0.12189023627953494,2.3329756497339886,2.3329756497339886,1.8329756497339886,0,0,0,2,0,0,{"$f":"SUM($M$31:M178)","v":352.45385321388579},5.1041666666666652E-2,null,0.12189023627953494]
["1900-01-01T01:14:00",5.1388888888888928E-2,2.4487297214569731E-4,0.12189023627953494,2.3939207678737562,2.3939207678737562,1.8939207678737562,0,0,0,2,0,0,{"$f":"SUM($M$31:M179)","v":352.45385321388579},5.1388888888888928E-2,null,0.12189023627953494]
["1900-01-01T01:14:30",5.1736111111111205E-2,2.4487297214569731E-4,0.12189023627953494,2.4548658860135237,2.4548658860135237,1.9548658860135237,0,0,0,2,0,0,{"$f":"SUM($M$31:M180)","v":352.45385321388579},5.1736111111111205E-2,null,0.12189023627953494]
["1900-01-01T01:15:00",5.2083333333333259E-2,2.4487297214569731E-4,0.12189023627953494,2.5158110041532913,2.5158110041532913,2.0158110041532913,0,0,0,2,0,0,{"$f":"SUM($M$31:M181)","v":352.45385321388579},5.2083333333333259E-2,null,0.12189023627953494]
["1900-01-01T01:15:30",5.2430555555555536E-2,2.4487297214569731E-4,0.12189023627953494,2.5767561222930588,2.5767561222930588,2.0767561222930588,0,0,0,2,0,0,{"$f":"SUM($M$31:M182)","v":352.45385321388579},5.2430555555555536E-2,null,0.12189023627953494]
["1900-01-01T01:16:00",5.2777777777777812E-2,2.4487297214569731E-4,0.12189023627953494,2.6377012404328264,2.6377012404328264,2.1377012404328264,0,0,0,2,0,0,{"$f":"SUM($M$31:M183)","v":352.45385321388579},5.2777777777777812E-2,null,0.12189023627953494]
["1900-01-01T01:16:30",5.3125000000000089E-2,2.4487297214569731E-4,0.12189023627953494,2.6986463585725939,2.6986463585725939,2.1986463585725939,0,0,0,2,0,0,{"$f":"SUM($M$31:M184)","v":352.45385321388579},5.3125000000000089E-2,null,0.12189023627953494]
["1900-01-01T01:17:00",5.3472222222222143E-2,2.4487297214569731E-4,0.12189023627953494,2.7595914767123615,2.7595914767123615,2.2595914767123615,0,0,0,2,0,0,{"$f":"SUM($M$31:M185)","v":352.45385321388579},5.3472222222222143E-2,null,0.12189023627953494]
["1900-01-01T01:17:30",5.381944444444442E-2,2.4487297214569731E-4,0.12189023627953494,2.820536594852129,2.820536594852129,2.320536594852129,0,0,0,2,0,0,{"$f":"SUM($M$31:M186)","v":352.45385321388579},5.381944444444442E-2,null,0.12189023627953494]
["1900-01-01T01:18:00",5.4166666666666696E-2,2.4487297214569731E-4,0.12189023627953494,{"$f":"IF(OR(J187=0,I187=-1),F187,G187)","v":2.8814817129918966},2.8814817129918966,2.3814817129918966,0,{"$f":"IF(E186<0,-1,0)","v":0},{"$f":"IF(E186>0,J186+SUM(H187:I187),0)","v":0},2,0,0,{"$f":"SUM($M$31:M187)","v":352.45385321388579},5.4166666666666696E-2,null,0.12189023627953494]
["1900-01-01T01:18:30",5.4513888888888973E-2,2.4487297214569731E-4,0.12189023627953494,2.9424268311316641,2.9424268311316641,2.4424268311316641,0,0,0,2,0,0,{"$f":"SUM($M$31:M188)","v":352.45385321388579},5.4513888888888973E-2,null,0.12189023627953494]
["1900-01-01T01:19:00",5.4861111111111027E-2,2.4487297214569731E-4,0.12189023627953494,3.0033719492714317,3.0033719492714317,2.5033719492714317,0,0,0,2,0,0,{"$f":"SUM($M$31:M189)","v":352.45385321388579},5.4861111111111027E-2,null,0.12189023627953494]
["1900-01-01T01:19:30",5.5208333333333304E-2,2.4487297214569731E-4,0.12189023627953494,2.5643170674111992,3.0643170674111992,2.5643170674111992,1,0,1,2,1,22.028365825867862,{"$f":"SUM($M$31:M190)","v":374.48221903975366},5.5208333333333304E-2,null,0.12189023627953494]
["1900-01-01T01:20:00",5.555555555555558E-2,2.4487297214569731E-4,0.12189023627953494,2.1252621855509668,2.6252621855509668,2.1252621855509668,0,0,1,2,1,22.028365825867862,{"$f":"SUM($M$31:M191)","v":396.51058486562152},5.555555555555558E-2,null,0.12189023627953494]
["1900-01-01T01:20:30",5.5902777777777857E-2,2.4487297214569731E-4,0.12189023627953494,1.6862073036907343,2.1862073036907343,1.6862073036907343,0,0,1,2,1,22.028365825867862,{"$f":"SUM($M$31:M192)","v":418.53895069148939},5.5902777777777857E-2,null,0.12189023627953494]
["1900-01-01T01:21:00",5.6249999999999911E-2,2.4487297214569731E-4,0.12189023627953494,1.2471524218305019,1.7471524218305019,1.2471524218305019,0,0,1,2,1,22.028365825867862,{"$f":"SUM($M$31:M193)","v":440.56731651735726},5.6249999999999911E-2,null,0.12189023627953494]
["1900-01-01T01:21:30",5.6597222222222188E-2,2.4487297214569731E-4,0.12189023627953494,0.80809753997026934,1.3080975399702695,0.80809753997026934,0,0,1,2,1,22.028365825867862,{"$f":"SUM($M$31:M194)","v":462.59568234322512},5.6597222222222188E-2,null,0.12189023627953494]
["1900-01-01T01:22:00",5.6944444444444464E-2,2.4487297214569731E-4,0.12189023627953494,0.36904265811003678,0.86904265811003678,0.36904265811003678,0,0,1,2,1,22.028365825867862,{"$f":"SUM($M$31:M195)","v":484.62404816909299},5.6944444444444464E-2,null,0.12189023627953494]
["1900-01-01T01:22:30",5.7291666666666741E-2,2.4487297214569731E-4,0.12189023627953494,-7.0012223750195779E-2,0.42998777624980422,-7.0012223750195779E-2,0,0,1,3,1,22.028365825867862,{"$f":"SUM($M$31:M196)","v":506.65241399496085},5.7291666666666741E-2,null,0.12189023627953494]
["1900-01-01T01:23:00",5.7638888888888795E-2,2.4487297214569731E-4,0.12189023627953494,-9.067105610428311E-3,-9.067105610428311E-3,-0.50906710561042834,0,-1,0,3,0,0,{"$f":"SUM($M$31:M197)","v":506.65241399496085},5.7638888888888795E-2,null,0.12189023627953494]
["1900-01-01T01:23:30",5.7986111111111072E-2,2.4487297214569731E-4,0.12189023627953494,5.1878012529339157E-2,5.1878012529339157E-2,-0.4481219874706609,0,-1,0,3,0,0,{"$f":"SUM($M$31:M198)","v":506.65241399496085},5.7986111111111072E-2,null,0.12189023627953494]
["1900-01-01T01:24:00",5.8333333333333348E-2,2.4487297214569731E-4,0.12189023627953494,0.11282313066910662,0.11282313066910662,-0.3871768693308934,0,0,0,3,0,0,{"$f":"SUM($M$31:M199)","v":506.65241399496085},5.8333333333333348E-2,null,0.12189023627953494]
["1900-01-01T01:24:30",5.8680555555555625E-2,2.4487297214569731E-4,0.12189023627953494,0.17376824880887409,0.17376824880887409,-0.32623175119112591,0,0,0,3,0,0,{"$f":"SUM($M$31:M200)","v":506.65241399496085},5.8680555555555625E-2,null,0.12189023627953494]
["1900-01-01T01:25:00",5.9027777777777679E-2,2.4487297214569731E-4,0.12189023627953494,0.23471336694864156,0.23471336694864156,-0.26528663305135847,0,0,0,3,0,0,{"$f":"SUM($M$31:M201)","v":506.65241399496085},5.9027777777777679E-2,null,0.12189023627953494]
["1900-01-01T01:25:30",5.9374999999999956E-2,2.4487297214569731E-4,0.12189023627953494,0.29565848508840903,0.29565848508840903,-0.204341514911591,0,0,0,3,0,0,{"$f":"SUM($M$31:M202)","v":506.65241399496085},5.9374999999999956E-2,null,0.12189023627953494]
["1900-01-01T01:26:00",5.9722222222222232E-2,2.4487297214569731E-4,0.12189023627953494,0.35660360322817652,0.35660360322817652,-0.14339639677182353,0,0,0,3,0,0,{"$f":"SUM($M$31:M203)","v":506.65241399496085},5.9722222222222232E-2,null,0.12189023627953494]
["1900-01-01T01:26:30",6.0069444444444509E-2,2.4487297214569731E-4,0.12189023627953494,0.41754872136794396,0.41754872136794396,-8.2451278632056035E-2,0,0,0,3,0,0,{"$f":"SUM($M$31:M204)","v":506.65241399496085},6.0069444444444509E-2,null,0.12189023627953494]
["1900-01-01T01:27:00",6.0416666666666563E-2,2.4487297214569731E-4,0.12189023627953494,0.4784938395077114,0.4784938395077114,-2.1506160492288595E-2,0,0,0,3,0,0,{"$f":"SUM($M$31:M205)","v":506.65241399496085},6.0416666666666563E-2,null,0.12189023627953494]
["1900-01-01T01:27:30",6.076388888888884E-2,2.4487297214569731E-4,0.12189023627953494,0.53943895764747885,0.53943895764747885,3.9438957647478845E-2,0,0,0,3,0,0,{"$f":"SUM($M$31:M206)","v":506.65241399496085},6.076388888888884E-2,null,0.12189023627953494]
["1900-01-01T01:28:00",6.1111111111111116E-2,2.4487297214569731E-4,0.12189023627953494,0.60038407578724629,0.60038407578724629,0.10038407578724629,0,0,0,3,0,0,{"$f":"SUM($M$31:M207)","v":506.65241399496085},6.1111111111111116E-2,null,0.12189023627953494]
["1900-01-01T01:28:30",6.1458333333333393E-2,2.4487297214569731E-4,0.12189023627953494,0.66132919392701373,0.66132919392701373,0.16132919392701373,0,0,0,3,0,0,{"$f":"SUM($M$31:M208)","v":506.65241399496085},6.1458333333333393E-2,null,0.12189023627953494]
["1900-01-01T01:29:00",6.1805555555555447E-2,2.4487297214569731E-4,0.12189023627953494,0.72227431206678117,0.72227431206678117,0.22227431206678117,0,0,0,3,0,0,{"$f":"SUM($M$31:M209)","v":506.65241399496085},6.1805555555555447E-2,null,0.12189023627953494]
["1900-01-01T01:29:30",6.2152777777777724E-2,2.4487297214569731E-4,0.12189023627953494,0.78321943020654861,0.78321943020654861,0.28321943020654861,0,0,0,3,0,0,{"$f":"SUM($M$31:M210)","v":506.65241399496085},6.2152777777777724E-2,null,0.12189023627953494]
["1900-01-01T01:30:00",6.25E-2,2.4487297214569731E-4,0.12189023627953494,0.84416454834631605,0.84416454834631605,0.34416454834631605,0,0,0,3,0,0,{"$f":"SUM($M$31:M211)","v":506.65241399496085},6.25E-2,null,0.12189023627953494]
["1900-01-01T01:30:30",6.2847222222222276E-2,2.4487297214569731E-4,0.12189023627953494,0.90510966648608349,0.90510966648608349,0.40510966648608349,0,0,0,3,0,0,{"$f":"SUM($M$31:M212)","v":506.65241399496085},6.2847222222222276E-2,null,0.12189023627953494]
["1900-01-01T01:31:00",6.3194444444444553E-2,2.4487297214569731E-4,0.12189023627953494,0.96605478462585093,0.96605478462585093,0.46605478462585093,0,0,0,3,0,0,{"$f":"SUM($M$31:M213)","v":506.65241399496085},6.3194444444444553E-2,null,0.12189023627953494]
["1900-01-01T01:31:30",6.3541666666666607E-2,2.4487297214569731E-4,0.12189023627953494,1.0269999027656185,1.0269999027656185,0.52699990276561837,0,0,0,3,0,0,{"$f":"SUM($M$31:M214)","v":506.65241399496085},6.3541666666666607E-2,null,0.12189023627953494]
["1900-01-01T01:32:00",6.3888888888888884E-2,2.4487297214569731E-4,0.12189023627953494,1.087945020905386,1.087945020905386,0.58794502090538592,0,0,0,3,0,0,{"$f":"SUM($M$31:M215)","v":506.65241399496085},6.3888888888888884E-2,null,0.12189023627953494]
["1900-01-01T01:32:30",6.423611111111116E-2,2.4487297214569731E-4,0.12189023627953494,1.1488901390451536,1.1488901390451536,0.64889013904515347,0,0,0,3,0,0,{"$f":"SUM($M$31:M216)","v":506.65241399496085},6.423611111111116E-2,null,0.12189023627953494]
["1900-01-01T01:33:00",6.4583333333333437E-2,2.4487297214569731E-4,0.12189023627953494,1.2098352571849211,1.2098352571849211,0.70983525718492102,0,0,0,3,0,0,{"$f":"SUM($M$31:M217)","v":506.65241399496085},6.4583333333333437E-2,null,0.12189023627953494]
["1900-01-01T01:33:30",6.4930555555555491E-2,2.4487297214569731E-4,0.12189023627953494,1.2707803753246887,1.2707803753246887,0.77078037532468857,0,0,0,3,0,0,{"$f":"SUM($M$31:M218)","v":506.65241399496085},6.4930555555555491E-2,null,0.12189023627953494]
["1900-01-01T01:34:00",6.5277777777777768E-2,2.4487297214569731E-4,0.12189023627953494,1.3317254934644562,1.3317254934644562,0.83172549346445612,0,0,0,3,0,0,{"$f":"SUM($M$31:M219)","v":506.65241399496085},6.5277777777777768E-2,null,0.12189023627953494]
["1900-01-01T01:34:30",6.5625000000000044E-2,2.4487297214569731E-4,0.12189023627953494,1.3926706116042238,1.3926706116042238,0.89267061160422367,0,0,0,3,0,0,{"$f":"SUM($M$31:M220)","v":506.65241399496085},6.5625000000000044E-2,null,0.12189023627953494]
["1900-01-01T01:35:00",6.5972222222222321E-2,2.4487297214569731E-4,0.12189023627953494,1.4536157297439913,1.4536157297439913,0.95361572974399123,0,0,0,3,0,0,{"$f":"SUM($M$31:M221)","v":506.65241399496085},6.5972222222222321E-2,null,0.12189023627953494]
["1900-01-01T01:35:30",6.6319444444444375E-2,2.4487297214569731E-4,0.12189023627953494,1.5145608478837589,1.5145608478837589,1.0145608478837587,0,0,0,3,0,0,{"$f":"SUM($M$31:M222)","v":506.65241399496085},6.6319444444444375E-2,null,0.12189023627953494]
["1900-01-01T01:36:00",6.6666666666666652E-2,2.4487297214569731E-4,0.12189023627953494,1.5755059660235264,1.5755059660235264,1.0755059660235262,0,0,0,3,0,{"$f":"L223*Flow/PipeArea*1/2","v":0},{"$f":"SUM($M$31:M223)","v":506.65241399496085},{"$f":"B223","v":6.6666666666666652E-2},null,{"$f":"VLOOKUP(B223,$AF$31:$AK$54,6,TRUE)","v":0.12189023627953494}]
["1900-01-01T01:36:30",{"$f":"A224-1","v":6.7013888888888928E-2},2.4487297214569731E-4,{"$f":"Q224","v":0.12189023627953494},1.636451084163294,1.636451084163294,{"$f":"E223+((D224-Flow)/2)","v":1.1364510841632938},{"$f":"IF(E223>deltaV,1,0)","v":0},0,0,{"$f":"IF(AND(E224<E223,E224<E225),K223+1,K223)","v":3},{"$f":"IF(J224>=1,1,0)","v":0},0,{"$f":"SUM($M$31:M224)","v":506.65241399496085},6.7013888888888928E-2,null,0.12189023627953494]
["1900-01-01T01:37:00",6.7361111111111205E-2,2.4487297214569731E-4,0.12189023627953494,1.6973962023030615,{"$f":"E224+(D225/2)","v":1.6973962023030615},1.1973962023030613,0,0,0,3,0,0,{"$f":"SUM($M$31:M225)","v":506.65241399496085},6.7361111111111205E-2,null,0.12189023627953494]
["1900-01-01T01:37:30",6.7708333333333259E-2,2.4487297214569731E-4,0.12189023627953494,1.7583413204428291,1.7583413204428291,1.2583413204428289,0,0,0,3,0,0,{"$f":"SUM($M$31:M226)","v":506.65241399496085},6.7708333333333259E-2,null,0.12189023627953494]
["1900-01-01T01:38:00",6.8055555555555536E-2,2.4487297214569731E-4,0.12189023627953494,1.8192864385825966,1.8192864385825966,1.3192864385825964,0,0,0,3,0,0,{"$f":"SUM($M$31:M227)","v":506.65241399496085},6.8055555555555536E-2,null,0.12189023627953494]
["1900-01-01T01:38:30",6.8402777777777812E-2,2.4487297214569731E-4,0.12189023627953494,1.8802315567223642,1.8802315567223642,1.380231556722364,0,0,0,3,0,0,{"$f":"SUM($M$31:M228)","v":506.65241399496085},6.8402777777777812E-2,null,0.12189023627953494]
["1900-01-01T01:39:00",6.8750000000000089E-2,2.4487297214569731E-4,0.12189023627953494,1.9411766748621317,1.9411766748621317,1.4411766748621315,0,0,0,3,0,0,{"$f":"SUM($M$31:M229)","v":506.65241399496085},6.8750000000000089E-2,null,0.12189023627953494]
["1900-01-01T01:39:30",6.9097222222222143E-2,2.4487297214569731E-4,0.12189023627953494,2.0021217930018991,2.0021217930018991,1.5021217930018991,0,0,0,3,0,0,{"$f":"SUM($M$31:M230)","v":506.65241399496085},6.9097222222222143E-2,null,0.12189023627953494]
["1900-01-01T01:40:00",6.944444444444442E-2,2.4487297214569731E-4,0.12189023627953494,2.0630669111416666,2.0630669111416666,1.5630669111416666,0,0,0,3,0,0,{"$f":"SUM($M$31:M231)","v":506.65241399496085},6.944444444444442E-2,null,0.12189023627953494]
["1900-01-01T01:40:30",6.9791666666666696E-2,2.4487297214569731E-4,0.12189023627953494,2.1240120292814342,2.1240120292814342,1.6240120292814342,0,0,0,3,0,0,{"$f":"SUM($M$31:M232)","v":506.65241399496085},6.9791666666666696E-2,null,0.12189023627953494]
["1900-01-01T01:41:00",7.0138888888888973E-2,2.4487297214569731E-4,0.12189023627953494,2.1849571474212017,2.1849571474212017,1.6849571474212017,0,0,0,3,0,0,{"$f":"SUM($M$31:M233)","v":506.65241399496085},7.0138888888888973E-2,null,0.12189023627953494]
["1900-01-01T01:41:30",7.0486111111111027E-2,2.4487297214569731E-4,0.12189023627953494,2.2459022655609693,2.2459022655609693,1.7459022655609693,0,0,0,3,0,0,{"$f":"SUM($M$31:M234)","v":506.65241399496085},7.0486111111111027E-2,null,0.12189023627953494]
["1900-01-01T01:42:00",7.0833333333333304E-2,2.4487297214569731E-4,0.12189023627953494,2.3068473837007368,2.3068473837007368,1.8068473837007368,0,0,0,3,0,0,{"$f":"SUM($M$31:M235)","v":506.65241399496085},7.0833333333333304E-2,null,0.12189023627953494]
["1900-01-01T01:42:30",7.118055555555558E-2,2.4487297214569731E-4,0.12189023627953494,2.3677925018405044,2.3677925018405044,1.8677925018405044,0,0,0,3,0,0,{"$f":"SUM($M$31:M236)","v":506.65241399496085},7.118055555555558E-2,null,0.12189023627953494]
["1900-01-01T01:43:00",7.1527777777777857E-2,2.4487297214569731E-4,0.12189023627953494,2.4287376199802719,2.4287376199802719,1.9287376199802719,0,0,0,3,0,0,{"$f":"SUM($M$31:M237)","v":506.65241399496085},7.1527777777777857E-2,null,0.12189023627953494]
["1900-01-01T01:43:30",7.1874999999999911E-2,2.4487297214569731E-4,0.12189023627953494,2.4896827381200395,2.4896827381200395,1.9896827381200395,0,0,0,3,0,0,{"$f":"SUM($M$31:M238)","v":506.65241399496085},7.1874999999999911E-2,null,0.12189023627953494]
["1900-01-01T01:44:00",7.2222222222222188E-2,2.4487297214569731E-4,0.12189023627953494,2.550627856259807,2.550627856259807,2.050627856259807,0,0,0,3,0,0,{"$f":"SUM($M$31:M239)","v":506.65241399496085},7.2222222222222188E-2,null,0.12189023627953494]
["1900-01-01T01:44:30",7.2569444444444464E-2,2.4487297214569731E-4,0.12189023627953494,2.6115729743995746,2.6115729743995746,2.1115729743995746,0,0,0,3,0,0,{"$f":"SUM($M$31:M240)","v":506.65241399496085},7.2569444444444464E-2,null,0.12189023627953494]
["1900-01-01T01:45:00",7.2916666666666741E-2,2.4487297214569731E-4,0.12189023627953494,2.6725180925393421,2.6725180925393421,2.1725180925393421,0,0,0,3,0,0,{"$f":"SUM($M$31:M241)","v":506.65241399496085},7.2916666666666741E-2,null,0.12189023627953494]
["1900-01-01T01:45:30",7.3263888888888795E-2,2.4487297214569731E-4,0.12189023627953494,2.7334632106791097,2.7334632106791097,2.2334632106791097,0,0,0,3,0,0,{"$f":"SUM($M$31:M242)","v":506.65241399496085},7.3263888888888795E-2,null,0.12189023627953494]
["1900-01-01T01:46:00",7.3611111111111072E-2,2.4487297214569731E-4,0.12189023627953494,2.7944083288188772,2.7944083288188772,2.2944083288188772,0,0,0,3,0,0,{"$f":"SUM($M$31:M243)","v":506.65241399496085},7.3611111111111072E-2,null,0.12189023627953494]
["1900-01-01T01:46:30",7.3958333333333348E-2,2.4487297214569731E-4,0.12189023627953494,2.8553534469586448,2.8553534469586448,2.3553534469586448,0,0,0,3,0,0,{"$f":"SUM($M$31:M244)","v":506.65241399496085},7.3958333333333348E-2,null,0.12189023627953494]
["1900-01-01T01:47:00",7.4305555555555625E-2,2.4487297214569731E-4,0.12189023627953494,2.9162985650984123,2.9162985650984123,2.4162985650984123,0,0,0,3,0,0,{"$f":"SUM($M$31:M245)","v":506.65241399496085},7.4305555555555625E-2,null,0.12189023627953494]
["1900-01-01T01:47:30",7.4652777777777679E-2,2.4487297214569731E-4,0.12189023627953494,2.9772436832381799,2.9772436832381799,2.4772436832381799,0,0,0,3,0,0,{"$f":"SUM($M$31:M246)","v":506.65241399496085},7.4652777777777679E-2,null,0.12189023627953494]
["1900-01-01T01:48:00",7.4999999999999956E-2,2.4487297214569731E-4,0.12189023627953494,3.0381888013779474,3.0381888013779474,2.5381888013779474,0,0,0,3,0,0,{"$f":"SUM($M$31:M247)","v":506.65241399496085},7.4999999999999956E-2,null,0.12189023627953494]
["1900-01-01T01:48:30",7.5347222222222232E-2,2.4487297214569731E-4,0.12189023627953494,2.599133919517715,3.099133919517715,2.599133919517715,1,0,1,3,1,22.028365825867862,{"$f":"SUM($M$31:M248)","v":528.68077982082866},7.5347222222222232E-2,null,0.12189023627953494]
["1900-01-01T01:49:00",7.5694444444444509E-2,2.4487297214569731E-4,0.12189023627953494,2.1600790376574825,2.6600790376574825,2.1600790376574825,0,0,1,3,1,22.028365825867862,{"$f":"SUM($M$31:M249)","v":550.70914564669647},7.5694444444444509E-2,null,0.12189023627953494]
["1900-01-01T01:49:30",7.6041666666666785E-2,2.4487297214569731E-4,0.12189023627953494,1.7210241557972501,2.2210241557972501,1.7210241557972501,0,0,1,3,1,22.028365825867862,{"$f":"SUM($M$31:M250)","v":572.73751147256428},7.6041666666666785E-2,null,0.12189023627953494]
["1900-01-01T01:50:00",7.638888888888884E-2,2.4487297214569731E-4,0.12189023627953494,{"$f":"IF(OR(J251=0,I251=-1),F251,G251)","v":1.2819692739370177},1.7819692739370177,1.2819692739370177,0,{"$f":"IF(E250<0,-1,0)","v":0},{"$f":"IF(E250>0,J250+SUM(H251:I251),0)","v":1},3,1,22.028365825867862,{"$f":"SUM($M$31:M251)","v":594.76587729843209},7.638888888888884E-2,null,0.12189023627953494]
["1900-01-01T01:50:30",7.6736111111111116E-2,2.4487297214569731E-4,0.12189023627953494,0.84291439207678509,1.3429143920767852,0.84291439207678509,0,0,1,3,1,22.028365825867862,{"$f":"SUM($M$31:M252)","v":616.7942431242999},7.6736111111111116E-2,null,0.12189023627953494]
["1900-01-01T01:51:00",7.7083333333333393E-2,2.4487297214569731E-4,0.12189023627953494,0.40385951021655253,0.90385951021655253,0.40385951021655253,0,0,1,3,1,22.028365825867862,{"$f":"SUM($M$31:M253)","v":638.82260895016771},7.7083333333333393E-2,null,0.12189023627953494]
["1900-01-01T01:51:30",7.7430555555555447E-2,2.4487297214569731E-4,0.12189023627953494,-3.5195371643680029E-2,0.46480462835631997,-3.5195371643680029E-2,0,0,1,4,1,22.028365825867862,{"$f":"SUM($M$31:M254)","v":660.85097477603551},7.7430555555555447E-2,null,0.12189023627953494]
["1900-01-01T01:52:00",7.7777777777777724E-2,2.4487297214569731E-4,0.12189023627953494,2.5749746496087439E-2,2.5749746496087439E-2,-0.47425025350391259,0,-1,0,4,0,0,{"$f":"SUM($M$31:M255)","v":660.85097477603551},7.7777777777777724E-2,null,0.12189023627953494]
["1900-01-01T01:52:30",7.8125E-2,2.4487297214569731E-4,0.12189023627953494,8.6694864635854907E-2,8.6694864635854907E-2,-0.41330513536414515,0,0,0,4,0,0,{"$f":"SUM($M$31:M256)","v":660.85097477603551},7.8125E-2,null,0.12189023627953494]
["1900-01-01T01:53:00",7.8472222222222276E-2,2.4487297214569731E-4,0.12189023627953494,0.14763998277562237,0.14763998277562237,-0.35236001722437765,0,0,0,4,0,0,{"$f":"SUM($M$31:M257)","v":660.85097477603551},7.8472222222222276E-2,null,0.12189023627953494]
["1900-01-01T01:53:30",7.8819444444444553E-2,2.4487297214569731E-4,0.12189023627953494,0.20858510091538984,0.20858510091538984,-0.29141489908461016,0,0,0,4,0,0,{"$f":"SUM($M$31:M258)","v":660.85097477603551},7.8819444444444553E-2,null,0.12189023627953494]
["1900-01-01T01:54:00",7.9166666666666607E-2,2.4487297214569731E-4,0.12189023627953494,0.26953021905515728,0.26953021905515728,-0.23046978094484272,0,0,0,4,0,0,{"$f":"SUM($M$31:M259)","v":660.85097477603551},7.9166666666666607E-2,null,0.12189023627953494]
["1900-01-01T01:54:30",7.9513888888888884E-2,2.4487297214569731E-4,0.12189023627953494,0.33047533719492472,0.33047533719492472,-0.16952466280507528,0,0,0,4,0,0,{"$f":"SUM($M$31:M260)","v":660.85097477603551},7.9513888888888884E-2,null,0.12189023627953494]
["1900-01-01T01:55:00",7.986111111111116E-2,2.4487297214569731E-4,0.12189023627953494,0.39142045533469216,0.39142045533469216,-0.10857954466530784,0,0,0,4,0,0,{"$f":"SUM($M$31:M261)","v":660.85097477603551},7.986111111111116E-2,null,0.12189023627953494]
["1900-01-01T01:55:30",8.0208333333333437E-2,2.4487297214569731E-4,0.12189023627953494,0.4523655734744596,0.4523655734744596,-4.7634426525540396E-2,0,0,0,4,0,0,{"$f":"SUM($M$31:M262)","v":660.85097477603551},8.0208333333333437E-2,null,0.12189023627953494]
["1900-01-01T01:56:00",8.0555555555555491E-2,2.4487297214569731E-4,0.12189023627953494,0.51331069161422704,0.51331069161422704,1.3310691614227044E-2,0,0,0,4,0,0,{"$f":"SUM($M$31:M263)","v":660.85097477603551},8.0555555555555491E-2,null,0.12189023627953494]
["1900-01-01T01:56:30",8.0902777777777768E-2,2.4487297214569731E-4,0.12189023627953494,0.57425580975399448,0.57425580975399448,7.4255809753994484E-2,0,0,0,4,0,0,{"$f":"SUM($M$31:M264)","v":660.85097477603551},8.0902777777777768E-2,null,0.12189023627953494]
["1900-01-01T01:57:00",8.1250000000000044E-2,2.4487297214569731E-4,0.12189023627953494,0.63520092789376192,0.63520092789376192,0.13520092789376192,0,0,0,4,0,0,{"$f":"SUM($M$31:M265)","v":660.85097477603551},8.1250000000000044E-2,null,0.12189023627953494]
["1900-01-01T01:57:30",8.1597222222222321E-2,2.4487297214569731E-4,0.12189023627953494,0.69614604603352936,0.69614604603352936,0.19614604603352936,0,0,0,4,0,0,{"$f":"SUM($M$31:M266)","v":660.85097477603551},8.1597222222222321E-2,null,0.12189023627953494]
["1900-01-01T01:58:00",8.1944444444444375E-2,2.4487297214569731E-4,0.12189023627953494,0.7570911641732968,0.7570911641732968,0.2570911641732968,0,0,0,4,0,0,{"$f":"SUM($M$31:M267)","v":660.85097477603551},8.1944444444444375E-2,null,0.12189023627953494]
["1900-01-01T01:58:30",8.2291666666666652E-2,2.4487297214569731E-4,0.12189023627953494,0.81803628231306424,0.81803628231306424,0.31803628231306424,0,0,0,4,0,0,{"$f":"SUM($M$31:M268)","v":660.85097477603551},8.2291666666666652E-2,null,0.12189023627953494]
["1900-01-01T01:59:00",8.2638888888888928E-2,2.4487297214569731E-4,0.12189023627953494,0.87898140045283168,0.87898140045283168,0.37898140045283168,0,0,0,4,0,0,{"$f":"SUM($M$31:M269)","v":660.85097477603551},8.2638888888888928E-2,null,0.12189023627953494]
["1900-01-01T01:59:30",8.2986111111111205E-2,2.4487297214569731E-4,0.12189023627953494,0.93992651859259913,0.93992651859259913,0.43992651859259913,0,0,0,4,0,0,{"$f":"SUM($M$31:M270)","v":660.85097477603551},8.2986111111111205E-2,null,0.12189023627953494]
["1900-01-01T02:00:00",8.3333333333333259E-2,1.8365472910927296E-4,0.12189023627953494,1.0008716367323667,1.0008716367323667,0.50087163673236657,0,0,0,4,0,0,{"$f":"SUM($M$31:M271)","v":660.85097477603551},8.3333333333333259E-2,null,0.12189023627953494]
["1900-01-01T02:00:30",8.3680555555555536E-2,1.8365472910927296E-4,0.11199316581239321,1.0568682196385633,1.0568682196385633,0.55686821963856326,0,0,0,4,0,0,{"$f":"SUM($M$31:M272)","v":660.85097477603551},8.3680555555555536E-2,null,0.11199316581239321]
["1900-01-01T02:01:00",8.4027777777777812E-2,1.8365472910927296E-4,0.11199316581239321,1.1128648025447598,1.1128648025447598,0.61286480254475983,0,0,0,4,0,0,{"$f":"SUM($M$31:M273)","v":660.85097477603551},8.4027777777777812E-2,null,0.11199316581239321]
["1900-01-01T02:01:30",8.4375000000000089E-2,1.8365472910927296E-4,0.11199316581239321,1.1688613854509564,1.1688613854509564,0.66886138545095641,0,0,0,4,0,0,{"$f":"SUM($M$31:M274)","v":660.85097477603551},8.4375000000000089E-2,null,0.11199316581239321]
["1900-01-01T02:02:00",8.4722222222222143E-2,1.8365472910927296E-4,0.11199316581239321,1.224857968357153,1.224857968357153,0.72485796835715299,0,0,0,4,0,0,{"$f":"SUM($M$31:M275)","v":660.85097477603551},8.4722222222222143E-2,null,0.11199316581239321]
["1900-01-01T02:02:30",8.506944444444442E-2,1.8365472910927296E-4,0.11199316581239321,1.2808545512633496,1.2808545512633496,0.78085455126334957,0,0,0,4,0,0,{"$f":"SUM($M$31:M276)","v":660.85097477603551},8.506944444444442E-2,null,0.11199316581239321]
["1900-01-01T02:03:00",8.5416666666666696E-2,1.8365472910927296E-4,0.11199316581239321,1.3368511341695462,1.3368511341695462,0.83685113416954615,0,0,0,4,0,0,{"$f":"SUM($M$31:M277)","v":660.85097477603551},8.5416666666666696E-2,null,0.11199316581239321]
["1900-01-01T02:03:30",8.5763888888888973E-2,1.8365472910927296E-4,0.11199316581239321,1.3928477170757427,1.3928477170757427,0.89284771707574273,0,0,0,4,0,0,{"$f":"SUM($M$31:M278)","v":660.85097477603551},8.5763888888888973E-2,null,0.11199316581239321]
["1900-01-01T02:04:00",8.6111111111111027E-2,1.8365472910927296E-4,0.11199316581239321,1.4488442999819393,1.4488442999819393,0.94884429998193931,0,0,0,4,0,0,{"$f":"SUM($M$31:M279)","v":660.85097477603551},8.6111111111111027E-2,null,0.11199316581239321]
["1900-01-01T02:04:30",8.6458333333333304E-2,1.8365472910927296E-4,0.11199316581239321,1.5048408828881359,1.5048408828881359,1.0048408828881359,0,0,0,4,0,0,{"$f":"SUM($M$31:M280)","v":660.85097477603551},8.6458333333333304E-2,null,0.11199316581239321]
["1900-01-01T02:05:00",8.680555555555558E-2,1.8365472910927296E-4,0.11199316581239321,1.5608374657943325,1.5608374657943325,1.0608374657943325,0,0,0,4,0,0,{"$f":"SUM($M$31:M281)","v":660.85097477603551},8.680555555555558E-2,null,0.11199316581239321]
["1900-01-01T02:05:30",8.7152777777777857E-2,1.8365472910927296E-4,0.11199316581239321,1.616834048700529,1.616834048700529,1.116834048700529,0,0,0,4,0,0,{"$f":"SUM($M$31:M282)","v":660.85097477603551},8.7152777777777857E-2,null,0.11199316581239321]
["1900-01-01T02:06:00",8.7499999999999911E-2,1.8365472910927296E-4,0.11199316581239321,1.6728306316067256,1.6728306316067256,1.1728306316067256,0,0,0,4,0,0,{"$f":"SUM($M$31:M283)","v":660.85097477603551},8.7499999999999911E-2,null,0.11199316581239321]
["1900-01-01T02:06:30",8.7847222222222188E-2,1.8365472910927296E-4,0.11199316581239321,1.7288272145129222,1.7288272145129222,1.2288272145129222,0,0,0,4,0,0,{"$f":"SUM($M$31:M284)","v":660.85097477603551},8.7847222222222188E-2,null,0.11199316581239321]
["1900-01-01T02:07:00",8.8194444444444464E-2,1.8365472910927296E-4,0.11199316581239321,1.7848237974191188,1.7848237974191188,1.2848237974191188,0,0,0,4,0,0,{"$f":"SUM($M$31:M285)","v":660.85097477603551},8.8194444444444464E-2,null,0.11199316581239321]
["1900-01-01T02:07:30",8.8541666666666741E-2,1.8365472910927296E-4,0.11199316581239321,1.8408203803253154,1.8408203803253154,1.3408203803253154,0,0,0,4,0,0,{"$f":"SUM($M$31:M286)","v":660.85097477603551},8.8541666666666741E-2,null,0.11199316581239321]
["1900-01-01T02:08:00",8.8888888888888795E-2,1.8365472910927296E-4,0.11199316581239321,1.8968169632315119,1.8968169632315119,1.3968169632315119,0,0,0,4,0,{"$f":"L287*Flow/PipeArea*1/2","v":0},{"$f":"SUM($M$31:M287)","v":660.85097477603551},{"$f":"B287","v":8.8888888888888795E-2},null,{"$f":"VLOOKUP(B287,$AF$31:$AK$54,6,TRUE)","v":0.11199316581239321}]
["1900-01-01T02:08:30",{"$f":"A288-1","v":8.9236111111111072E-2},1.8365472910927296E-4,{"$f":"Q288","v":0.11199316581239321},1.9528135461377085,1.9528135461377085,{"$f":"E287+((D288-Flow)/2)","v":1.4528135461377085},{"$f":"IF(E287>deltaV,1,0)","v":0},0,0,{"$f":"IF(AND(E288<E287,E288<E289),K287+1,K287)","v":4},{"$f":"IF(J288>=1,1,0)","v":0},0,{"$f":"SUM($M$31:M288)","v":660.85097477603551},8.9236111111111072E-2,null,0.11199316581239321]
["1900-01-01T02:09:00",8.9583333333333348E-2,1.8365472910927296E-4,0.11199316581239321,2.0088101290439053,{"$f":"E288+(D289/2)","v":2.0088101290439053},1.5088101290439051,0,0,0,4,0,0,{"$f":"SUM($M$31:M289)","v":660.85097477603551},8.9583333333333348E-2,null,0.11199316581239321]
["1900-01-01T02:09:30",8.9930555555555625E-2,1.8365472910927296E-4,0.11199316581239321,2.0648067119501019,2.0648067119501019,1.5648067119501019,0,0,0,4,0,0,{"$f":"SUM($M$31:M290)","v":660.85097477603551},8.9930555555555625E-2,null,0.11199316581239321]
["1900-01-01T02:10:00",9.0277777777777679E-2,1.8365472910927296E-4,0.11199316581239321,2.1208032948562985,2.1208032948562985,1.6208032948562985,0,0,0,4,0,0,{"$f":"SUM($M$31:M291)","v":660.85097477603551},9.0277777777777679E-2,null,0.11199316581239321]
["1900-01-01T02:10:30",9.0624999999999956E-2,1.8365472910927296E-4,0.11199316581239321,2.1767998777624951,2.1767998777624951,1.6767998777624951,0,0,0,4,0,0,{"$f":"SUM($M$31:M292)","v":660.85097477603551},9.0624999999999956E-2,null,0.11199316581239321]
["1900-01-01T02:11:00",9.0972222222222232E-2,1.8365472910927296E-4,0.11199316581239321,2.2327964606686916,2.2327964606686916,1.7327964606686916,0,0,0,4,0,0,{"$f":"SUM($M$31:M293)","v":660.85097477603551},9.0972222222222232E-2,null,0.11199316581239321]
["1900-01-01T02:11:30",9.1319444444444509E-2,1.8365472910927296E-4,0.11199316581239321,2.2887930435748882,2.2887930435748882,1.7887930435748882,0,0,0,4,0,0,{"$f":"SUM($M$31:M294)","v":660.85097477603551},9.1319444444444509E-2,null,0.11199316581239321]
["1900-01-01T02:12:00",9.1666666666666785E-2,1.8365472910927296E-4,0.11199316581239321,2.3447896264810848,2.3447896264810848,1.8447896264810848,0,0,0,4,0,0,{"$f":"SUM($M$31:M295)","v":660.85097477603551},9.1666666666666785E-2,null,0.11199316581239321]
["1900-01-01T02:12:30",9.201388888888884E-2,1.8365472910927296E-4,0.11199316581239321,2.4007862093872814,2.4007862093872814,1.9007862093872814,0,0,0,4,0,0,{"$f":"SUM($M$31:M296)","v":660.85097477603551},9.201388888888884E-2,null,0.11199316581239321]
["1900-01-01T02:13:00",9.2361111111111116E-2,1.8365472910927296E-4,0.11199316581239321,2.456782792293478,2.456782792293478,1.956782792293478,0,0,0,4,0,0,{"$f":"SUM($M$31:M297)","v":660.85097477603551},9.2361111111111116E-2,null,0.11199316581239321]
["1900-01-01T02:13:30",9.2708333333333393E-2,1.8365472910927296E-4,0.11199316581239321,2.5127793751996745,2.5127793751996745,2.0127793751996745,0,0,0,4,0,0,{"$f":"SUM($M$31:M298)","v":660.85097477603551},9.2708333333333393E-2,null,0.11199316581239321]
["1900-01-01T02:14:00",9.3055555555555447E-2,1.8365472910927296E-4,0.11199316581239321,2.5687759581058711,2.5687759581058711,2.0687759581058711,0,0,0,4,0,0,{"$f":"SUM($M$31:M299)","v":660.85097477603551},9.3055555555555447E-2,null,0.11199316581239321]
["1900-01-01T02:14:30",9.3402777777777724E-2,1.8365472910927296E-4,0.11199316581239321,2.6247725410120677,2.6247725410120677,2.1247725410120677,0,0,0,4,0,0,{"$f":"SUM($M$31:M300)","v":660.85097477603551},9.3402777777777724E-2,null,0.11199316581239321]
["1900-01-01T02:15:00",9.375E-2,1.8365472910927296E-4,0.11199316581239321,2.6807691239182643,2.6807691239182643,2.1807691239182643,0,0,0,4,0,0,{"$f":"SUM($M$31:M301)","v":660.85097477603551},9.375E-2,null,0.11199316581239321]
["1900-01-01T02:15:30",9.4097222222222276E-2,1.8365472910927296E-4,0.11199316581239321,2.7367657068244609,2.7367657068244609,2.2367657068244609,0,0,0,4,0,0,{"$f":"SUM($M$31:M302)","v":660.85097477603551},9.4097222222222276E-2,null,0.11199316581239321]
["1900-01-01T02:16:00",9.4444444444444553E-2,1.8365472910927296E-4,0.11199316581239321,2.7927622897306574,2.7927622897306574,2.2927622897306574,0,0,0,4,0,0,{"$f":"SUM($M$31:M303)","v":660.85097477603551},9.4444444444444553E-2,null,0.11199316581239321]
["1900-01-01T02:16:30",9.4791666666666607E-2,1.8365472910927296E-4,0.11199316581239321,2.848758872636854,2.848758872636854,2.348758872636854,0,0,0,4,0,0,{"$f":"SUM($M$31:M304)","v":660.85097477603551},9.4791666666666607E-2,null,0.11199316581239321]
["1900-01-01T02:17:00",9.5138888888888884E-2,1.8365472910927296E-4,0.11199316581239321,2.9047554555430506,2.9047554555430506,2.4047554555430506,0,0,0,4,0,0,{"$f":"SUM($M$31:M305)","v":660.85097477603551},9.5138888888888884E-2,null,0.11199316581239321]
["1900-01-01T02:17:30",9.548611111111116E-2,1.8365472910927296E-4,0.11199316581239321,2.9607520384492472,2.9607520384492472,2.4607520384492472,0,0,0,4,0,0,{"$f":"SUM($M$31:M306)","v":660.85097477603551},9.548611111111116E-2,null,0.11199316581239321]
["1900-01-01T02:18:00",9.5833333333333437E-2,1.8365472910927296E-4,0.11199316581239321,3.0167486213554437,3.0167486213554437,2.5167486213554437,0,0,0,4,0,0,{"$f":"SUM($M$31:M307)","v":660.85097477603551},9.5833333333333437E-2,null,0.11199316581239321]
["1900-01-01T02:18:30",9.6180555555555491E-2,1.8365472910927296E-4,0.11199316581239321,2.5727452042616403,3.0727452042616403,2.5727452042616403,1,0,1,4,1,22.028365825867862,{"$f":"SUM($M$31:M308)","v":682.87934060190332},9.6180555555555491E-2,null,0.11199316581239321]
["1900-01-01T02:19:00",9.6527777777777768E-2,1.8365472910927296E-4,0.11199316581239321,2.1287417871678369,2.6287417871678369,2.1287417871678369,0,0,1,4,1,22.028365825867862,{"$f":"SUM($M$31:M309)","v":704.90770642777113},9.6527777777777768E-2,null,0.11199316581239321]
["1900-01-01T02:19:30",9.6875000000000044E-2,1.8365472910927296E-4,0.11199316581239321,1.6847383700740335,2.1847383700740335,1.6847383700740335,0,0,1,4,1,22.028365825867862,{"$f":"SUM($M$31:M310)","v":726.93607225363894},9.6875000000000044E-2,null,0.11199316581239321]
["1900-01-01T02:20:00",9.7222222222222321E-2,1.8365472910927296E-4,0.11199316581239321,1.2407349529802301,1.7407349529802301,1.2407349529802301,0,0,1,4,1,22.028365825867862,{"$f":"SUM($M$31:M311)","v":748.96443807950675},9.7222222222222321E-2,null,0.11199316581239321]
["1900-01-01T02:20:30",9.7569444444444375E-2,1.8365472910927296E-4,0.11199316581239321,0.79673153588642665,1.2967315358864266,0.79673153588642665,0,0,1,4,1,22.028365825867862,{"$f":"SUM($M$31:M312)","v":770.99280390537456},9.7569444444444375E-2,null,0.11199316581239321]
["1900-01-01T02:21:00",9.7916666666666652E-2,1.8365472910927296E-4,0.11199316581239321,0.35272811879262322,0.85272811879262322,0.35272811879262322,0,0,1,4,1,22.028365825867862,{"$f":"SUM($M$31:M313)","v":793.02116973124237},9.7916666666666652E-2,null,0.11199316581239321]
["1900-01-01T02:21:30",9.8263888888888928E-2,1.8365472910927296E-4,0.11199316581239321,-9.1275298301180197E-2,0.4087247016988198,-9.1275298301180197E-2,0,0,1,5,1,22.028365825867862,{"$f":"SUM($M$31:M314)","v":815.04953555711018},9.8263888888888928E-2,null,0.11199316581239321]
["1900-01-01T02:22:00",9.8611111111111205E-2,1.8365472910927296E-4,0.11199316581239321,{"$f":"IF(OR(J315=0,I315=-1),F315,G315)","v":-3.527871539498359E-2},-3.527871539498359E-2,-0.53527871539498362,0,{"$f":"IF(E314<0,-1,0)","v":-1},{"$f":"IF(E314>0,J314+SUM(H315:I315),0)","v":0},5,0,0,{"$f":"SUM($M$31:M315)","v":815.04953555711018},9.8611111111111205E-2,null,0.11199316581239321]
["1900-01-01T02:22:30",9.8958333333333259E-2,1.8365472910927296E-4,0.11199316581239321,2.0717867511213017E-2,2.0717867511213017E-2,-0.47928213248878704,0,-1,0,5,0,0,{"$f":"SUM($M$31:M316)","v":815.04953555711018},9.8958333333333259E-2,null,0.11199316581239321]
["1900-01-01T02:23:00",9.9305555555555536E-2,1.8365472910927296E-4,0.11199316581239321,7.6714450417409624E-2,7.6714450417409624E-2,-0.4232855495825904,0,0,0,5,0,0,{"$f":"SUM($M$31:M317)","v":815.04953555711018},9.9305555555555536E-2,null,0.11199316581239321]
["1900-01-01T02:23:30",9.9652777777777812E-2,1.8365472910927296E-4,0.11199316581239321,0.13271103332360623,0.13271103332360623,-0.36728896667639377,0,0,0,5,0,0,{"$f":"SUM($M$31:M318)","v":815.04953555711018},9.9652777777777812E-2,null,0.11199316581239321]
["1900-01-01T02:24:00",0.10000000000000009,1.8365472910927296E-4,0.11199316581239321,0.18870761622980284,0.18870761622980284,-0.31129238377019719,0,0,0,5,0,0,{"$f":"SUM($M$31:M319)","v":815.04953555711018},0.10000000000000009,null,0.11199316581239321]
["1900-01-01T02:24:30",0.10034722222222214,1.8365472910927296E-4,0.11199316581239321,0.24470419913599945,0.24470419913599945,-0.25529580086400061,0,0,0,5,0,0,{"$f":"SUM($M$31:M320)","v":815.04953555711018},0.10034722222222214,null,0.11199316581239321]
["1900-01-01T02:25:00",0.10069444444444442,1.8365472910927296E-4,0.11199316581239321,0.30070078204219608,0.30070078204219608,-0.19929921795780398,0,0,0,5,0,0,{"$f":"SUM($M$31:M321)","v":815.04953555711018},0.10069444444444442,null,0.11199316581239321]
["1900-01-01T02:25:30",0.1010416666666667,1.8365472910927296E-4,0.11199316581239321,0.35669736494839266,0.35669736494839266,-0.14330263505160734,0,0,0,5,0,0,{"$f":"SUM($M$31:M322)","v":815.04953555711018},0.1010416666666667,null,0.11199316581239321]
["1900-01-01T02:26:00",0.10138888888888897,1.8365472910927296E-4,0.11199316581239321,0.41269394785458924,0.41269394785458924,-8.7306052145410762E-2,0,0,0,5,0,0,{"$f":"SUM($M$31:M323)","v":815.04953555711018},0.10138888888888897,null,0.11199316581239321]
["1900-01-01T02:26:30",0.10173611111111103,1.8365472910927296E-4,0.11199316581239321,0.46869053076078582,0.46869053076078582,-3.1309469239214183E-2,0,0,0,5,0,0,{"$f":"SUM($M$31:M324)","v":815.04953555711018},0.10173611111111103,null,0.11199316581239321]
["1900-01-01T02:27:00",0.1020833333333333,1.8365472910927296E-4,0.11199316581239321,0.5246871136669824,0.5246871136669824,2.4687113666982397E-2,0,0,0,5,0,0,{"$f":"SUM($M$31:M325)","v":815.04953555711018},0.1020833333333333,null,0.11199316581239321]
["1900-01-01T02:27:30",0.10243055555555558,1.8365472910927296E-4,0.11199316581239321,0.58068369657317898,0.58068369657317898,8.0683696573178976E-2,0,0,0,5,0,0,{"$f":"SUM($M$31:M326)","v":815.04953555711018},0.10243055555555558,null,0.11199316581239321]
["1900-01-01T02:28:00",0.10277777777777786,1.8365472910927296E-4,0.11199316581239321,0.63668027947937555,0.63668027947937555,0.13668027947937555,0,0,0,5,0,0,{"$f":"SUM($M$31:M327)","v":815.04953555711018},0.10277777777777786,null,0.11199316581239321]
["1900-01-01T02:28:30",0.10312499999999991,1.8365472910927296E-4,0.11199316581239321,0.69267686238557213,0.69267686238557213,0.19267686238557213,0,0,0,5,0,0,{"$f":"SUM($M$31:M328)","v":815.04953555711018},0.10312499999999991,null,0.11199316581239321]
["1900-01-01T02:29:00",0.10347222222222219,1.8365472910927296E-4,0.11199316581239321,0.74867344529176871,0.74867344529176871,0.24867344529176871,0,0,0,5,0,0,{"$f":"SUM($M$31:M329)","v":815.04953555711018},0.10347222222222219,null,0.11199316581239321]
["1900-01-01T02:29:30",0.10381944444444446,1.8365472910927296E-4,0.11199316581239321,0.80467002819796529,0.80467002819796529,0.30467002819796529,0,0,0,5,0,0,{"$f":"SUM($M$31:M330)","v":815.04953555711018},0.10381944444444446,null,0.11199316581239321]
["1900-01-01T02:30:00",0.10416666666666674,1.8365472910927296E-4,0.11199316581239321,0.86066661110416187,0.86066661110416187,0.36066661110416187,0,0,0,5,0,0,{"$f":"SUM($M$31:M331)","v":815.04953555711018},0.10416666666666674,null,0.11199316581239321]
["1900-01-01T02:30:30",0.1045138888888888,1.8365472910927296E-4,0.11199316581239321,0.91666319401035845,0.91666319401035845,0.41666319401035845,0,0,0,5,0,0,{"$f":"SUM($M$31:M332)","v":815.04953555711018},0.1045138888888888,null,0.11199316581239321]
["1900-01-01T02:31:00",0.10486111111111107,1.8365472910927296E-4,0.11199316581239321,0.97265977691655503,0.97265977691655503,0.47265977691655503,0,0,0,5,0,0,{"$f":"SUM($M$31:M333)","v":815.04953555711018},0.10486111111111107,null,0.11199316581239321]
["1900-01-01T02:31:30",0.10520833333333335,1.8365472910927296E-4,0.11199316581239321,1.0286563598227516,1.0286563598227516,0.52865635982275161,0,0,0,5,0,0,{"$f":"SUM($M$31:M334)","v":815.04953555711018},0.10520833333333335,null,0.11199316581239321]
["1900-01-01T02:32:00",0.10555555555555562,1.8365472910927296E-4,0.11199316581239321,1.0846529427289482,1.0846529427289482,0.58465294272894819,0,0,0,5,0,0,{"$f":"SUM($M$31:M335)","v":815.04953555711018},0.10555555555555562,null,0.11199316581239321]
["1900-01-01T02:32:30",0.10590277777777768,1.8365472910927296E-4,0.11199316581239321,1.1406495256351448,1.1406495256351448,0.64064952563514477,0,0,0,5,0,0,{"$f":"SUM($M$31:M336)","v":815.04953555711018},0.10590277777777768,null,0.11199316581239321]
["1900-01-01T02:33:00",0.10624999999999996,1.8365472910927296E-4,0.11199316581239321,1.1966461085413413,1.1966461085413413,0.69664610854134135,0,0,0,5,0,0,{"$f":"SUM($M$31:M337)","v":815.04953555711018},0.10624999999999996,null,0.11199316581239321]
["1900-01-01T02:33:30",0.10659722222222223,1.8365472910927296E-4,0.11199316581239321,1.2526426914475379,1.2526426914475379,0.75264269144753793,0,0,0,5,0,0,{"$f":"SUM($M$31:M338)","v":815.04953555711018},0.10659722222222223,null,0.11199316581239321]
["1900-01-01T02:34:00",0.10694444444444451,1.8365472910927296E-4,0.11199316581239321,1.3086392743537345,1.3086392743537345,0.80863927435373451,0,0,0,5,0,0,{"$f":"SUM($M$31:M339)","v":815.04953555711018},0.10694444444444451,null,0.11199316581239321]
["1900-01-01T02:34:30",0.10729166666666679,1.8365472910927296E-4,0.11199316581239321,1.3646358572599311,1.3646358572599311,0.86463585725993108,0,0,0,5,0,0,{"$f":"SUM($M$31:M340)","v":815.04953555711018},0.10729166666666679,null,0.11199316581239321]
["1900-01-01T02:35:00",0.10763888888888884,1.8365472910927296E-4,0.11199316581239321,1.4206324401661277,1.4206324401661277,0.92063244016612766,0,0,0,5,0,0,{"$f":"SUM($M$31:M341)","v":815.04953555711018},0.10763888888888884,null,0.11199316581239321]
["1900-01-01T02:35:30",0.10798611111111112,1.8365472910927296E-4,0.11199316581239321,1.4766290230723242,1.4766290230723242,0.97662902307232424,0,0,0,5,0,0,{"$f":"SUM($M$31:M342)","v":815.04953555711018},0.10798611111111112,null,0.11199316581239321]
["1900-01-01T02:36:00",0.10833333333333339,1.8365472910927296E-4,0.11199316581239321,1.5326256059785208,1.5326256059785208,1.0326256059785208,0,0,0,5,0,0,{"$f":"SUM($M$31:M343)","v":815.04953555711018},0.10833333333333339,null,0.11199316581239321]
["1900-01-01T02:36:30",0.10868055555555545,1.8365472910927296E-4,0.11199316581239321,1.5886221888847174,1.5886221888847174,1.0886221888847174,0,0,0,5,0,0,{"$f":"SUM($M$31:M344)","v":815.04953555711018},0.10868055555555545,null,0.11199316581239321]
["1900-01-01T02:37:00",0.10902777777777772,1.8365472910927296E-4,0.11199316581239321,1.644618771790914,1.644618771790914,1.144618771790914,0,0,0,5,0,0,{"$f":"SUM($M$31:M345)","v":815.04953555711018},0.10902777777777772,null,0.11199316581239321]
["1900-01-01T02:37:30",0.109375,1.8365472910927296E-4,0.11199316581239321,1.7006153546971106,1.7006153546971106,1.2006153546971106,0,0,0,5,0,0,{"$f":"SUM($M$31:M346)","v":815.04953555711018},0.109375,null,0.11199316581239321]
["1900-01-01T02:38:00",0.10972222222222228,1.8365472910927296E-4,0.11199316581239321,1.7566119376033071,1.7566119376033071,1.2566119376033071,0,0,0,5,0,0,{"$f":"SUM($M$31:M347)","v":815.04953555711018},0.10972222222222228,null,0.11199316581239321]
["1900-01-01T02:38:30",0.11006944444444455,1.8365472910927296E-4,0.11199316581239321,1.8126085205095037,1.8126085205095037,1.3126085205095037,0,0,0,5,0,0,{"$f":"SUM($M$31:M348)","v":815.04953555711018},0.11006944444444455,null,0.11199316581239321]
["1900-01-01T02:39:00",0.11041666666666661,1.8365472910927296E-4,0.11199316581239321,1.8686051034157003,1.8686051034157003,1.3686051034157003,0,0,0,5,0,0,{"$f":"SUM($M$31:M349)","v":815.04953555711018},0.11041666666666661,null,0.11199316581239321]
["1900-01-01T02:39:30",0.11076388888888888,1.8365472910927296E-4,0.11199316581239321,1.9246016863218969,1.9246016863218969,1.4246016863218969,0,0,0,5,0,0,{"$f":"SUM($M$31:M350)","v":815.04953555711018},0.11076388888888888,null,0.11199316581239321]
["1900-01-01T02:40:00",0.11111111111111116,1.8365472910927296E-4,0.11199316581239321,1.9805982692280935,1.9805982692280935,1.4805982692280935,0,0,0,5,0,{"$f":"L351*Flow/PipeArea*1/2","v":0},{"$f":"SUM($M$31:M351)","v":815.04953555711018},{"$f":"B351","v":0.11111111111111116},null,{"$f":"VLOOKUP(B351,$AF$31:$AK$54,6,TRUE)","v":0.11199316581239321}]
["1900-01-01T02:40:30",{"$f":"A352-1","v":0.11145833333333344},1.8365472910927296E-4,{"$f":"Q352","v":0.11199316581239321},2.0365948521342903,2.0365948521342903,{"$f":"E351+((D352-Flow)/2)","v":1.53659485213429},{"$f":"IF(E351>deltaV,1,0)","v":0},0,0,{"$f":"IF(AND(E352<E351,E352<E353),K351+1,K351)","v":5},{"$f":"IF(J352>=1,1,0)","v":0},0,{"$f":"SUM($M$31:M352)","v":815.04953555711018},0.11145833333333344,null,0.11199316581239321]
["1900-01-01T02:41:00",0.11180555555555549,1.8365472910927296E-4,0.11199316581239321,2.0925914350404868,{"$f":"E352+(D353/2)","v":2.0925914350404868},1.5925914350404868,0,0,0,5,0,0,{"$f":"SUM($M$31:M353)","v":815.04953555711018},0.11180555555555549,null,0.11199316581239321]
["1900-01-01T02:41:30",0.11215277777777777,1.8365472910927296E-4,0.11199316581239321,2.1485880179466834,2.1485880179466834,1.6485880179466834,0,0,0,5,0,0,{"$f":"SUM($M$31:M354)","v":815.04953555711018},0.11215277777777777,null,0.11199316581239321]
["1900-01-01T02:42:00",0.11250000000000004,1.8365472910927296E-4,0.11199316581239321,2.20458460085288,2.20458460085288,1.70458460085288,0,0,0,5,0,0,{"$f":"SUM($M$31:M355)","v":815.04953555711018},0.11250000000000004,null,0.11199316581239321]
["1900-01-01T02:42:30",0.11284722222222232,1.8365472910927296E-4,0.11199316581239321,2.2605811837590766,2.2605811837590766,1.7605811837590766,0,0,0,5,0,0,{"$f":"SUM($M$31:M356)","v":815.04953555711018},0.11284722222222232,null,0.11199316581239321]
["1900-01-01T02:43:00",0.11319444444444438,1.8365472910927296E-4,0.11199316581239321,2.3165777666652732,2.3165777666652732,1.8165777666652732,0,0,0,5,0,0,{"$f":"SUM($M$31:M357)","v":815.04953555711018},0.11319444444444438,null,0.11199316581239321]
["1900-01-01T02:43:30",0.11354166666666665,1.8365472910927296E-4,0.11199316581239321,2.3725743495714697,2.3725743495714697,1.8725743495714697,0,0,0,5,0,0,{"$f":"SUM($M$31:M358)","v":815.04953555711018},0.11354166666666665,null,0.11199316581239321]
["1900-01-01T02:44:00",0.11388888888888893,1.8365472910927296E-4,0.11199316581239321,2.4285709324776663,2.4285709324776663,1.9285709324776663,0,0,0,5,0,0,{"$f":"SUM($M$31:M359)","v":815.04953555711018},0.11388888888888893,null,0.11199316581239321]
["1900-01-01T02:44:30",0.1142361111111112,1.8365472910927296E-4,0.11199316581239321,2.4845675153838629,2.4845675153838629,1.9845675153838629,0,0,0,5,0,0,{"$f":"SUM($M$31:M360)","v":815.04953555711018},0.1142361111111112,null,0.11199316581239321]
["1900-01-01T02:45:00",0.11458333333333326,1.8365472910927296E-4,0.11199316581239321,2.5405640982900595,2.5405640982900595,2.0405640982900595,0,0,0,5,0,0,{"$f":"SUM($M$31:M361)","v":815.04953555711018},0.11458333333333326,null,0.11199316581239321]
["1900-01-01T02:45:30",0.11493055555555554,1.8365472910927296E-4,0.11199316581239321,2.596560681196256,2.596560681196256,2.096560681196256,0,0,0,5,0,0,{"$f":"SUM($M$31:M362)","v":815.04953555711018},0.11493055555555554,null,0.11199316581239321]
["1900-01-01T02:46:00",0.11527777777777781,1.8365472910927296E-4,0.11199316581239321,2.6525572641024526,2.6525572641024526,2.1525572641024526,0,0,0,5,0,0,{"$f":"SUM($M$31:M363)","v":815.04953555711018},0.11527777777777781,null,0.11199316581239321]
["1900-01-01T02:46:30",0.11562500000000009,1.8365472910927296E-4,0.11199316581239321,2.7085538470086492,2.7085538470086492,2.2085538470086492,0,0,0,5,0,0,{"$f":"SUM($M$31:M364)","v":815.04953555711018},0.11562500000000009,null,0.11199316581239321]
["1900-01-01T02:47:00",0.11597222222222214,1.8365472910927296E-4,0.11199316581239321,2.7645504299148458,2.7645504299148458,2.2645504299148458,0,0,0,5,0,0,{"$f":"SUM($M$31:M365)","v":815.04953555711018},0.11597222222222214,null,0.11199316581239321]
["1900-01-01T02:47:30",0.11631944444444442,1.8365472910927296E-4,0.11199316581239321,2.8205470128210424,2.8205470128210424,2.3205470128210424,0,0,0,5,0,0,{"$f":"SUM($M$31:M366)","v":815.04953555711018},0.11631944444444442,null,0.11199316581239321]
["1900-01-01T02:48:00",0.1166666666666667,1.8365472910927296E-4,0.11199316581239321,2.8765435957272389,2.8765435957272389,2.3765435957272389,0,0,0,5,0,0,{"$f":"SUM($M$31:M367)","v":815.04953555711018},0.1166666666666667,null,0.11199316581239321]
["1900-01-01T02:48:30",0.11701388888888897,1.8365472910927296E-4,0.11199316581239321,2.9325401786334355,2.9325401786334355,2.4325401786334355,0,0,0,5,0,0,{"$f":"SUM($M$31:M368)","v":815.04953555711018},0.11701388888888897,null,0.11199316581239321]
["1900-01-01T02:49:00",0.11736111111111103,1.8365472910927296E-4,0.11199316581239321,2.9885367615396321,2.9885367615396321,2.4885367615396321,0,0,0,5,0,0,{"$f":"SUM($M$31:M369)","v":815.04953555711018},0.11736111111111103,null,0.11199316581239321]
["1900-01-01T02:49:30",0.1177083333333333,1.8365472910927296E-4,0.11199316581239321,3.0445333444458287,3.0445333444458287,2.5445333444458287,0,0,0,5,0,0,{"$f":"SUM($M$31:M370)","v":815.04953555711018},0.1177083333333333,null,0.11199316581239321]
["1900-01-01T02:50:00",0.11805555555555558,1.8365472910927296E-4,0.11199316581239321,2.6005299273520253,3.1005299273520253,2.6005299273520253,1,0,1,5,1,22.028365825867862,{"$f":"SUM($M$31:M371)","v":837.07790138297798},0.11805555555555558,null,0.11199316581239321]
["1900-01-01T02:50:30",0.11840277777777786,1.8365472910927296E-4,0.11199316581239321,2.1565265102582218,2.6565265102582218,2.1565265102582218,0,0,1,5,1,22.028365825867862,{"$f":"SUM($M$31:M372)","v":859.10626720884579},0.11840277777777786,null,0.11199316581239321]
["1900-01-01T02:51:00",0.11874999999999991,1.8365472910927296E-4,0.11199316581239321,1.7125230931644184,2.2125230931644184,1.7125230931644184,0,0,1,5,1,22.028365825867862,{"$f":"SUM($M$31:M373)","v":881.1346330347136},0.11874999999999991,null,0.11199316581239321]
["1900-01-01T02:51:30",0.11909722222222219,1.8365472910927296E-4,0.11199316581239321,1.268519676070615,1.768519676070615,1.268519676070615,0,0,1,5,1,22.028365825867862,{"$f":"SUM($M$31:M374)","v":903.16299886058141},0.11909722222222219,null,0.11199316581239321]
["1900-01-01T02:52:00",0.11944444444444446,1.8365472910927296E-4,0.11199316581239321,0.82451625897681158,1.3245162589768116,0.82451625897681158,0,0,1,5,1,22.028365825867862,{"$f":"SUM($M$31:M375)","v":925.19136468644922},0.11944444444444446,null,0.11199316581239321]
["1900-01-01T02:52:30",0.11979166666666674,1.8365472910927296E-4,0.11199316581239321,0.38051284188300816,0.88051284188300816,0.38051284188300816,0,0,1,5,1,22.028365825867862,{"$f":"SUM($M$31:M376)","v":947.21973051231703},0.11979166666666674,null,0.11199316581239321]
["1900-01-01T02:53:00",0.1201388888888888,1.8365472910927296E-4,0.11199316581239321,-6.3490575210795264E-2,0.43650942478920474,-6.3490575210795264E-2,0,0,1,6,1,22.028365825867862,{"$f":"SUM($M$31:M377)","v":969.24809633818484},0.1201388888888888,null,0.11199316581239321]
["1900-01-01T02:53:30",0.12048611111111107,1.8365472910927296E-4,0.11199316581239321,-7.4939923045986567E-3,-7.4939923045986567E-3,-0.50749399230459868,0,-1,0,6,0,0,{"$f":"SUM($M$31:M378)","v":969.24809633818484},0.12048611111111107,null,0.11199316581239321]
["1900-01-01T02:54:00",0.12083333333333335,1.8365472910927296E-4,0.11199316581239321,{"$f":"IF(OR(J379=0,I379=-1),F379,G379)","v":4.850259060159795E-2},4.850259060159795E-2,-0.45149740939840211,0,{"$f":"IF(E378<0,-1,0)","v":-1},{"$f":"IF(E378>0,J378+SUM(H379:I379),0)","v":0},6,0,0,{"$f":"SUM($M$31:M379)","v":969.24809633818484},0.12083333333333335,null,0.11199316581239321]
["1900-01-01T02:54:30",0.12118055555555562,1.8365472910927296E-4,0.11199316581239321,0.10449917350779456,0.10449917350779456,-0.39550082649220547,0,0,0,6,0,0,{"$f":"SUM($M$31:M380)","v":969.24809633818484},0.12118055555555562,null,0.11199316581239321]
["1900-01-01T02:55:00",0.12152777777777768,1.8365472910927296E-4,0.11199316581239321,0.16049575641399116,0.16049575641399116,-0.33950424358600884,0,0,0,6,0,0,{"$f":"SUM($M$31:M381)","v":969.24809633818484},0.12152777777777768,null,0.11199316581239321]
["1900-01-01T02:55:30",0.12187499999999996,1.8365472910927296E-4,0.11199316581239321,0.21649233932018777,0.21649233932018777,-0.28350766067981226,0,0,0,6,0,0,{"$f":"SUM($M$31:M382)","v":969.24809633818484},0.12187499999999996,null,0.11199316581239321]
["1900-01-01T02:56:00",0.12222222222222223,1.8365472910927296E-4,0.11199316581239321,0.27248892222638438,0.27248892222638438,-0.22751107777361565,0,0,0,6,0,0,{"$f":"SUM($M$31:M383)","v":969.24809633818484},0.12222222222222223,null,0.11199316581239321]
["1900-01-01T02:56:30",0.12256944444444451,1.8365472910927296E-4,0.11199316581239321,0.32848550513258101,0.32848550513258101,-0.17151449486741904,0,0,0,6,0,0,{"$f":"SUM($M$31:M384)","v":969.24809633818484},0.12256944444444451,null,0.11199316581239321]
["1900-01-01T02:57:00",0.12291666666666679,1.8365472910927296E-4,0.11199316581239321,0.38448208803877759,0.38448208803877759,-0.11551791196122241,0,0,0,6,0,0,{"$f":"SUM($M$31:M385)","v":969.24809633818484},0.12291666666666679,null,0.11199316581239321]
["1900-01-01T02:57:30",0.12326388888888884,1.8365472910927296E-4,0.11199316581239321,0.44047867094497417,0.44047867094497417,-5.9521329055025829E-2,0,0,0,6,0,0,{"$f":"SUM($M$31:M386)","v":969.24809633818484},0.12326388888888884,null,0.11199316581239321]
["1900-01-01T02:58:00",0.12361111111111112,1.8365472910927296E-4,0.11199316581239321,0.49647525385117075,0.49647525385117075,-3.5247461488292497E-3,0,0,0,6,0,0,{"$f":"SUM($M$31:M387)","v":969.24809633818484},0.12361111111111112,null,0.11199316581239321]
["1900-01-01T02:58:30",0.12395833333333339,1.8365472910927296E-4,0.11199316581239321,0.55247183675736733,0.55247183675736733,5.2471836757367329E-2,0,0,0,6,0,0,{"$f":"SUM($M$31:M388)","v":969.24809633818484},0.12395833333333339,null,0.11199316581239321]
["1900-01-01T02:59:00",0.12430555555555545,1.8365472910927296E-4,0.11199316581239321,0.60846841966356391,0.60846841966356391,0.10846841966356391,0,0,0,6,0,0,{"$f":"SUM($M$31:M389)","v":969.24809633818484},0.12430555555555545,null,0.11199316581239321]
["1900-01-01T02:59:30",0.12465277777777772,1.8365472910927296E-4,0.11199316581239321,0.66446500256976049,0.66446500256976049,0.16446500256976049,0,0,0,6,0,0,{"$f":"SUM($M$31:M390)","v":969.24809633818484},0.12465277777777772,null,0.11199316581239321]
["1900-01-01T03:00:00",0.125,1.4539332721150779E-4,7.1883985498187267E-2,0.70040699531885409,0.70040699531885409,0.20040699531885414,0,0,0,6,0,0,{"$f":"SUM($M$31:M391)","v":969.24809633818484},0.125,null,7.1883985498187267E-2]
["1900-01-01T03:00:30",0.12534722222222228,1.4539332721150779E-4,7.1883985498187267E-2,0.73634898806794769,0.73634898806794769,0.23634898806794774,0,0,0,6,0,0,{"$f":"SUM($M$31:M392)","v":969.24809633818484},0.12534722222222228,null,7.1883985498187267E-2]
["1900-01-01T03:01:00",0.12569444444444455,1.4539332721150779E-4,7.1883985498187267E-2,0.77229098081704128,0.77229098081704128,0.27229098081704134,0,0,0,6,0,0,{"$f":"SUM($M$31:M393)","v":969.24809633818484},0.12569444444444455,null,7.1883985498187267E-2]
["1900-01-01T03:01:30",0.12604166666666661,1.4539332721150779E-4,7.1883985498187267E-2,0.80823297356613488,0.80823297356613488,0.30823297356613494,0,0,0,6,0,0,{"$f":"SUM($M$31:M394)","v":969.24809633818484},0.12604166666666661,null,7.1883985498187267E-2]
["1900-01-01T03:02:00",0.12638888888888888,1.4539332721150779E-4,7.1883985498187267E-2,0.84417496631522848,0.84417496631522848,0.34417496631522854,0,0,0,6,0,0,{"$f":"SUM($M$31:M395)","v":969.24809633818484},0.12638888888888888,null,7.1883985498187267E-2]
["1900-01-01T03:02:30",0.12673611111111116,1.4539332721150779E-4,7.1883985498187267E-2,0.88011695906432208,0.88011695906432208,0.38011695906432214,0,0,0,6,0,0,{"$f":"SUM($M$31:M396)","v":969.24809633818484},0.12673611111111116,null,7.1883985498187267E-2]
["1900-01-01T03:03:00",0.12708333333333321,1.4539332721150779E-4,7.1883985498187267E-2,0.91605895181341568,0.91605895181341568,0.41605895181341573,0,0,0,6,0,0,{"$f":"SUM($M$31:M397)","v":969.24809633818484},0.12708333333333321,null,7.1883985498187267E-2]
["1900-01-01T03:03:30",0.12743055555555549,1.4539332721150779E-4,7.1883985498187267E-2,0.95200094456250928,0.95200094456250928,0.45200094456250933,0,0,0,6,0,0,{"$f":"SUM($M$31:M398)","v":969.24809633818484},0.12743055555555549,null,7.1883985498187267E-2]
["1900-01-01T03:04:00",0.12777777777777777,1.4539332721150779E-4,7.1883985498187267E-2,0.98794293731160288,0.98794293731160288,0.48794293731160293,0,0,0,6,0,0,{"$f":"SUM($M$31:M399)","v":969.24809633818484},0.12777777777777777,null,7.1883985498187267E-2]
["1900-01-01T03:04:30",0.12812500000000004,1.4539332721150779E-4,7.1883985498187267E-2,1.0238849300606965,1.0238849300606965,0.52388493006069647,0,0,0,6,0,0,{"$f":"SUM($M$31:M400)","v":969.24809633818484},0.12812500000000004,null,7.1883985498187267E-2]
["1900-01-01T03:05:00",0.12847222222222232,1.4539332721150779E-4,7.1883985498187267E-2,1.0598269228097901,1.0598269228097901,0.55982692280979007,0,0,0,6,0,0,{"$f":"SUM($M$31:M401)","v":969.24809633818484},0.12847222222222232,null,7.1883985498187267E-2]
["1900-01-01T03:05:30",0.12881944444444438,1.4539332721150779E-4,7.1883985498187267E-2,1.0957689155588837,1.0957689155588837,0.59576891555888367,0,0,0,6,0,0,{"$f":"SUM($M$31:M402)","v":969.24809633818484},0.12881944444444438,null,7.1883985498187267E-2]
["1900-01-01T03:06:00",0.12916666666666665,1.4539332721150779E-4,7.1883985498187267E-2,1.1317109083079773,1.1317109083079773,0.63171090830797727,0,0,0,6,0,0,{"$f":"SUM($M$31:M403)","v":969.24809633818484},0.12916666666666665,null,7.1883985498187267E-2]
["1900-01-01T03:06:30",0.12951388888888893,1.4539332721150779E-4,7.1883985498187267E-2,1.1676529010570709,1.1676529010570709,0.66765290105707087,0,0,0,6,0,0,{"$f":"SUM($M$31:M404)","v":969.24809633818484},0.12951388888888893,null,7.1883985498187267E-2]
["1900-01-01T03:07:00",0.1298611111111112,1.4539332721150779E-4,7.1883985498187267E-2,1.2035948938061645,1.2035948938061645,0.70359489380616447,0,0,0,6,0,0,{"$f":"SUM($M$31:M405)","v":969.24809633818484},0.1298611111111112,null,7.1883985498187267E-2]
["1900-01-01T03:07:30",0.13020833333333326,1.4539332721150779E-4,7.1883985498187267E-2,1.2395368865552581,1.2395368865552581,0.73953688655525807,0,0,0,6,0,0,{"$f":"SUM($M$31:M406)","v":969.24809633818484},0.13020833333333326,null,7.1883985498187267E-2]
["1900-01-01T03:08:00",0.13055555555555554,1.4539332721150779E-4,7.1883985498187267E-2,1.2754788793043517,1.2754788793043517,0.77547887930435166,0,0,0,6,0,0,{"$f":"SUM($M$31:M407)","v":969.24809633818484},0.13055555555555554,null,7.1883985498187267E-2]
["1900-01-01T03:08:30",0.13090277777777781,1.4539332721150779E-4,7.1883985498187267E-2,1.3114208720534453,1.3114208720534453,0.81142087205344526,0,0,0,6,0,0,{"$f":"SUM($M$31:M408)","v":969.24809633818484},0.13090277777777781,null,7.1883985498187267E-2]
["1900-01-01T03:09:00",0.13125000000000009,1.4539332721150779E-4,7.1883985498187267E-2,1.3473628648025389,1.3473628648025389,0.84736286480253886,0,0,0,6,0,0,{"$f":"SUM($M$31:M409)","v":969.24809633818484},0.13125000000000009,null,7.1883985498187267E-2]
["1900-01-01T03:09:30",0.13159722222222214,1.4539332721150779E-4,7.1883985498187267E-2,1.3833048575516325,1.3833048575516325,0.88330485755163246,0,0,0,6,0,0,{"$f":"SUM($M$31:M410)","v":969.24809633818484},0.13159722222222214,null,7.1883985498187267E-2]
["1900-01-01T03:10:00",0.13194444444444442,1.4539332721150779E-4,7.1883985498187267E-2,1.4192468503007261,1.4192468503007261,0.91924685030072606,0,0,0,6,0,0,{"$f":"SUM($M$31:M411)","v":969.24809633818484},0.13194444444444442,null,7.1883985498187267E-2]
["1900-01-01T03:10:30",0.1322916666666667,1.4539332721150779E-4,7.1883985498187267E-2,1.4551888430498197,1.4551888430498197,0.95518884304981966,0,0,0,6,0,0,{"$f":"SUM($M$31:M412)","v":969.24809633818484},0.1322916666666667,null,7.1883985498187267E-2]
["1900-01-01T03:11:00",0.13263888888888897,1.4539332721150779E-4,7.1883985498187267E-2,1.4911308357989133,1.4911308357989133,0.99113083579891326,0,0,0,6,0,0,{"$f":"SUM($M$31:M413)","v":969.24809633818484},0.13263888888888897,null,7.1883985498187267E-2]
["1900-01-01T03:11:30",0.13298611111111103,1.4539332721150779E-4,7.1883985498187267E-2,1.5270728285480069,1.5270728285480069,1.0270728285480069,0,0,0,6,0,0,{"$f":"SUM($M$31:M414)","v":969.24809633818484},0.13298611111111103,null,7.1883985498187267E-2]
["1900-01-01T03:12:00",0.1333333333333333,1.4539332721150779E-4,7.1883985498187267E-2,1.5630148212971005,1.5630148212971005,1.0630148212971005,0,0,0,6,0,{"$f":"L415*Flow/PipeArea*1/2","v":0},{"$f":"SUM($M$31:M415)","v":969.24809633818484},{"$f":"B415","v":0.1333333333333333},null,{"$f":"VLOOKUP(B415,$AF$31:$AK$54,6,TRUE)","v":7.1883985498187267E-2}]
["1900-01-01T03:12:30",{"$f":"A416-1","v":0.13368055555555558},1.4539332721150779E-4,{"$f":"Q416","v":7.1883985498187267E-2},1.5989568140461941,1.5989568140461941,{"$f":"E415+((D416-Flow)/2)","v":1.0989568140461941},{"$f":"IF(E415>deltaV,1,0)","v":0},0,0,{"$f":"IF(AND(E416<E415,E416<E417),K415+1,K415)","v":6},{"$f":"IF(J416>=1,1,0)","v":0},0,{"$f":"SUM($M$31:M416)","v":969.24809633818484},0.13368055555555558,null,7.1883985498187267E-2]
["1900-01-01T03:13:00",0.13402777777777786,1.4539332721150779E-4,7.1883985498187267E-2,{"$f":"IF(OR(J417=0,I417=-1),F417,G417)","v":1.6348988067952877},{"$f":"E416+(D417/2)","v":1.6348988067952877},1.1348988067952877,0,0,0,6,0,0,{"$f":"SUM($M$31:M417)","v":969.24809633818484},0.13402777777777786,null,7.1883985498187267E-2]
["1900-01-01T03:13:30",0.13437499999999991,1.4539332721150779E-4,7.1883985498187267E-2,1.6708407995443812,1.6708407995443812,1.1708407995443812,0,0,0,6,0,0,{"$f":"SUM($M$31:M418)","v":969.24809633818484},0.13437499999999991,null,7.1883985498187267E-2]
["1900-01-01T03:14:00",0.13472222222222219,1.4539332721150779E-4,7.1883985498187267E-2,1.7067827922934748,1.7067827922934748,1.2067827922934748,0,0,0,6,0,0,{"$f":"SUM($M$31:M419)","v":969.24809633818484},0.13472222222222219,null,7.1883985498187267E-2]
["1900-01-01T03:14:30",0.13506944444444446,1.4539332721150779E-4,7.1883985498187267E-2,1.7427247850425684,1.7427247850425684,1.2427247850425684,0,0,0,6,0,0,{"$f":"SUM($M$31:M420)","v":969.24809633818484},0.13506944444444446,null,7.1883985498187267E-2]
["1900-01-01T03:15:00",0.13541666666666674,1.4539332721150779E-4,7.1883985498187267E-2,1.778666777791662,1.778666777791662,1.278666777791662,0,0,0,6,0,0,{"$f":"SUM($M$31:M421)","v":969.24809633818484},0.13541666666666674,null,7.1883985498187267E-2]
["1900-01-01T03:15:30",0.13576388888888902,1.4539332721150779E-4,7.1883985498187267E-2,1.8146087705407556,1.8146087705407556,1.3146087705407556,0,0,0,6,0,0,{"$f":"SUM($M$31:M422)","v":969.24809633818484},0.13576388888888902,null,7.1883985498187267E-2]
["1900-01-01T03:16:00",0.13611111111111107,1.4539332721150779E-4,7.1883985498187267E-2,1.8505507632898492,1.8505507632898492,1.3505507632898492,0,0,0,6,0,0,{"$f":"SUM($M$31:M423)","v":969.24809633818484},0.13611111111111107,null,7.1883985498187267E-2]
["1900-01-01T03:16:30",0.13645833333333335,1.4539332721150779E-4,7.1883985498187267E-2,1.8864927560389428,1.8864927560389428,1.3864927560389428,0,0,0,6,0,0,{"$f":"SUM($M$31:M424)","v":969.24809633818484},0.13645833333333335,null,7.1883985498187267E-2]
["1900-01-01T03:17:00",0.13680555555555562,1.4539332721150779E-4,7.1883985498187267E-2,1.9224347487880364,1.9224347487880364,1.4224347487880364,0,0,0,6,0,0,{"$f":"SUM($M$31:M425)","v":969.24809633818484},0.13680555555555562,null,7.1883985498187267E-2]
["1900-01-01T03:17:30",0.13715277777777768,1.4539332721150779E-4,7.1883985498187267E-2,1.95837674153713,1.95837674153713,1.45837674153713,0,0,0,6,0,0,{"$f":"SUM($M$31:M426)","v":969.24809633818484},0.13715277777777768,null,7.1883985498187267E-2]
["1900-01-01T03:18:00",0.13749999999999996,1.4539332721150779E-4,7.1883985498187267E-2,1.9943187342862236,1.9943187342862236,1.4943187342862236,0,0,0,6,0,0,{"$f":"SUM($M$31:M427)","v":969.24809633818484},0.13749999999999996,null,7.1883985498187267E-2]
["1900-01-01T03:18:30",0.13784722222222223,1.4539332721150779E-4,7.1883985498187267E-2,2.0302607270353175,2.0302607270353175,1.5302607270353172,0,0,0,6,0,0,{"$f":"SUM($M$31:M428)","v":969.24809633818484},0.13784722222222223,null,7.1883985498187267E-2]
["1900-01-01T03:19:00",0.13819444444444451,1.4539332721150779E-4,7.1883985498187267E-2,2.0662027197844113,2.0662027197844113,1.5662027197844111,0,0,0,6,0,0,{"$f":"SUM($M$31:M429)","v":969.24809633818484},0.13819444444444451,null,7.1883985498187267E-2]
["1900-01-01T03:19:30",0.13854166666666679,1.4539332721150779E-4,7.1883985498187267E-2,2.1021447125335051,2.1021447125335051,1.6021447125335049,0,0,0,6,0,0,{"$f":"SUM($M$31:M430)","v":969.24809633818484},0.13854166666666679,null,7.1883985498187267E-2]
["1900-01-01T03:20:00",0.13888888888888884,1.4539332721150779E-4,7.1883985498187267E-2,2.1380867052825989,2.1380867052825989,1.6380867052825987,0,0,0,6,0,0,{"$f":"SUM($M$31:M431)","v":969.24809633818484},0.13888888888888884,null,7.1883985498187267E-2]
["1900-01-01T03:20:30",0.13923611111111112,1.4539332721150779E-4,7.1883985498187267E-2,2.1740286980316927,2.1740286980316927,1.6740286980316925,0,0,0,6,0,0,{"$f":"SUM($M$31:M432)","v":969.24809633818484},0.13923611111111112,null,7.1883985498187267E-2]
["1900-01-01T03:21:00",0.13958333333333339,1.4539332721150779E-4,7.1883985498187267E-2,2.2099706907807866,2.2099706907807866,1.7099706907807863,0,0,0,6,0,0,{"$f":"SUM($M$31:M433)","v":969.24809633818484},0.13958333333333339,null,7.1883985498187267E-2]
["1900-01-01T03:21:30",0.13993055555555545,1.4539332721150779E-4,7.1883985498187267E-2,2.2459126835298804,2.2459126835298804,1.7459126835298802,0,0,0,6,0,0,{"$f":"SUM($M$31:M434)","v":969.24809633818484},0.13993055555555545,null,7.1883985498187267E-2]
["1900-01-01T03:22:00",0.14027777777777772,1.4539332721150779E-4,7.1883985498187267E-2,2.2818546762789742,2.2818546762789742,1.781854676278974,0,0,0,6,0,0,{"$f":"SUM($M$31:M435)","v":969.24809633818484},0.14027777777777772,null,7.1883985498187267E-2]
["1900-01-01T03:22:30",0.140625,1.4539332721150779E-4,7.1883985498187267E-2,2.317796669028068,2.317796669028068,1.8177966690280678,0,0,0,6,0,0,{"$f":"SUM($M$31:M436)","v":969.24809633818484},0.140625,null,7.1883985498187267E-2]
["1900-01-01T03:23:00",0.14097222222222228,1.4539332721150779E-4,7.1883985498187267E-2,2.3537386617771618,2.3537386617771618,1.8537386617771616,0,0,0,6,0,0,{"$f":"SUM($M$31:M437)","v":969.24809633818484},0.14097222222222228,null,7.1883985498187267E-2]
["1900-01-01T03:23:30",0.14131944444444455,1.4539332721150779E-4,7.1883985498187267E-2,2.3896806545262557,2.3896806545262557,1.8896806545262554,0,0,0,6,0,0,{"$f":"SUM($M$31:M438)","v":969.24809633818484},0.14131944444444455,null,7.1883985498187267E-2]
["1900-01-01T03:24:00",0.14166666666666661,1.4539332721150779E-4,7.1883985498187267E-2,2.4256226472753495,2.4256226472753495,1.9256226472753493,0,0,0,6,0,0,{"$f":"SUM($M$31:M439)","v":969.24809633818484},0.14166666666666661,null,7.1883985498187267E-2]
["1900-01-01T03:24:30",0.14201388888888888,1.4539332721150779E-4,7.1883985498187267E-2,2.4615646400244433,2.4615646400244433,1.9615646400244431,0,0,0,6,0,0,{"$f":"SUM($M$31:M440)","v":969.24809633818484},0.14201388888888888,null,7.1883985498187267E-2]
["1900-01-01T03:25:00",0.14236111111111116,1.4539332721150779E-4,7.1883985498187267E-2,2.4975066327735371,2.4975066327735371,1.9975066327735369,0,0,0,6,0,0,{"$f":"SUM($M$31:M441)","v":969.24809633818484},0.14236111111111116,null,7.1883985498187267E-2]
["1900-01-01T03:25:30",0.14270833333333321,1.4539332721150779E-4,7.1883985498187267E-2,2.5334486255226309,2.5334486255226309,2.0334486255226309,0,0,0,6,0,0,{"$f":"SUM($M$31:M442)","v":969.24809633818484},0.14270833333333321,null,7.1883985498187267E-2]
["1900-01-01T03:26:00",0.14305555555555549,1.4539332721150779E-4,7.1883985498187267E-2,{"$f":"IF(OR(J443=0,I443=-1),F443,G443)","v":2.5693906182717248},2.5693906182717248,2.0693906182717248,0,{"$f":"IF(E442<0,-1,0)","v":0},{"$f":"IF(E442>0,J442+SUM(H443:I443),0)","v":0},6,0,0,{"$f":"SUM($M$31:M443)","v":969.24809633818484},0.14305555555555549,null,7.1883985498187267E-2]
["1900-01-01T03:26:30",0.14340277777777777,1.4539332721150779E-4,7.1883985498187267E-2,2.6053326110208186,2.6053326110208186,2.1053326110208186,0,0,0,6,0,0,{"$f":"SUM($M$31:M444)","v":969.24809633818484},0.14340277777777777,null,7.1883985498187267E-2]
["1900-01-01T03:27:00",0.14375000000000004,1.4539332721150779E-4,7.1883985498187267E-2,2.6412746037699124,2.6412746037699124,2.1412746037699124,0,0,0,6,0,0,{"$f":"SUM($M$31:M445)","v":969.24809633818484},0.14375000000000004,null,7.1883985498187267E-2]
["1900-01-01T03:27:30",0.14409722222222232,1.4539332721150779E-4,7.1883985498187267E-2,2.6772165965190062,2.6772165965190062,2.1772165965190062,0,0,0,6,0,0,{"$f":"SUM($M$31:M446)","v":969.24809633818484},0.14409722222222232,null,7.1883985498187267E-2]
["1900-01-01T03:28:00",0.14444444444444438,1.4539332721150779E-4,7.1883985498187267E-2,2.7131585892681001,2.7131585892681001,2.2131585892681001,0,0,0,6,0,0,{"$f":"SUM($M$31:M447)","v":969.24809633818484},0.14444444444444438,null,7.1883985498187267E-2]
["1900-01-01T03:28:30",0.14479166666666665,1.4539332721150779E-4,7.1883985498187267E-2,2.7491005820171939,2.7491005820171939,2.2491005820171939,0,0,0,6,0,0,{"$f":"SUM($M$31:M448)","v":969.24809633818484},0.14479166666666665,null,7.1883985498187267E-2]
["1900-01-01T03:29:00",0.14513888888888893,1.4539332721150779E-4,7.1883985498187267E-2,2.7850425747662877,2.7850425747662877,2.2850425747662877,0,0,0,6,0,0,{"$f":"SUM($M$31:M449)","v":969.24809633818484},0.14513888888888893,null,7.1883985498187267E-2]
["1900-01-01T03:29:30",0.1454861111111112,1.4539332721150779E-4,7.1883985498187267E-2,2.8209845675153815,2.8209845675153815,2.3209845675153815,0,0,0,6,0,0,{"$f":"SUM($M$31:M450)","v":969.24809633818484},0.1454861111111112,null,7.1883985498187267E-2]
["1900-01-01T03:30:00",0.14583333333333326,1.4539332721150779E-4,7.1883985498187267E-2,2.8569265602644753,2.8569265602644753,2.3569265602644753,0,0,0,6,0,0,{"$f":"SUM($M$31:M451)","v":969.24809633818484},0.14583333333333326,null,7.1883985498187267E-2]
["1900-01-01T03:30:30",0.14618055555555554,1.4539332721150779E-4,7.1883985498187267E-2,2.8928685530135692,2.8928685530135692,2.3928685530135692,0,0,0,6,0,0,{"$f":"SUM($M$31:M452)","v":969.24809633818484},0.14618055555555554,null,7.1883985498187267E-2]
["1900-01-01T03:31:00",0.14652777777777781,1.4539332721150779E-4,7.1883985498187267E-2,2.928810545762663,2.928810545762663,2.428810545762663,0,0,0,6,0,0,{"$f":"SUM($M$31:M453)","v":969.24809633818484},0.14652777777777781,null,7.1883985498187267E-2]
["1900-01-01T03:31:30",0.14687500000000009,1.4539332721150779E-4,7.1883985498187267E-2,2.9647525385117568,2.9647525385117568,2.4647525385117568,0,0,0,6,0,0,{"$f":"SUM($M$31:M454)","v":969.24809633818484},0.14687500000000009,null,7.1883985498187267E-2]
["1900-01-01T03:32:00",0.14722222222222214,1.4539332721150779E-4,7.1883985498187267E-2,3.0006945312608506,3.0006945312608506,2.5006945312608506,0,0,0,6,0,0,{"$f":"SUM($M$31:M455)","v":969.24809633818484},0.14722222222222214,null,7.1883985498187267E-2]
["1900-01-01T03:32:30",0.14756944444444442,1.4539332721150779E-4,7.1883985498187267E-2,2.5366365240099444,3.0366365240099444,2.5366365240099444,1,0,1,6,1,22.028365825867862,{"$f":"SUM($M$31:M456)","v":991.27646216405265},0.14756944444444442,null,7.1883985498187267E-2]
["1900-01-01T03:33:00",0.1479166666666667,1.4539332721150779E-4,7.1883985498187267E-2,2.0725785167590383,2.5725785167590383,2.0725785167590383,0,0,1,6,1,22.028365825867862,{"$f":"SUM($M$31:M457)","v":1013.3048279899205},0.1479166666666667,null,7.1883985498187267E-2]
["1900-01-01T03:33:30",0.14826388888888897,1.4539332721150779E-4,7.1883985498187267E-2,1.6085205095081319,2.1085205095081321,1.6085205095081319,0,0,1,6,1,22.028365825867862,{"$f":"SUM($M$31:M458)","v":1035.3331938157883},0.14826388888888897,null,7.1883985498187267E-2]
["1900-01-01T03:34:00",0.14861111111111103,1.4539332721150779E-4,7.1883985498187267E-2,1.1444625022572255,1.6444625022572255,1.1444625022572255,0,0,1,6,1,22.028365825867862,{"$f":"SUM($M$31:M459)","v":1057.3615596416562},0.14861111111111103,null,7.1883985498187267E-2]
["1900-01-01T03:34:30",0.1489583333333333,1.4539332721150779E-4,7.1883985498187267E-2,0.68040449500631905,1.1804044950063191,0.68040449500631905,0,0,1,6,1,22.028365825867862,{"$f":"SUM($M$31:M460)","v":1079.3899254675241},0.1489583333333333,null,7.1883985498187267E-2]
["1900-01-01T03:35:00",0.14930555555555558,1.4539332721150779E-4,7.1883985498187267E-2,0.21634648775541271,0.71634648775541265,0.21634648775541271,0,0,1,6,1,22.028365825867862,{"$f":"SUM($M$31:M461)","v":1101.418291293392},0.14930555555555558,null,7.1883985498187267E-2]
["1900-01-01T03:35:30",0.14965277777777786,1.4539332721150779E-4,7.1883985498187267E-2,-0.24771151949549364,0.25228848050450636,-0.24771151949549364,0,0,1,7,1,22.028365825867862,{"$f":"SUM($M$31:M462)","v":1123.44665711926},0.14965277777777786,null,7.1883985498187267E-2]
["1900-01-01T03:36:00",0.14999999999999991,1.4539332721150779E-4,7.1883985498187267E-2,-0.21176952674640001,-0.21176952674640001,-0.71176952674639993,0,-1,0,7,0,0,{"$f":"SUM($M$31:M463)","v":1123.44665711926},0.14999999999999991,null,7.1883985498187267E-2]
["1900-01-01T03:36:30",0.15034722222222219,1.4539332721150779E-4,7.1883985498187267E-2,-0.17582753399730638,-0.17582753399730638,-0.67582753399730633,0,-1,0,7,0,0,{"$f":"SUM($M$31:M464)","v":1123.44665711926},0.15034722222222219,null,7.1883985498187267E-2]
["1900-01-01T03:37:00",0.15069444444444446,1.4539332721150779E-4,7.1883985498187267E-2,-0.13988554124821276,-0.13988554124821276,-0.63988554124821273,0,-1,0,7,0,0,{"$f":"SUM($M$31:M465)","v":1123.44665711926},0.15069444444444446,null,7.1883985498187267E-2]
["1900-01-01T03:37:30",0.15104166666666674,1.4539332721150779E-4,7.1883985498187267E-2,-0.10394354849911913,-0.10394354849911913,-0.60394354849911913,0,-1,0,7,0,0,{"$f":"SUM($M$31:M466)","v":1123.44665711926},0.15104166666666674,null,7.1883985498187267E-2]
["1900-01-01T03:38:00",0.15138888888888902,1.4539332721150779E-4,7.1883985498187267E-2,-6.8001555750025505E-2,-6.8001555750025505E-2,-0.56800155575002553,0,-1,0,7,0,0,{"$f":"SUM($M$31:M467)","v":1123.44665711926},0.15138888888888902,null,7.1883985498187267E-2]
["1900-01-01T03:38:30",0.15173611111111107,1.4539332721150779E-4,7.1883985498187267E-2,-3.2059563000931872E-2,-3.2059563000931872E-2,-0.53205956300093182,0,-1,0,7,0,0,{"$f":"SUM($M$31:M468)","v":1123.44665711926},0.15173611111111107,null,7.1883985498187267E-2]
["1900-01-01T03:39:00",0.15208333333333335,1.4539332721150779E-4,7.1883985498187267E-2,3.8824297481617615E-3,3.8824297481617615E-3,-0.49611757025183822,0,-1,0,7,0,0,{"$f":"SUM($M$31:M469)","v":1123.44665711926},0.15208333333333335,null,7.1883985498187267E-2]
["1900-01-01T03:39:30",0.15243055555555562,1.4539332721150779E-4,7.1883985498187267E-2,3.9824422497255395E-2,3.9824422497255395E-2,-0.46017557750274457,0,0,0,7,0,0,{"$f":"SUM($M$31:M470)","v":1123.44665711926},0.15243055555555562,null,7.1883985498187267E-2]
["1900-01-01T03:40:00",0.15277777777777768,1.4539332721150779E-4,7.1883985498187267E-2,7.5766415246349028E-2,7.5766415246349028E-2,-0.42423358475365097,0,0,0,7,0,0,{"$f":"SUM($M$31:M471)","v":1123.44665711926},0.15277777777777768,null,7.1883985498187267E-2]
["1900-01-01T03:40:30",0.15312499999999996,1.4539332721150779E-4,7.1883985498187267E-2,0.11170840799544265,0.11170840799544265,-0.38829159200455732,0,0,0,7,0,0,{"$f":"SUM($M$31:M472)","v":1123.44665711926},0.15312499999999996,null,7.1883985498187267E-2]
["1900-01-01T03:41:00",0.15347222222222223,1.4539332721150779E-4,7.1883985498187267E-2,0.14765040074453628,0.14765040074453628,-0.35234959925546372,0,0,0,7,0,0,{"$f":"SUM($M$31:M473)","v":1123.44665711926},0.15347222222222223,null,7.1883985498187267E-2]
["1900-01-01T03:41:30",0.15381944444444451,1.4539332721150779E-4,7.1883985498187267E-2,0.18359239349362991,0.18359239349362991,-0.31640760650637006,0,0,0,7,0,0,{"$f":"SUM($M$31:M474)","v":1123.44665711926},0.15381944444444451,null,7.1883985498187267E-2]
["1900-01-01T03:42:00",0.15416666666666679,1.4539332721150779E-4,7.1883985498187267E-2,0.21953438624272353,0.21953438624272353,-0.28046561375727641,0,0,0,7,0,0,{"$f":"SUM($M$31:M475)","v":1123.44665711926},0.15416666666666679,null,7.1883985498187267E-2]
["1900-01-01T03:42:30",0.15451388888888884,1.4539332721150779E-4,7.1883985498187267E-2,0.25547637899181719,0.25547637899181719,-0.24452362100818281,0,0,0,7,0,0,{"$f":"SUM($M$31:M476)","v":1123.44665711926},0.15451388888888884,null,7.1883985498187267E-2]
["1900-01-01T03:43:00",0.15486111111111112,1.4539332721150779E-4,7.1883985498187267E-2,0.29141837174091084,0.29141837174091084,-0.20858162825908916,0,0,0,7,0,0,{"$f":"SUM($M$31:M477)","v":1123.44665711926},0.15486111111111112,null,7.1883985498187267E-2]
["1900-01-01T03:43:30",0.15520833333333339,1.4539332721150779E-4,7.1883985498187267E-2,0.3273603644900045,0.3273603644900045,-0.1726396355099955,0,0,0,7,0,0,{"$f":"SUM($M$31:M478)","v":1123.44665711926},0.15520833333333339,null,7.1883985498187267E-2]
["1900-01-01T03:44:00",0.15555555555555545,1.4539332721150779E-4,7.1883985498187267E-2,0.36330235723909815,0.36330235723909815,-0.13669764276090185,0,0,0,7,0,{"$f":"L479*Flow/PipeArea*1/2","v":0},{"$f":"SUM($M$31:M479)","v":1123.44665711926},{"$f":"B479","v":0.15555555555555545},null,{"$f":"VLOOKUP(B479,$AF$31:$AK$54,6,TRUE)","v":7.1883985498187267E-2}]
["1900-01-01T03:44:30",{"$f":"A480-1","v":0.15590277777777772},1.4539332721150779E-4,{"$f":"Q480","v":7.1883985498187267E-2},0.3992443499881918,0.3992443499881918,{"$f":"E479+((D480-Flow)/2)","v":-0.1007556500118082},{"$f":"IF(E479>deltaV,1,0)","v":0},0,0,{"$f":"IF(AND(E480<E479,E480<E481),K479+1,K479)","v":7},{"$f":"IF(J480>=1,1,0)","v":0},0,{"$f":"SUM($M$31:M480)","v":1123.44665711926},0.15590277777777772,null,7.1883985498187267E-2]
["1900-01-01T03:45:00",0.15625,1.4539332721150779E-4,7.1883985498187267E-2,0.43518634273728546,{"$f":"E480+(D481/2)","v":0.43518634273728546},-6.4813657262714541E-2,0,0,0,7,0,0,{"$f":"SUM($M$31:M481)","v":1123.44665711926},0.15625,null,7.1883985498187267E-2]
["1900-01-01T03:45:30",0.15659722222222228,1.4539332721150779E-4,7.1883985498187267E-2,0.47112833548637911,0.47112833548637911,-2.8871664513620887E-2,0,0,0,7,0,0,{"$f":"SUM($M$31:M482)","v":1123.44665711926},0.15659722222222228,null,7.1883985498187267E-2]
["1900-01-01T03:46:00",0.15694444444444455,1.4539332721150779E-4,7.1883985498187267E-2,0.50707032823547271,0.50707032823547271,7.070328235472767E-3,0,0,0,7,0,0,{"$f":"SUM($M$31:M483)","v":1123.44665711926},0.15694444444444455,null,7.1883985498187267E-2]
["1900-01-01T03:46:30",0.15729166666666661,1.4539332721150779E-4,7.1883985498187267E-2,0.54301232098456631,0.54301232098456631,4.3012320984566366E-2,0,0,0,7,0,0,{"$f":"SUM($M$31:M484)","v":1123.44665711926},0.15729166666666661,null,7.1883985498187267E-2]
["1900-01-01T03:47:00",0.15763888888888888,1.4539332721150779E-4,7.1883985498187267E-2,0.57895431373365991,0.57895431373365991,7.8954313733659964E-2,0,0,0,7,0,0,{"$f":"SUM($M$31:M485)","v":1123.44665711926},0.15763888888888888,null,7.1883985498187267E-2]
["1900-01-01T03:47:30",0.15798611111111116,1.4539332721150779E-4,7.1883985498187267E-2,0.61489630648275351,0.61489630648275351,0.11489630648275356,0,0,0,7,0,0,{"$f":"SUM($M$31:M486)","v":1123.44665711926},0.15798611111111116,null,7.1883985498187267E-2]
["1900-01-01T03:48:00",0.15833333333333321,1.4539332721150779E-4,7.1883985498187267E-2,0.65083829923184711,0.65083829923184711,0.15083829923184716,0,0,0,7,0,0,{"$f":"SUM($M$31:M487)","v":1123.44665711926},0.15833333333333321,null,7.1883985498187267E-2]
["1900-01-01T03:48:30",0.15868055555555549,1.4539332721150779E-4,7.1883985498187267E-2,0.6867802919809407,0.6867802919809407,0.18678029198094076,0,0,0,7,0,0,{"$f":"SUM($M$31:M488)","v":1123.44665711926},0.15868055555555549,null,7.1883985498187267E-2]
["1900-01-01T03:49:00",0.15902777777777777,1.4539332721150779E-4,7.1883985498187267E-2,0.7227222847300343,0.7227222847300343,0.22272228473003436,0,0,0,7,0,0,{"$f":"SUM($M$31:M489)","v":1123.44665711926},0.15902777777777777,null,7.1883985498187267E-2]
["1900-01-01T03:49:30",0.15937500000000004,1.4539332721150779E-4,7.1883985498187267E-2,0.7586642774791279,0.7586642774791279,0.25866427747912796,0,0,0,7,0,0,{"$f":"SUM($M$31:M490)","v":1123.44665711926},0.15937500000000004,null,7.1883985498187267E-2]
["1900-01-01T03:50:00",0.15972222222222232,1.4539332721150779E-4,7.1883985498187267E-2,0.7946062702282215,0.7946062702282215,0.29460627022822156,0,0,0,7,0,0,{"$f":"SUM($M$31:M491)","v":1123.44665711926},0.15972222222222232,null,7.1883985498187267E-2]
["1900-01-01T03:50:30",0.16006944444444438,1.4539332721150779E-4,7.1883985498187267E-2,0.8305482629773151,0.8305482629773151,0.33054826297731515,0,0,0,7,0,0,{"$f":"SUM($M$31:M492)","v":1123.44665711926},0.16006944444444438,null,7.1883985498187267E-2]
["1900-01-01T03:51:00",0.16041666666666665,1.4539332721150779E-4,7.1883985498187267E-2,0.8664902557264087,0.8664902557264087,0.36649025572640875,0,0,0,7,0,0,{"$f":"SUM($M$31:M493)","v":1123.44665711926},0.16041666666666665,null,7.1883985498187267E-2]
["1900-01-01T03:51:30",0.16076388888888893,1.4539332721150779E-4,7.1883985498187267E-2,0.9024322484755023,0.9024322484755023,0.40243224847550235,0,0,0,7,0,0,{"$f":"SUM($M$31:M494)","v":1123.44665711926},0.16076388888888893,null,7.1883985498187267E-2]
["1900-01-01T03:52:00",0.1611111111111112,1.4539332721150779E-4,7.1883985498187267E-2,0.9383742412245959,0.9383742412245959,0.43837424122459595,0,0,0,7,0,0,{"$f":"SUM($M$31:M495)","v":1123.44665711926},0.1611111111111112,null,7.1883985498187267E-2]
["1900-01-01T03:52:30",0.16145833333333326,1.4539332721150779E-4,7.1883985498187267E-2,0.97431623397368949,0.97431623397368949,0.47431623397368955,0,0,0,7,0,0,{"$f":"SUM($M$31:M496)","v":1123.44665711926},0.16145833333333326,null,7.1883985498187267E-2]
["1900-01-01T03:53:00",0.16180555555555554,1.4539332721150779E-4,7.1883985498187267E-2,1.0102582267227831,1.0102582267227831,0.51025822672278309,0,0,0,7,0,0,{"$f":"SUM($M$31:M497)","v":1123.44665711926},0.16180555555555554,null,7.1883985498187267E-2]
["1900-01-01T03:53:30",0.16215277777777781,1.4539332721150779E-4,7.1883985498187267E-2,1.0462002194718767,1.0462002194718767,0.54620021947187669,0,0,0,7,0,0,{"$f":"SUM($M$31:M498)","v":1123.44665711926},0.16215277777777781,null,7.1883985498187267E-2]
["1900-01-01T03:54:00",0.16250000000000009,1.4539332721150779E-4,7.1883985498187267E-2,1.0821422122209703,1.0821422122209703,0.58214221222097029,0,0,0,7,0,0,{"$f":"SUM($M$31:M499)","v":1123.44665711926},0.16250000000000009,null,7.1883985498187267E-2]
["1900-01-01T03:54:30",0.16284722222222214,1.4539332721150779E-4,7.1883985498187267E-2,1.1180842049700639,1.1180842049700639,0.61808420497006389,0,0,0,7,0,0,{"$f":"SUM($M$31:M500)","v":1123.44665711926},0.16284722222222214,null,7.1883985498187267E-2]
["1900-01-01T03:55:00",0.16319444444444442,1.4539332721150779E-4,7.1883985498187267E-2,1.1540261977191575,1.1540261977191575,0.65402619771915749,0,0,0,7,0,0,{"$f":"SUM($M$31:M501)","v":1123.44665711926},0.16319444444444442,null,7.1883985498187267E-2]
["1900-01-01T03:55:30",0.1635416666666667,1.4539332721150779E-4,7.1883985498187267E-2,1.1899681904682511,1.1899681904682511,0.68996819046825109,0,0,0,7,0,0,{"$f":"SUM($M$31:M502)","v":1123.44665711926},0.1635416666666667,null,7.1883985498187267E-2]
["1900-01-01T03:56:00",0.16388888888888897,1.4539332721150779E-4,7.1883985498187267E-2,1.2259101832173447,1.2259101832173447,0.72591018321734468,0,0,0,7,0,0,{"$f":"SUM($M$31:M503)","v":1123.44665711926},0.16388888888888897,null,7.1883985498187267E-2]
["1900-01-01T03:56:30",0.16423611111111103,1.4539332721150779E-4,7.1883985498187267E-2,1.2618521759664383,1.2618521759664383,0.76185217596643828,0,0,0,7,0,0,{"$f":"SUM($M$31:M504)","v":1123.44665711926},0.16423611111111103,null,7.1883985498187267E-2]
["1900-01-01T03:57:00",0.1645833333333333,1.4539332721150779E-4,7.1883985498187267E-2,1.2977941687155319,1.2977941687155319,0.79779416871553188,0,0,0,7,0,0,{"$f":"SUM($M$31:M505)","v":1123.44665711926},0.1645833333333333,null,7.1883985498187267E-2]
["1900-01-01T03:57:30",0.16493055555555558,1.4539332721150779E-4,7.1883985498187267E-2,1.3337361614646255,1.3337361614646255,0.83373616146462548,0,0,0,7,0,0,{"$f":"SUM($M$31:M506)","v":1123.44665711926},0.16493055555555558,null,7.1883985498187267E-2]
["1900-01-01T03:58:00",0.16527777777777786,1.4539332721150779E-4,7.1883985498187267E-2,{"$f":"IF(OR(J507=0,I507=-1),F507,G507)","v":1.3696781542137191},1.3696781542137191,0.86967815421371908,0,{"$f":"IF(E506<0,-1,0)","v":0},{"$f":"IF(E506>0,J506+SUM(H507:I507),0)","v":0},7,0,0,{"$f":"SUM($M$31:M507)","v":1123.44665711926},0.16527777777777786,null,7.1883985498187267E-2]
["1900-01-01T03:58:30",0.16562499999999991,1.4539332721150779E-4,7.1883985498187267E-2,1.4056201469628127,1.4056201469628127,0.90562014696281268,0,0,0,7,0,0,{"$f":"SUM($M$31:M508)","v":1123.44665711926},0.16562499999999991,null,7.1883985498187267E-2]
["1900-01-01T03:59:00",0.16597222222222219,1.4539332721150779E-4,7.1883985498187267E-2,1.4415621397119063,1.4415621397119063,0.94156213971190628,0,0,0,7,0,0,{"$f":"SUM($M$31:M509)","v":1123.44665711926},0.16597222222222219,null,7.1883985498187267E-2]
["1900-01-01T03:59:30",0.16631944444444446,1.4539332721150779E-4,7.1883985498187267E-2,1.4775041324609999,1.4775041324609999,0.97750413246099987,0,0,0,7,0,0,{"$f":"SUM($M$31:M510)","v":1123.44665711926},0.16631944444444446,null,7.1883985498187267E-2]
["1900-01-01T04:00:00",0.16666666666666674,1.4539332721150779E-4,7.1883985498187267E-2,1.5134461252100935,1.5134461252100935,1.0134461252100935,0,0,0,7,0,0,{"$f":"SUM($M$31:M511)","v":1123.44665711926},0.16666666666666674,null,7.1883985498187267E-2]
["1900-01-01T04:00:30",0.16701388888888902,1.4539332721150779E-4,6.7890430748287989E-2,1.5473913405842374,1.5473913405842374,1.0473913405842374,0,0,0,7,0,0,{"$f":"SUM($M$31:M512)","v":1123.44665711926},0.16701388888888902,null,6.7890430748287989E-2]
["1900-01-01T04:01:00",0.16736111111111107,1.4539332721150779E-4,6.7890430748287989E-2,1.5813365559583814,1.5813365559583814,1.0813365559583814,0,0,0,7,0,0,{"$f":"SUM($M$31:M513)","v":1123.44665711926},0.16736111111111107,null,6.7890430748287989E-2]
["1900-01-01T04:01:30",0.16770833333333335,1.4539332721150779E-4,6.7890430748287989E-2,1.6152817713325254,1.6152817713325254,1.1152817713325254,0,0,0,7,0,0,{"$f":"SUM($M$31:M514)","v":1123.44665711926},0.16770833333333335,null,6.7890430748287989E-2]
["1900-01-01T04:02:00",0.16805555555555562,1.4539332721150779E-4,6.7890430748287989E-2,1.6492269867066693,1.6492269867066693,1.1492269867066693,0,0,0,7,0,0,{"$f":"SUM($M$31:M515)","v":1123.44665711926},0.16805555555555562,null,6.7890430748287989E-2]
["1900-01-01T04:02:30",0.16840277777777768,1.4539332721150779E-4,6.7890430748287989E-2,1.6831722020808133,1.6831722020808133,1.1831722020808133,0,0,0,7,0,0,{"$f":"SUM($M$31:M516)","v":1123.44665711926},0.16840277777777768,null,6.7890430748287989E-2]
["1900-01-01T04:03:00",0.16874999999999996,1.4539332721150779E-4,6.7890430748287989E-2,1.7171174174549573,1.7171174174549573,1.2171174174549573,0,0,0,7,0,0,{"$f":"SUM($M$31:M517)","v":1123.44665711926},0.16874999999999996,null,6.7890430748287989E-2]
["1900-01-01T04:03:30",0.16909722222222223,1.4539332721150779E-4,6.7890430748287989E-2,1.7510626328291012,1.7510626328291012,1.2510626328291012,0,0,0,7,0,0,{"$f":"SUM($M$31:M518)","v":1123.44665711926},0.16909722222222223,null,6.7890430748287989E-2]
["1900-01-01T04:04:00",0.16944444444444451,1.4539332721150779E-4,6.7890430748287989E-2,1.7850078482032452,1.7850078482032452,1.2850078482032452,0,0,0,7,0,0,{"$f":"SUM($M$31:M519)","v":1123.44665711926},0.16944444444444451,null,6.7890430748287989E-2]
["1900-01-01T04:04:30",0.16979166666666679,1.4539332721150779E-4,6.7890430748287989E-2,1.8189530635773892,1.8189530635773892,1.3189530635773892,0,0,0,7,0,0,{"$f":"SUM($M$31:M520)","v":1123.44665711926},0.16979166666666679,null,6.7890430748287989E-2]
["1900-01-01T04:05:00",0.17013888888888884,1.4539332721150779E-4,6.7890430748287989E-2,1.8528982789515331,1.8528982789515331,1.3528982789515331,0,0,0,7,0,0,{"$f":"SUM($M$31:M521)","v":1123.44665711926},0.17013888888888884,null,6.7890430748287989E-2]
["1900-01-01T04:05:30",0.17048611111111112,1.4539332721150779E-4,6.7890430748287989E-2,1.8868434943256771,1.8868434943256771,1.3868434943256771,0,0,0,7,0,0,{"$f":"SUM($M$31:M522)","v":1123.44665711926},0.17048611111111112,null,6.7890430748287989E-2]
["1900-01-01T04:06:00",0.17083333333333339,1.4539332721150779E-4,6.7890430748287989E-2,1.9207887096998211,1.9207887096998211,1.4207887096998211,0,0,0,7,0,0,{"$f":"SUM($M$31:M523)","v":1123.44665711926},0.17083333333333339,null,6.7890430748287989E-2]
["1900-01-01T04:06:30",0.17118055555555545,1.4539332721150779E-4,6.7890430748287989E-2,1.954733925073965,1.954733925073965,1.454733925073965,0,0,0,7,0,0,{"$f":"SUM($M$31:M524)","v":1123.44665711926},0.17118055555555545,null,6.7890430748287989E-2]
["1900-01-01T04:07:00",0.17152777777777772,1.4539332721150779E-4,6.7890430748287989E-2,1.988679140448109,1.988679140448109,1.488679140448109,0,0,0,7,0,0,{"$f":"SUM($M$31:M525)","v":1123.44665711926},0.17152777777777772,null,6.7890430748287989E-2]
["1900-01-01T04:07:30",0.171875,1.4539332721150779E-4,6.7890430748287989E-2,2.022624355822253,2.022624355822253,1.522624355822253,0,0,0,7,0,0,{"$f":"SUM($M$31:M526)","v":1123.44665711926},0.171875,null,6.7890430748287989E-2]
["1900-01-01T04:08:00",0.17222222222222228,1.4539332721150779E-4,6.7890430748287989E-2,2.0565695711963969,2.0565695711963969,1.5565695711963969,0,0,0,7,0,0,{"$f":"SUM($M$31:M527)","v":1123.44665711926},0.17222222222222228,null,6.7890430748287989E-2]
["1900-01-01T04:08:30",0.17256944444444455,1.4539332721150779E-4,6.7890430748287989E-2,2.0905147865705409,2.0905147865705409,1.5905147865705409,0,0,0,7,0,0,{"$f":"SUM($M$31:M528)","v":1123.44665711926},0.17256944444444455,null,6.7890430748287989E-2]
["1900-01-01T04:09:00",0.17291666666666661,1.4539332721150779E-4,6.7890430748287989E-2,2.1244600019446849,2.1244600019446849,1.6244600019446849,0,0,0,7,0,0,{"$f":"SUM($M$31:M529)","v":1123.44665711926},0.17291666666666661,null,6.7890430748287989E-2]
["1900-01-01T04:09:30",0.17326388888888888,1.4539332721150779E-4,6.7890430748287989E-2,2.1584052173188288,2.1584052173188288,1.6584052173188288,0,0,0,7,0,0,{"$f":"SUM($M$31:M530)","v":1123.44665711926},0.17326388888888888,null,6.7890430748287989E-2]
["1900-01-01T04:10:00",0.17361111111111116,1.4539332721150779E-4,6.7890430748287989E-2,2.1923504326929728,2.1923504326929728,1.6923504326929728,0,0,0,7,0,0,{"$f":"SUM($M$31:M531)","v":1123.44665711926},0.17361111111111116,null,6.7890430748287989E-2]
["1900-01-01T04:10:30",0.17395833333333344,1.4539332721150779E-4,6.7890430748287989E-2,2.2262956480671168,2.2262956480671168,1.7262956480671168,0,0,0,7,0,0,{"$f":"SUM($M$31:M532)","v":1123.44665711926},0.17395833333333344,null,6.7890430748287989E-2]
["1900-01-01T04:11:00",0.17430555555555549,1.4539332721150779E-4,6.7890430748287989E-2,2.2602408634412607,2.2602408634412607,1.7602408634412607,0,0,0,7,0,0,{"$f":"SUM($M$31:M533)","v":1123.44665711926},0.17430555555555549,null,6.7890430748287989E-2]
["1900-01-01T04:11:30",0.17465277777777777,1.4539332721150779E-4,6.7890430748287989E-2,2.2941860788154047,2.2941860788154047,1.7941860788154047,0,0,0,7,0,0,{"$f":"SUM($M$31:M534)","v":1123.44665711926},0.17465277777777777,null,6.7890430748287989E-2]
["1900-01-01T04:12:00",0.17500000000000004,1.4539332721150779E-4,6.7890430748287989E-2,2.3281312941895487,2.3281312941895487,1.8281312941895487,0,0,0,7,0,0,{"$f":"SUM($M$31:M535)","v":1123.44665711926},0.17500000000000004,null,6.7890430748287989E-2]
["1900-01-01T04:12:30",0.17534722222222232,1.4539332721150779E-4,6.7890430748287989E-2,2.3620765095636926,2.3620765095636926,1.8620765095636926,0,0,0,7,0,0,{"$f":"SUM($M$31:M536)","v":1123.44665711926},0.17534722222222232,null,6.7890430748287989E-2]
["1900-01-01T04:13:00",0.17569444444444438,1.4539332721150779E-4,6.7890430748287989E-2,2.3960217249378366,2.3960217249378366,1.8960217249378366,0,0,0,7,0,0,{"$f":"SUM($M$31:M537)","v":1123.44665711926},0.17569444444444438,null,6.7890430748287989E-2]
["1900-01-01T04:13:30",0.17604166666666665,1.4539332721150779E-4,6.7890430748287989E-2,2.4299669403119806,2.4299669403119806,1.9299669403119806,0,0,0,7,0,0,{"$f":"SUM($M$31:M538)","v":1123.44665711926},0.17604166666666665,null,6.7890430748287989E-2]
["1900-01-01T04:14:00",0.17638888888888893,1.4539332721150779E-4,6.7890430748287989E-2,2.4639121556861245,2.4639121556861245,1.9639121556861245,0,0,0,7,0,0,{"$f":"SUM($M$31:M539)","v":1123.44665711926},0.17638888888888893,null,6.7890430748287989E-2]
["1900-01-01T04:14:30",0.1767361111111112,1.4539332721150779E-4,6.7890430748287989E-2,2.4978573710602685,2.4978573710602685,1.9978573710602685,0,0,0,7,0,0,{"$f":"SUM($M$31:M540)","v":1123.44665711926},0.1767361111111112,null,6.7890430748287989E-2]
["1900-01-01T04:15:00",0.17708333333333326,1.4539332721150779E-4,6.7890430748287989E-2,2.5318025864344125,2.5318025864344125,2.0318025864344125,0,0,0,7,0,0,{"$f":"SUM($M$31:M541)","v":1123.44665711926},0.17708333333333326,null,6.7890430748287989E-2]
["1900-01-01T04:15:30",0.17743055555555554,1.4539332721150779E-4,6.7890430748287989E-2,2.5657478018085564,2.5657478018085564,2.0657478018085564,0,0,0,7,0,0,{"$f":"SUM($M$31:M542)","v":1123.44665711926},0.17743055555555554,null,6.7890430748287989E-2]
["1900-01-01T04:16:00",0.17777777777777781,1.4539332721150779E-4,6.7890430748287989E-2,2.5996930171827004,2.5996930171827004,2.0996930171827004,0,0,0,7,0,{"$f":"L543*Flow/PipeArea*1/2","v":0},{"$f":"SUM($M$31:M543)","v":1123.44665711926},{"$f":"B543","v":0.17777777777777781},null,{"$f":"VLOOKUP(B543,$AF$31:$AK$54,6,TRUE)","v":6.7890430748287989E-2}]
["1900-01-01T04:16:30",{"$f":"A544-1","v":0.17812500000000009},1.4539332721150779E-4,{"$f":"Q544","v":6.7890430748287989E-2},2.6336382325568444,2.6336382325568444,{"$f":"E543+((D544-Flow)/2)","v":2.1336382325568444},{"$f":"IF(E543>deltaV,1,0)","v":0},0,0,{"$f":"IF(AND(E544<E543,E544<E545),K543+1,K543)","v":7},{"$f":"IF(J544>=1,1,0)","v":0},0,{"$f":"SUM($M$31:M544)","v":1123.44665711926},0.17812500000000009,null,6.7890430748287989E-2]
["1900-01-01T04:17:00",0.17847222222222214,1.4539332721150779E-4,6.7890430748287989E-2,2.6675834479309883,{"$f":"E544+(D545/2)","v":2.6675834479309883},2.1675834479309883,0,0,0,7,0,0,{"$f":"SUM($M$31:M545)","v":1123.44665711926},0.17847222222222214,null,6.7890430748287989E-2]
["1900-01-01T04:17:30",0.17881944444444442,1.4539332721150779E-4,6.7890430748287989E-2,2.7015286633051323,2.7015286633051323,2.2015286633051323,0,0,0,7,0,0,{"$f":"SUM($M$31:M546)","v":1123.44665711926},0.17881944444444442,null,6.7890430748287989E-2]
["1900-01-01T04:18:00",0.1791666666666667,1.4539332721150779E-4,6.7890430748287989E-2,2.7354738786792763,2.7354738786792763,2.2354738786792763,0,0,0,7,0,0,{"$f":"SUM($M$31:M547)","v":1123.44665711926},0.1791666666666667,null,6.7890430748287989E-2]
["1900-01-01T04:18:30",0.17951388888888897,1.4539332721150779E-4,6.7890430748287989E-2,2.7694190940534202,2.7694190940534202,2.2694190940534202,0,0,0,7,0,0,{"$f":"SUM($M$31:M548)","v":1123.44665711926},0.17951388888888897,null,6.7890430748287989E-2]
["1900-01-01T04:19:00",0.17986111111111103,1.4539332721150779E-4,6.7890430748287989E-2,2.8033643094275642,2.8033643094275642,2.3033643094275642,0,0,0,7,0,0,{"$f":"SUM($M$31:M549)","v":1123.44665711926},0.17986111111111103,null,6.7890430748287989E-2]
["1900-01-01T04:19:30",0.1802083333333333,1.4539332721150779E-4,6.7890430748287989E-2,2.8373095248017082,2.8373095248017082,2.3373095248017082,0,0,0,7,0,0,{"$f":"SUM($M$31:M550)","v":1123.44665711926},0.1802083333333333,null,6.7890430748287989E-2]
["1900-01-01T04:20:00",0.18055555555555558,1.4539332721150779E-4,6.7890430748287989E-2,2.8712547401758521,2.8712547401758521,2.3712547401758521,0,0,0,7,0,0,{"$f":"SUM($M$31:M551)","v":1123.44665711926},0.18055555555555558,null,6.7890430748287989E-2]
["1900-01-01T04:20:30",0.18090277777777786,1.4539332721150779E-4,6.7890430748287989E-2,2.9051999555499961,2.9051999555499961,2.4051999555499961,0,0,0,7,0,0,{"$f":"SUM($M$31:M552)","v":1123.44665711926},0.18090277777777786,null,6.7890430748287989E-2]
["1900-01-01T04:21:00",0.18124999999999991,1.4539332721150779E-4,6.7890430748287989E-2,2.9391451709241401,2.9391451709241401,2.4391451709241401,0,0,0,7,0,0,{"$f":"SUM($M$31:M553)","v":1123.44665711926},0.18124999999999991,null,6.7890430748287989E-2]
["1900-01-01T04:21:30",0.18159722222222219,1.4539332721150779E-4,6.7890430748287989E-2,2.973090386298284,2.973090386298284,2.473090386298284,0,0,0,7,0,0,{"$f":"SUM($M$31:M554)","v":1123.44665711926},0.18159722222222219,null,6.7890430748287989E-2]
["1900-01-01T04:22:00",0.18194444444444446,1.4539332721150779E-4,6.7890430748287989E-2,3.007035601672428,3.007035601672428,2.507035601672428,0,0,0,7,0,0,{"$f":"SUM($M$31:M555)","v":1123.44665711926},0.18194444444444446,null,6.7890430748287989E-2]
["1900-01-01T04:22:30",0.18229166666666674,1.4539332721150779E-4,6.7890430748287989E-2,2.540980817046572,3.040980817046572,2.540980817046572,1,0,1,7,1,22.028365825867862,{"$f":"SUM($M$31:M556)","v":1145.4750229451279},0.18229166666666674,null,6.7890430748287989E-2]
["1900-01-01T04:23:00",0.18263888888888902,1.4539332721150779E-4,6.7890430748287989E-2,2.0749260324207159,2.5749260324207159,2.0749260324207159,0,0,1,7,1,22.028365825867862,{"$f":"SUM($M$31:M557)","v":1167.5033887709958},0.18263888888888902,null,6.7890430748287989E-2]
["1900-01-01T04:23:30",0.18298611111111107,1.4539332721150779E-4,6.7890430748287989E-2,1.6088712477948599,2.1088712477948599,1.6088712477948599,0,0,1,7,1,22.028365825867862,{"$f":"SUM($M$31:M558)","v":1189.5317545968637},0.18298611111111107,null,6.7890430748287989E-2]
["1900-01-01T04:24:00",0.18333333333333335,1.4539332721150779E-4,6.7890430748287989E-2,1.1428164631690039,1.6428164631690039,1.1428164631690039,0,0,1,7,1,22.028365825867862,{"$f":"SUM($M$31:M559)","v":1211.5601204227316},0.18333333333333335,null,6.7890430748287989E-2]
["1900-01-01T04:24:30",0.18368055555555562,1.4539332721150779E-4,6.7890430748287989E-2,0.67676167854314784,1.1767616785431478,0.67676167854314784,0,0,1,7,1,22.028365825867862,{"$f":"SUM($M$31:M560)","v":1233.5884862485996},0.18368055555555562,null,6.7890430748287989E-2]
["1900-01-01T04:25:00",0.18402777777777768,1.4539332721150779E-4,6.7890430748287989E-2,0.2107068939172918,0.7107068939172918,0.2107068939172918,0,0,1,7,1,22.028365825867862,{"$f":"SUM($M$31:M561)","v":1255.6168520744675},0.18402777777777768,null,6.7890430748287989E-2]
["1900-01-01T04:25:30",0.18437499999999996,1.4539332721150779E-4,6.7890430748287989E-2,-0.25534789070856423,0.2446521092914358,-0.25534789070856423,0,0,1,8,1,22.028365825867862,{"$f":"SUM($M$31:M562)","v":1277.6452179003354},0.18437499999999996,null,6.7890430748287989E-2]
["1900-01-01T04:26:00",0.18472222222222223,1.4539332721150779E-4,6.7890430748287989E-2,-0.22140267533442023,-0.22140267533442023,-0.72140267533442026,0,-1,0,8,0,0,{"$f":"SUM($M$31:M563)","v":1277.6452179003354},0.18472222222222223,null,6.7890430748287989E-2]
["1900-01-01T04:26:30",0.18506944444444451,1.4539332721150779E-4,6.7890430748287989E-2,-0.18745745996027624,-0.18745745996027624,-0.6874574599602763,0,-1,0,8,0,0,{"$f":"SUM($M$31:M564)","v":1277.6452179003354},0.18506944444444451,null,6.7890430748287989E-2]
["1900-01-01T04:27:00",0.18541666666666679,1.4539332721150779E-4,6.7890430748287989E-2,-0.15351224458613225,-0.15351224458613225,-0.65351224458613233,0,-1,0,8,0,0,{"$f":"SUM($M$31:M565)","v":1277.6452179003354},0.18541666666666679,null,6.7890430748287989E-2]
["1900-01-01T04:27:30",0.18576388888888884,1.4539332721150779E-4,6.7890430748287989E-2,-0.11956702921198825,-0.11956702921198825,-0.61956702921198825,0,-1,0,8,0,0,{"$f":"SUM($M$31:M566)","v":1277.6452179003354},0.18576388888888884,null,6.7890430748287989E-2]
["1900-01-01T04:28:00",0.18611111111111112,1.4539332721150779E-4,6.7890430748287989E-2,-8.5621813837844257E-2,-8.5621813837844257E-2,-0.58562181383784429,0,-1,0,8,0,0,{"$f":"SUM($M$31:M567)","v":1277.6452179003354},0.18611111111111112,null,6.7890430748287989E-2]
["1900-01-01T04:28:30",0.18645833333333339,1.4539332721150779E-4,6.7890430748287989E-2,-5.1676598463700263E-2,-5.1676598463700263E-2,-0.55167659846370032,0,-1,0,8,0,0,{"$f":"SUM($M$31:M568)","v":1277.6452179003354},0.18645833333333339,null,6.7890430748287989E-2]
["1900-01-01T04:29:00",0.18680555555555545,1.4539332721150779E-4,6.7890430748287989E-2,-1.7731383089556269E-2,-1.7731383089556269E-2,-0.51773138308955624,0,-1,0,8,0,0,{"$f":"SUM($M$31:M569)","v":1277.6452179003354},0.18680555555555545,null,6.7890430748287989E-2]
["1900-01-01T04:29:30",0.18715277777777772,1.4539332721150779E-4,6.7890430748287989E-2,1.6213832284587726E-2,1.6213832284587726E-2,-0.48378616771541227,0,-1,0,8,0,0,{"$f":"SUM($M$31:M570)","v":1277.6452179003354},0.18715277777777772,null,6.7890430748287989E-2]
["1900-01-01T04:30:00",0.1875,1.4539332721150779E-4,6.7890430748287989E-2,{"$f":"IF(OR(J571=0,I571=-1),F571,G571)","v":5.015904765873172E-2},5.015904765873172E-2,-0.44984095234126831,0,{"$f":"IF(E570<0,-1,0)","v":0},{"$f":"IF(E570>0,J570+SUM(H571:I571),0)","v":0},8,0,0,{"$f":"SUM($M$31:M571)","v":1277.6452179003354},0.1875,null,6.7890430748287989E-2]
["1900-01-01T04:30:30",0.18784722222222228,1.4539332721150779E-4,6.7890430748287989E-2,8.4104263032875715E-2,8.4104263032875715E-2,-0.41589573696712434,0,0,0,8,0,0,{"$f":"SUM($M$31:M572)","v":1277.6452179003354},0.18784722222222228,null,6.7890430748287989E-2]
["1900-01-01T04:31:00",0.18819444444444455,1.4539332721150779E-4,6.7890430748287989E-2,0.11804947840701971,0.11804947840701971,-0.38195052159298032,0,0,0,8,0,0,{"$f":"SUM($M$31:M573)","v":1277.6452179003354},0.18819444444444455,null,6.7890430748287989E-2]
["1900-01-01T04:31:30",0.18854166666666661,1.4539332721150779E-4,6.7890430748287989E-2,0.1519946937811637,0.1519946937811637,-0.3480053062188363,0,0,0,8,0,0,{"$f":"SUM($M$31:M574)","v":1277.6452179003354},0.18854166666666661,null,6.7890430748287989E-2]
["1900-01-01T04:32:00",0.18888888888888888,1.4539332721150779E-4,6.7890430748287989E-2,0.1859399091553077,0.1859399091553077,-0.31406009084469233,0,0,0,8,0,0,{"$f":"SUM($M$31:M575)","v":1277.6452179003354},0.18888888888888888,null,6.7890430748287989E-2]
["1900-01-01T04:32:30",0.18923611111111116,1.4539332721150779E-4,6.7890430748287989E-2,0.21988512452945169,0.21988512452945169,-0.28011487547054836,0,0,0,8,0,0,{"$f":"SUM($M$31:M576)","v":1277.6452179003354},0.18923611111111116,null,6.7890430748287989E-2]
["1900-01-01T04:33:00",0.18958333333333344,1.4539332721150779E-4,6.7890430748287989E-2,0.25383033990359571,0.25383033990359571,-0.24616966009640434,0,0,0,8,0,0,{"$f":"SUM($M$31:M577)","v":1277.6452179003354},0.18958333333333344,null,6.7890430748287989E-2]
["1900-01-01T04:33:30",0.18993055555555549,1.4539332721150779E-4,6.7890430748287989E-2,0.28777555527773968,0.28777555527773968,-0.21222444472226032,0,0,0,8,0,0,{"$f":"SUM($M$31:M578)","v":1277.6452179003354},0.18993055555555549,null,6.7890430748287989E-2]
["1900-01-01T04:34:00",0.19027777777777777,1.4539332721150779E-4,6.7890430748287989E-2,0.32172077065188365,0.32172077065188365,-0.17827922934811635,0,0,0,8,0,0,{"$f":"SUM($M$31:M579)","v":1277.6452179003354},0.19027777777777777,null,6.7890430748287989E-2]
["1900-01-01T04:34:30",0.19062500000000004,1.4539332721150779E-4,6.7890430748287989E-2,0.35566598602602761,0.35566598602602761,-0.14433401397397239,0,0,0,8,0,0,{"$f":"SUM($M$31:M580)","v":1277.6452179003354},0.19062500000000004,null,6.7890430748287989E-2]
["1900-01-01T04:35:00",0.19097222222222232,1.4539332721150779E-4,6.7890430748287989E-2,0.38961120140017158,0.38961120140017158,-0.11038879859982842,0,0,0,8,0,0,{"$f":"SUM($M$31:M581)","v":1277.6452179003354},0.19097222222222232,null,6.7890430748287989E-2]
["1900-01-01T04:35:30",0.19131944444444438,1.4539332721150779E-4,6.7890430748287989E-2,0.42355641677431555,0.42355641677431555,-7.6443583225684453E-2,0,0,0,8,0,0,{"$f":"SUM($M$31:M582)","v":1277.6452179003354},0.19131944444444438,null,6.7890430748287989E-2]
["1900-01-01T04:36:00",0.19166666666666665,1.4539332721150779E-4,6.7890430748287989E-2,0.45750163214845951,0.45750163214845951,-4.2498367851540486E-2,0,0,0,8,0,0,{"$f":"SUM($M$31:M583)","v":1277.6452179003354},0.19166666666666665,null,6.7890430748287989E-2]
["1900-01-01T04:36:30",0.19201388888888893,1.4539332721150779E-4,6.7890430748287989E-2,0.49144684752260348,0.49144684752260348,-8.5531524773965195E-3,0,0,0,8,0,0,{"$f":"SUM($M$31:M584)","v":1277.6452179003354},0.19201388888888893,null,6.7890430748287989E-2]
["1900-01-01T04:37:00",0.1923611111111112,1.4539332721150779E-4,6.7890430748287989E-2,0.52539206289674745,0.52539206289674745,2.5392062896747447E-2,0,0,0,8,0,0,{"$f":"SUM($M$31:M585)","v":1277.6452179003354},0.1923611111111112,null,6.7890430748287989E-2]
["1900-01-01T04:37:30",0.19270833333333326,1.4539332721150779E-4,6.7890430748287989E-2,0.55933727827089141,0.55933727827089141,5.9337278270891414E-2,0,0,0,8,0,0,{"$f":"SUM($M$31:M586)","v":1277.6452179003354},0.19270833333333326,null,6.7890430748287989E-2]
["1900-01-01T04:38:00",0.19305555555555554,1.4539332721150779E-4,6.7890430748287989E-2,0.59328249364503538,0.59328249364503538,9.328249364503538E-2,0,0,0,8,0,0,{"$f":"SUM($M$31:M587)","v":1277.6452179003354},0.19305555555555554,null,6.7890430748287989E-2]
["1900-01-01T04:38:30",0.19340277777777781,1.4539332721150779E-4,6.7890430748287989E-2,0.62722770901917935,0.62722770901917935,0.12722770901917935,0,0,0,8,0,0,{"$f":"SUM($M$31:M588)","v":1277.6452179003354},0.19340277777777781,null,6.7890430748287989E-2]
["1900-01-01T04:39:00",0.19375000000000009,1.4539332721150779E-4,6.7890430748287989E-2,0.66117292439332331,0.66117292439332331,0.16117292439332331,0,0,0,8,0,0,{"$f":"SUM($M$31:M589)","v":1277.6452179003354},0.19375000000000009,null,6.7890430748287989E-2]
["1900-01-01T04:39:30",0.19409722222222214,1.4539332721150779E-4,6.7890430748287989E-2,0.69511813976746728,0.69511813976746728,0.19511813976746728,0,0,0,8,0,0,{"$f":"SUM($M$31:M590)","v":1277.6452179003354},0.19409722222222214,null,6.7890430748287989E-2]
["1900-01-01T04:40:00",0.19444444444444442,1.4539332721150779E-4,6.7890430748287989E-2,0.72906335514161125,0.72906335514161125,0.22906335514161125,0,0,0,8,0,0,{"$f":"SUM($M$31:M591)","v":1277.6452179003354},0.19444444444444442,null,6.7890430748287989E-2]
["1900-01-01T04:40:30",0.1947916666666667,1.4539332721150779E-4,6.7890430748287989E-2,0.76300857051575521,0.76300857051575521,0.26300857051575521,0,0,0,8,0,0,{"$f":"SUM($M$31:M592)","v":1277.6452179003354},0.1947916666666667,null,6.7890430748287989E-2]
["1900-01-01T04:41:00",0.19513888888888897,1.4539332721150779E-4,6.7890430748287989E-2,0.79695378588989918,0.79695378588989918,0.29695378588989918,0,0,0,8,0,0,{"$f":"SUM($M$31:M593)","v":1277.6452179003354},0.19513888888888897,null,6.7890430748287989E-2]
["1900-01-01T04:41:30",0.19548611111111103,1.4539332721150779E-4,6.7890430748287989E-2,0.83089900126404315,0.83089900126404315,0.33089900126404315,0,0,0,8,0,0,{"$f":"SUM($M$31:M594)","v":1277.6452179003354},0.19548611111111103,null,6.7890430748287989E-2]
["1900-01-01T04:42:00",0.1958333333333333,1.4539332721150779E-4,6.7890430748287989E-2,0.86484421663818711,0.86484421663818711,0.36484421663818711,0,0,0,8,0,0,{"$f":"SUM($M$31:M595)","v":1277.6452179003354},0.1958333333333333,null,6.7890430748287989E-2]
["1900-01-01T04:42:30",0.19618055555555558,1.4539332721150779E-4,6.7890430748287989E-2,0.89878943201233108,0.89878943201233108,0.39878943201233108,0,0,0,8,0,0,{"$f":"SUM($M$31:M596)","v":1277.6452179003354},0.19618055555555558,null,6.7890430748287989E-2]
["1900-01-01T04:43:00",0.19652777777777786,1.4539332721150779E-4,6.7890430748287989E-2,0.93273464738647505,0.93273464738647505,0.43273464738647505,0,0,0,8,0,0,{"$f":"SUM($M$31:M597)","v":1277.6452179003354},0.19652777777777786,null,6.7890430748287989E-2]
["1900-01-01T04:43:30",0.19687499999999991,1.4539332721150779E-4,6.7890430748287989E-2,0.96667986276061901,0.96667986276061901,0.46667986276061901,0,0,0,8,0,0,{"$f":"SUM($M$31:M598)","v":1277.6452179003354},0.19687499999999991,null,6.7890430748287989E-2]
["1900-01-01T04:44:00",0.19722222222222219,1.4539332721150779E-4,6.7890430748287989E-2,1.000625078134763,1.000625078134763,0.50062507813476298,0,0,0,8,0,0,{"$f":"SUM($M$31:M599)","v":1277.6452179003354},0.19722222222222219,null,6.7890430748287989E-2]
["1900-01-01T04:44:30",0.19756944444444446,1.4539332721150779E-4,6.7890430748287989E-2,1.0345702935089069,1.0345702935089069,0.53457029350890695,0,0,0,8,0,0,{"$f":"SUM($M$31:M600)","v":1277.6452179003354},0.19756944444444446,null,6.7890430748287989E-2]
["1900-01-01T04:45:00",0.19791666666666674,1.4539332721150779E-4,6.7890430748287989E-2,1.0685155088830509,1.0685155088830509,0.56851550888305091,0,0,0,8,0,0,{"$f":"SUM($M$31:M601)","v":1277.6452179003354},0.19791666666666674,null,6.7890430748287989E-2]
["1900-01-01T04:45:30",0.19826388888888902,1.4539332721150779E-4,6.7890430748287989E-2,1.1024607242571949,1.1024607242571949,0.60246072425719488,0,0,0,8,0,0,{"$f":"SUM($M$31:M602)","v":1277.6452179003354},0.19826388888888902,null,6.7890430748287989E-2]
["1900-01-01T04:46:00",0.19861111111111107,1.4539332721150779E-4,6.7890430748287989E-2,1.1364059396313388,1.1364059396313388,0.63640593963133885,0,0,0,8,0,0,{"$f":"SUM($M$31:M603)","v":1277.6452179003354},0.19861111111111107,null,6.7890430748287989E-2]
["1900-01-01T04:46:30",0.19895833333333335,1.4539332721150779E-4,6.7890430748287989E-2,1.1703511550054828,1.1703511550054828,0.67035115500548281,0,0,0,8,0,0,{"$f":"SUM($M$31:M604)","v":1277.6452179003354},0.19895833333333335,null,6.7890430748287989E-2]
["1900-01-01T04:47:00",0.19930555555555562,1.4539332721150779E-4,6.7890430748287989E-2,1.2042963703796268,1.2042963703796268,0.70429637037962678,0,0,0,8,0,0,{"$f":"SUM($M$31:M605)","v":1277.6452179003354},0.19930555555555562,null,6.7890430748287989E-2]
["1900-01-01T04:47:30",0.19965277777777768,1.4539332721150779E-4,6.7890430748287989E-2,1.2382415857537707,1.2382415857537707,0.73824158575377075,0,0,0,8,0,0,{"$f":"SUM($M$31:M606)","v":1277.6452179003354},0.19965277777777768,null,6.7890430748287989E-2]
["1900-01-01T04:48:00",0.19999999999999996,1.4539332721150779E-4,6.7890430748287989E-2,1.2721868011279147,1.2721868011279147,0.77218680112791471,0,0,0,8,0,{"$f":"L607*Flow/PipeArea*1/2","v":0},{"$f":"SUM($M$31:M607)","v":1277.6452179003354},{"$f":"B607","v":0.19999999999999996},null,{"$f":"VLOOKUP(B607,$AF$31:$AK$54,6,TRUE)","v":6.7890430748287989E-2}]
["1900-01-01T04:48:30",{"$f":"A608-1","v":0.20034722222222223},1.4539332721150779E-4,{"$f":"Q608","v":6.7890430748287989E-2},1.3061320165020587,1.3061320165020587,{"$f":"E607+((D608-Flow)/2)","v":0.80613201650205868},{"$f":"IF(E607>deltaV,1,0)","v":0},0,0,{"$f":"IF(AND(E608<E607,E608<E609),K607+1,K607)","v":8},{"$f":"IF(J608>=1,1,0)","v":0},0,{"$f":"SUM($M$31:M608)","v":1277.6452179003354},0.20034722222222223,null,6.7890430748287989E-2]
["1900-01-01T04:49:00",0.20069444444444451,1.4539332721150779E-4,6.7890430748287989E-2,1.3400772318762026,{"$f":"E608+(D609/2)","v":1.3400772318762026},0.84007723187620265,0,0,0,8,0,0,{"$f":"SUM($M$31:M609)","v":1277.6452179003354},0.20069444444444451,null,6.7890430748287989E-2]
["1900-01-01T04:49:30",0.20104166666666679,1.4539332721150779E-4,6.7890430748287989E-2,1.3740224472503466,1.3740224472503466,0.87402244725034661,0,0,0,8,0,0,{"$f":"SUM($M$31:M610)","v":1277.6452179003354},0.20104166666666679,null,6.7890430748287989E-2]
["1900-01-01T04:50:00",0.20138888888888884,1.4539332721150779E-4,6.7890430748287989E-2,1.4079676626244906,1.4079676626244906,0.90796766262449058,0,0,0,8,0,0,{"$f":"SUM($M$31:M611)","v":1277.6452179003354},0.20138888888888884,null,6.7890430748287989E-2]
["1900-01-01T04:50:30",0.20173611111111112,1.4539332721150779E-4,6.7890430748287989E-2,1.4419128779986345,1.4419128779986345,0.94191287799863455,0,0,0,8,0,0,{"$f":"SUM($M$31:M612)","v":1277.6452179003354},0.20173611111111112,null,6.7890430748287989E-2]
["1900-01-01T04:51:00",0.20208333333333339,1.4539332721150779E-4,6.7890430748287989E-2,1.4758580933727785,1.4758580933727785,0.97585809337277851,0,0,0,8,0,0,{"$f":"SUM($M$31:M613)","v":1277.6452179003354},0.20208333333333339,null,6.7890430748287989E-2]
["1900-01-01T04:51:30",0.20243055555555545,1.4539332721150779E-4,6.7890430748287989E-2,1.5098033087469225,1.5098033087469225,1.0098033087469225,0,0,0,8,0,0,{"$f":"SUM($M$31:M614)","v":1277.6452179003354},0.20243055555555545,null,6.7890430748287989E-2]
["1900-01-01T04:52:00",0.20277777777777772,1.4539332721150779E-4,6.7890430748287989E-2,1.5437485241210664,1.5437485241210664,1.0437485241210664,0,0,0,8,0,0,{"$f":"SUM($M$31:M615)","v":1277.6452179003354},0.20277777777777772,null,6.7890430748287989E-2]
["1900-01-01T04:52:30",0.203125,1.4539332721150779E-4,6.7890430748287989E-2,1.5776937394952104,1.5776937394952104,1.0776937394952104,0,0,0,8,0,0,{"$f":"SUM($M$31:M616)","v":1277.6452179003354},0.203125,null,6.7890430748287989E-2]
["1900-01-01T04:53:00",0.20347222222222228,1.4539332721150779E-4,6.7890430748287989E-2,1.6116389548693544,1.6116389548693544,1.1116389548693544,0,0,0,8,0,0,{"$f":"SUM($M$31:M617)","v":1277.6452179003354},0.20347222222222228,null,6.7890430748287989E-2]
["1900-01-01T04:53:30",0.20381944444444455,1.4539332721150779E-4,6.7890430748287989E-2,1.6455841702434983,1.6455841702434983,1.1455841702434983,0,0,0,8,0,0,{"$f":"SUM($M$31:M618)","v":1277.6452179003354},0.20381944444444455,null,6.7890430748287989E-2]
["1900-01-01T04:54:00",0.20416666666666661,1.4539332721150779E-4,6.7890430748287989E-2,1.6795293856176423,1.6795293856176423,1.1795293856176423,0,0,0,8,0,0,{"$f":"SUM($M$31:M619)","v":1277.6452179003354},0.20416666666666661,null,6.7890430748287989E-2]
["1900-01-01T04:54:30",0.20451388888888888,1.4539332721150779E-4,6.7890430748287989E-2,1.7134746009917863,1.7134746009917863,1.2134746009917863,0,0,0,8,0,0,{"$f":"SUM($M$31:M620)","v":1277.6452179003354},0.20451388888888888,null,6.7890430748287989E-2]
["1900-01-01T04:55:00",0.20486111111111116,1.4539332721150779E-4,6.7890430748287989E-2,1.7474198163659302,1.7474198163659302,1.2474198163659302,0,0,0,8,0,0,{"$f":"SUM($M$31:M621)","v":1277.6452179003354},0.20486111111111116,null,6.7890430748287989E-2]
["1900-01-01T04:55:30",0.20520833333333344,1.4539332721150779E-4,6.7890430748287989E-2,1.7813650317400742,1.7813650317400742,1.2813650317400742,0,0,0,8,0,0,{"$f":"SUM($M$31:M622)","v":1277.6452179003354},0.20520833333333344,null,6.7890430748287989E-2]
["1900-01-01T04:56:00",0.20555555555555549,1.4539332721150779E-4,6.7890430748287989E-2,1.8153102471142182,1.8153102471142182,1.3153102471142182,0,0,0,8,0,0,{"$f":"SUM($M$31:M623)","v":1277.6452179003354},0.20555555555555549,null,6.7890430748287989E-2]
["1900-01-01T04:56:30",0.20590277777777777,1.4539332721150779E-4,6.7890430748287989E-2,1.8492554624883621,1.8492554624883621,1.3492554624883621,0,0,0,8,0,0,{"$f":"SUM($M$31:M624)","v":1277.6452179003354},0.20590277777777777,null,6.7890430748287989E-2]
["1900-01-01T04:57:00",0.20625000000000004,1.4539332721150779E-4,6.7890430748287989E-2,1.8832006778625061,1.8832006778625061,1.3832006778625061,0,0,0,8,0,0,{"$f":"SUM($M$31:M625)","v":1277.6452179003354},0.20625000000000004,null,6.7890430748287989E-2]
["1900-01-01T04:57:30",0.20659722222222232,1.4539332721150779E-4,6.7890430748287989E-2,1.9171458932366501,1.9171458932366501,1.4171458932366501,0,0,0,8,0,0,{"$f":"SUM($M$31:M626)","v":1277.6452179003354},0.20659722222222232,null,6.7890430748287989E-2]
["1900-01-01T04:58:00",0.20694444444444438,1.4539332721150779E-4,6.7890430748287989E-2,1.951091108610794,1.951091108610794,1.451091108610794,0,0,0,8,0,0,{"$f":"SUM($M$31:M627)","v":1277.6452179003354},0.20694444444444438,null,6.7890430748287989E-2]
["1900-01-01T04:58:30",0.20729166666666665,1.4539332721150779E-4,6.7890430748287989E-2,1.985036323984938,1.985036323984938,1.485036323984938,0,0,0,8,0,0,{"$f":"SUM($M$31:M628)","v":1277.6452179003354},0.20729166666666665,null,6.7890430748287989E-2]
["1900-01-01T04:59:00",0.20763888888888893,1.4539332721150779E-4,6.7890430748287989E-2,2.018981539359082,2.018981539359082,1.518981539359082,0,0,0,8,0,0,{"$f":"SUM($M$31:M629)","v":1277.6452179003354},0.20763888888888893,null,6.7890430748287989E-2]
["1900-01-01T04:59:30",0.2079861111111112,1.4539332721150779E-4,6.7890430748287989E-2,2.0529267547332259,2.0529267547332259,1.5529267547332259,0,0,0,8,0,0,{"$f":"SUM($M$31:M630)","v":1277.6452179003354},0.2079861111111112,null,6.7890430748287989E-2]
["1900-01-01T05:00:00",0.20833333333333326,1.6069788797061382E-4,8.0912891889263941E-2,2.0933832006778581,2.0933832006778581,1.5933832006778579,0,0,0,8,0,0,{"$f":"SUM($M$31:M631)","v":1277.6452179003354},0.20833333333333326,null,8.0912891889263941E-2]
["1900-01-01T05:00:30",0.20868055555555554,1.6069788797061382E-4,8.0912891889263941E-2,2.1338396466224903,2.1338396466224903,1.63383964662249,0,0,0,8,0,0,{"$f":"SUM($M$31:M632)","v":1277.6452179003354},0.20868055555555554,null,8.0912891889263941E-2]
["1900-01-01T05:01:00",0.20902777777777781,1.6069788797061382E-4,8.0912891889263941E-2,2.1742960925671224,2.1742960925671224,1.6742960925671222,0,0,0,8,0,0,{"$f":"SUM($M$31:M633)","v":1277.6452179003354},0.20902777777777781,null,8.0912891889263941E-2]
["1900-01-01T05:01:30",0.20937500000000009,1.6069788797061382E-4,8.0912891889263941E-2,2.2147525385117546,2.2147525385117546,1.7147525385117544,0,0,0,8,0,0,{"$f":"SUM($M$31:M634)","v":1277.6452179003354},0.20937500000000009,null,8.0912891889263941E-2]
["1900-01-01T05:02:00",0.20972222222222214,1.6069788797061382E-4,8.0912891889263941E-2,{"$f":"IF(OR(J635=0,I635=-1),F635,G635)","v":2.2552089844563867},2.2552089844563867,1.7552089844563865,0,{"$f":"IF(E634<0,-1,0)","v":0},{"$f":"IF(E634>0,J634+SUM(H635:I635),0)","v":0},8,0,0,{"$f":"SUM($M$31:M635)","v":1277.6452179003354},0.20972222222222214,null,8.0912891889263941E-2]
["1900-01-01T05:02:30",0.21006944444444442,1.6069788797061382E-4,8.0912891889263941E-2,2.2956654304010189,2.2956654304010189,1.7956654304010187,0,0,0,8,0,0,{"$f":"SUM($M$31:M636)","v":1277.6452179003354},0.21006944444444442,null,8.0912891889263941E-2]
["1900-01-01T05:03:00",0.2104166666666667,1.6069788797061382E-4,8.0912891889263941E-2,2.336121876345651,2.336121876345651,1.8361218763456508,0,0,0,8,0,0,{"$f":"SUM($M$31:M637)","v":1277.6452179003354},0.2104166666666667,null,8.0912891889263941E-2]
["1900-01-01T05:03:30",0.21076388888888897,1.6069788797061382E-4,8.0912891889263941E-2,2.3765783222902832,2.3765783222902832,1.876578322290283,0,0,0,8,0,0,{"$f":"SUM($M$31:M638)","v":1277.6452179003354},0.21076388888888897,null,8.0912891889263941E-2]
["1900-01-01T05:04:00",0.21111111111111103,1.6069788797061382E-4,8.0912891889263941E-2,2.4170347682349154,2.4170347682349154,1.9170347682349151,0,0,0,8,0,0,{"$f":"SUM($M$31:M639)","v":1277.6452179003354},0.21111111111111103,null,8.0912891889263941E-2]
["1900-01-01T05:04:30",0.2114583333333333,1.6069788797061382E-4,8.0912891889263941E-2,2.4574912141795475,2.4574912141795475,1.9574912141795473,0,0,0,8,0,0,{"$f":"SUM($M$31:M640)","v":1277.6452179003354},0.2114583333333333,null,8.0912891889263941E-2]
["1900-01-01T05:05:00",0.21180555555555558,1.6069788797061382E-4,8.0912891889263941E-2,2.4979476601241797,2.4979476601241797,1.9979476601241795,0,0,0,8,0,0,{"$f":"SUM($M$31:M641)","v":1277.6452179003354},0.21180555555555558,null,8.0912891889263941E-2]
["1900-01-01T05:05:30",0.21215277777777786,1.6069788797061382E-4,8.0912891889263941E-2,2.5384041060688118,2.5384041060688118,2.0384041060688118,0,0,0,8,0,0,{"$f":"SUM($M$31:M642)","v":1277.6452179003354},0.21215277777777786,null,8.0912891889263941E-2]
["1900-01-01T05:06:00",0.21249999999999991,1.6069788797061382E-4,8.0912891889263941E-2,2.578860552013444,2.578860552013444,2.078860552013444,0,0,0,8,0,0,{"$f":"SUM($M$31:M643)","v":1277.6452179003354},0.21249999999999991,null,8.0912891889263941E-2]
["1900-01-01T05:06:30",0.21284722222222219,1.6069788797061382E-4,8.0912891889263941E-2,2.6193169979580762,2.6193169979580762,2.1193169979580762,0,0,0,8,0,0,{"$f":"SUM($M$31:M644)","v":1277.6452179003354},0.21284722222222219,null,8.0912891889263941E-2]
["1900-01-01T05:07:00",0.21319444444444446,1.6069788797061382E-4,8.0912891889263941E-2,2.6597734439027083,2.6597734439027083,2.1597734439027083,0,0,0,8,0,0,{"$f":"SUM($M$31:M645)","v":1277.6452179003354},0.21319444444444446,null,8.0912891889263941E-2]
["1900-01-01T05:07:30",0.21354166666666674,1.6069788797061382E-4,8.0912891889263941E-2,2.7002298898473405,2.7002298898473405,2.2002298898473405,0,0,0,8,0,0,{"$f":"SUM($M$31:M646)","v":1277.6452179003354},0.21354166666666674,null,8.0912891889263941E-2]
["1900-01-01T05:08:00",0.21388888888888902,1.6069788797061382E-4,8.0912891889263941E-2,2.7406863357919726,2.7406863357919726,2.2406863357919726,0,0,0,8,0,0,{"$f":"SUM($M$31:M647)","v":1277.6452179003354},0.21388888888888902,null,8.0912891889263941E-2]
["1900-01-01T05:08:30",0.21423611111111107,1.6069788797061382E-4,8.0912891889263941E-2,2.7811427817366048,2.7811427817366048,2.2811427817366048,0,0,0,8,0,0,{"$f":"SUM($M$31:M648)","v":1277.6452179003354},0.21423611111111107,null,8.0912891889263941E-2]
["1900-01-01T05:09:00",0.21458333333333335,1.6069788797061382E-4,8.0912891889263941E-2,2.8215992276812369,2.8215992276812369,2.3215992276812369,0,0,0,8,0,0,{"$f":"SUM($M$31:M649)","v":1277.6452179003354},0.21458333333333335,null,8.0912891889263941E-2]
["1900-01-01T05:09:30",0.21493055555555562,1.6069788797061382E-4,8.0912891889263941E-2,2.8620556736258691,2.8620556736258691,2.3620556736258691,0,0,0,8,0,0,{"$f":"SUM($M$31:M650)","v":1277.6452179003354},0.21493055555555562,null,8.0912891889263941E-2]
["1900-01-01T05:10:00",0.21527777777777768,1.6069788797061382E-4,8.0912891889263941E-2,2.9025121195705013,2.9025121195705013,2.4025121195705013,0,0,0,8,0,0,{"$f":"SUM($M$31:M651)","v":1277.6452179003354},0.21527777777777768,null,8.0912891889263941E-2]
["1900-01-01T05:10:30",0.21562499999999996,1.6069788797061382E-4,8.0912891889263941E-2,2.9429685655151334,2.9429685655151334,2.4429685655151334,0,0,0,8,0,0,{"$f":"SUM($M$31:M652)","v":1277.6452179003354},0.21562499999999996,null,8.0912891889263941E-2]
["1900-01-01T05:11:00",0.21597222222222223,1.6069788797061382E-4,8.0912891889263941E-2,2.9834250114597656,2.9834250114597656,2.4834250114597656,0,0,0,8,0,0,{"$f":"SUM($M$31:M653)","v":1277.6452179003354},0.21597222222222223,null,8.0912891889263941E-2]
["1900-01-01T05:11:30",0.21631944444444451,1.6069788797061382E-4,8.0912891889263941E-2,3.0238814574043977,3.0238814574043977,2.5238814574043977,0,0,0,8,0,0,{"$f":"SUM($M$31:M654)","v":1277.6452179003354},0.21631944444444451,null,8.0912891889263941E-2]
["1900-01-01T05:12:00",0.21666666666666679,1.6069788797061382E-4,8.0912891889263941E-2,2.5643379033490299,3.0643379033490299,2.5643379033490299,1,0,1,8,1,22.028365825867862,{"$f":"SUM($M$31:M655)","v":1299.6735837262033},0.21666666666666679,null,8.0912891889263941E-2]
["1900-01-01T05:12:30",0.21701388888888884,1.6069788797061382E-4,8.0912891889263941E-2,2.104794349293662,2.604794349293662,2.104794349293662,0,0,1,8,1,22.028365825867862,{"$f":"SUM($M$31:M656)","v":1321.7019495520713},0.21701388888888884,null,8.0912891889263941E-2]
["1900-01-01T05:13:00",0.21736111111111112,1.6069788797061382E-4,8.0912891889263941E-2,1.645250795238294,2.1452507952382942,1.645250795238294,0,0,1,8,1,22.028365825867862,{"$f":"SUM($M$31:M657)","v":1343.7303153779392},0.21736111111111112,null,8.0912891889263941E-2]
["1900-01-01T05:13:30",0.21770833333333339,1.6069788797061382E-4,8.0912891889263941E-2,1.1857072411829259,1.6857072411829259,1.1857072411829259,0,0,1,8,1,22.028365825867862,{"$f":"SUM($M$31:M658)","v":1365.7586812038071},0.21770833333333339,null,8.0912891889263941E-2]
["1900-01-01T05:14:00",0.21805555555555545,1.6069788797061382E-4,8.0912891889263941E-2,0.72616368712755786,1.2261636871275579,0.72616368712755786,0,0,1,8,1,22.028365825867862,{"$f":"SUM($M$31:M659)","v":1387.787047029675},0.21805555555555545,null,8.0912891889263941E-2]
["1900-01-01T05:14:30",0.21840277777777772,1.6069788797061382E-4,8.0912891889263941E-2,0.26662013307218985,0.76662013307218979,0.26662013307218985,0,0,1,8,1,22.028365825867862,{"$f":"SUM($M$31:M660)","v":1409.8154128555429},0.21840277777777772,null,8.0912891889263941E-2]
["1900-01-01T05:15:00",0.21875,1.6069788797061382E-4,8.0912891889263941E-2,-0.19292342098317816,0.30707657901682184,-0.19292342098317816,0,0,1,9,1,22.028365825867862,{"$f":"SUM($M$31:M661)","v":1431.8437786814109},0.21875,null,8.0912891889263941E-2]
["1900-01-01T05:15:30",0.21909722222222228,1.6069788797061382E-4,8.0912891889263941E-2,-0.1524669750385462,-0.1524669750385462,-0.65246697503854612,0,-1,0,9,0,0,{"$f":"SUM($M$31:M662)","v":1431.8437786814109},0.21909722222222228,null,8.0912891889263941E-2]
["1900-01-01T05:16:00",0.21944444444444455,1.6069788797061382E-4,8.0912891889263941E-2,-0.11201052909391424,-0.11201052909391424,-0.61201052909391418,0,-1,0,9,0,0,{"$f":"SUM($M$31:M663)","v":1431.8437786814109},0.21944444444444455,null,8.0912891889263941E-2]
["1900-01-01T05:16:30",0.21979166666666661,1.6069788797061382E-4,8.0912891889263941E-2,-7.1554083149282272E-2,-7.1554083149282272E-2,-0.57155408314928224,0,-1,0,9,0,0,{"$f":"SUM($M$31:M664)","v":1431.8437786814109},0.21979166666666661,null,8.0912891889263941E-2]
["1900-01-01T05:17:00",0.22013888888888888,1.6069788797061382E-4,8.0912891889263941E-2,-3.1097637204650301E-2,-3.1097637204650301E-2,-0.53109763720465031,0,-1,0,9,0,0,{"$f":"SUM($M$31:M665)","v":1431.8437786814109},0.22013888888888888,null,8.0912891889263941E-2]
["1900-01-01T05:17:30",0.22048611111111116,1.6069788797061382E-4,8.0912891889263941E-2,9.3588087399816694E-3,9.3588087399816694E-3,-0.49064119126001832,0,-1,0,9,0,0,{"$f":"SUM($M$31:M666)","v":1431.8437786814109},0.22048611111111116,null,8.0912891889263941E-2]
["1900-01-01T05:18:00",0.22083333333333344,1.6069788797061382E-4,8.0912891889263941E-2,4.981525468461364E-2,4.981525468461364E-2,-0.45018474531538633,0,0,0,9,0,0,{"$f":"SUM($M$31:M667)","v":1431.8437786814109},0.22083333333333344,null,8.0912891889263941E-2]
["1900-01-01T05:18:30",0.22118055555555549,1.6069788797061382E-4,8.0912891889263941E-2,9.027170062924561E-2,9.027170062924561E-2,-0.40972829937075439,0,0,0,9,0,0,{"$f":"SUM($M$31:M668)","v":1431.8437786814109},0.22118055555555549,null,8.0912891889263941E-2]
["1900-01-01T05:19:00",0.22152777777777777,1.6069788797061382E-4,8.0912891889263941E-2,0.13072814657387757,0.13072814657387757,-0.3692718534261224,0,0,0,9,0,0,{"$f":"SUM($M$31:M669)","v":1431.8437786814109},0.22152777777777777,null,8.0912891889263941E-2]
["1900-01-01T05:19:30",0.22187500000000004,1.6069788797061382E-4,8.0912891889263941E-2,0.17118459251850954,0.17118459251850954,-0.32881540748149041,0,0,0,9,0,0,{"$f":"SUM($M$31:M670)","v":1431.8437786814109},0.22187500000000004,null,8.0912891889263941E-2]
["1900-01-01T05:20:00",0.22222222222222232,1.6069788797061382E-4,8.0912891889263941E-2,0.2116410384631415,0.2116410384631415,-0.28835896153685847,0,0,0,9,0,{"$f":"L671*Flow/PipeArea*1/2","v":0},{"$f":"SUM($M$31:M671)","v":1431.8437786814109},{"$f":"B671","v":0.22222222222222232},null,{"$f":"VLOOKUP(B671,$AF$31:$AK$54,6,TRUE)","v":8.0912891889263941E-2}]
["1900-01-01T05:20:30",{"$f":"A672-1","v":0.22256944444444438},1.6069788797061382E-4,{"$f":"Q672","v":8.0912891889263941E-2},0.25209748440777346,0.25209748440777346,{"$f":"E671+((D672-Flow)/2)","v":-0.24790251559222651},{"$f":"IF(E671>deltaV,1,0)","v":0},0,0,{"$f":"IF(AND(E672<E671,E672<E673),K671+1,K671)","v":9},{"$f":"IF(J672>=1,1,0)","v":0},0,{"$f":"SUM($M$31:M672)","v":1431.8437786814109},0.22256944444444438,null,8.0912891889263941E-2]
["1900-01-01T05:21:00",0.22291666666666665,1.6069788797061382E-4,8.0912891889263941E-2,0.29255393035240546,{"$f":"E672+(D673/2)","v":0.29255393035240546},-0.20744606964759454,0,0,0,9,0,0,{"$f":"SUM($M$31:M673)","v":1431.8437786814109},0.22291666666666665,null,8.0912891889263941E-2]
["1900-01-01T05:21:30",0.22326388888888893,1.6069788797061382E-4,8.0912891889263941E-2,0.33301037629703745,0.33301037629703745,-0.16698962370296255,0,0,0,9,0,0,{"$f":"SUM($M$31:M674)","v":1431.8437786814109},0.22326388888888893,null,8.0912891889263941E-2]
["1900-01-01T05:22:00",0.2236111111111112,1.6069788797061382E-4,8.0912891889263941E-2,0.37346682224166944,0.37346682224166944,-0.12653317775833056,0,0,0,9,0,0,{"$f":"SUM($M$31:M675)","v":1431.8437786814109},0.2236111111111112,null,8.0912891889263941E-2]
["1900-01-01T05:22:30",0.22395833333333326,1.6069788797061382E-4,8.0912891889263941E-2,0.41392326818630143,0.41392326818630143,-8.607673181369857E-2,0,0,0,9,0,0,{"$f":"SUM($M$31:M676)","v":1431.8437786814109},0.22395833333333326,null,8.0912891889263941E-2]
["1900-01-01T05:23:00",0.22430555555555554,1.6069788797061382E-4,8.0912891889263941E-2,0.45437971413093342,0.45437971413093342,-4.5620285869066579E-2,0,0,0,9,0,0,{"$f":"SUM($M$31:M677)","v":1431.8437786814109},0.22430555555555554,null,8.0912891889263941E-2]
["1900-01-01T05:23:30",0.22465277777777781,1.6069788797061382E-4,8.0912891889263941E-2,0.49483616007556541,0.49483616007556541,-5.1638399244345878E-3,0,0,0,9,0,0,{"$f":"SUM($M$31:M678)","v":1431.8437786814109},0.22465277777777781,null,8.0912891889263941E-2]
["1900-01-01T05:24:00",0.22500000000000009,1.6069788797061382E-4,8.0912891889263941E-2,0.53529260602019735,0.53529260602019735,3.5292606020197403E-2,0,0,0,9,0,0,{"$f":"SUM($M$31:M679)","v":1431.8437786814109},0.22500000000000009,null,8.0912891889263941E-2]
["1900-01-01T05:24:30",0.22534722222222214,1.6069788797061382E-4,8.0912891889263941E-2,0.57574905196482928,0.57574905196482928,7.5749051964829339E-2,0,0,0,9,0,0,{"$f":"SUM($M$31:M680)","v":1431.8437786814109},0.22534722222222214,null,8.0912891889263941E-2]
["1900-01-01T05:25:00",0.22569444444444442,1.6069788797061382E-4,8.0912891889263941E-2,0.61620549790946122,0.61620549790946122,0.11620549790946127,0,0,0,9,0,0,{"$f":"SUM($M$31:M681)","v":1431.8437786814109},0.22569444444444442,null,8.0912891889263941E-2]
["1900-01-01T05:25:30",0.2260416666666667,1.6069788797061382E-4,8.0912891889263941E-2,0.65666194385409316,0.65666194385409316,0.15666194385409321,0,0,0,9,0,0,{"$f":"SUM($M$31:M682)","v":1431.8437786814109},0.2260416666666667,null,8.0912891889263941E-2]
["1900-01-01T05:26:00",0.22638888888888897,1.6069788797061382E-4,8.0912891889263941E-2,0.69711838979872509,0.69711838979872509,0.19711838979872515,0,0,0,9,0,0,{"$f":"SUM($M$31:M683)","v":1431.8437786814109},0.22638888888888897,null,8.0912891889263941E-2]
["1900-01-01T05:26:30",0.22673611111111103,1.6069788797061382E-4,8.0912891889263941E-2,0.73757483574335703,0.73757483574335703,0.23757483574335708,0,0,0,9,0,0,{"$f":"SUM($M$31:M684)","v":1431.8437786814109},0.22673611111111103,null,8.0912891889263941E-2]
["1900-01-01T05:27:00",0.2270833333333333,1.6069788797061382E-4,8.0912891889263941E-2,0.77803128168798896,0.77803128168798896,0.27803128168798902,0,0,0,9,0,0,{"$f":"SUM($M$31:M685)","v":1431.8437786814109},0.2270833333333333,null,8.0912891889263941E-2]
["1900-01-01T05:27:30",0.22743055555555558,1.6069788797061382E-4,8.0912891889263941E-2,0.8184877276326209,0.8184877276326209,0.31848772763262095,0,0,0,9,0,0,{"$f":"SUM($M$31:M686)","v":1431.8437786814109},0.22743055555555558,null,8.0912891889263941E-2]
["1900-01-01T05:28:00",0.22777777777777786,1.6069788797061382E-4,8.0912891889263941E-2,0.85894417357725283,0.85894417357725283,0.35894417357725289,0,0,0,9,0,0,{"$f":"SUM($M$31:M687)","v":1431.8437786814109},0.22777777777777786,null,8.0912891889263941E-2]
["1900-01-01T05:28:30",0.22812499999999991,1.6069788797061382E-4,8.0912891889263941E-2,0.89940061952188477,0.89940061952188477,0.39940061952188483,0,0,0,9,0,0,{"$f":"SUM($M$31:M688)","v":1431.8437786814109},0.22812499999999991,null,8.0912891889263941E-2]
["1900-01-01T05:29:00",0.22847222222222219,1.6069788797061382E-4,8.0912891889263941E-2,0.93985706546651671,0.93985706546651671,0.43985706546651676,0,0,0,9,0,0,{"$f":"SUM($M$31:M689)","v":1431.8437786814109},0.22847222222222219,null,8.0912891889263941E-2]
["1900-01-01T05:29:30",0.22881944444444446,1.6069788797061382E-4,8.0912891889263941E-2,0.98031351141114864,0.98031351141114864,0.4803135114111487,0,0,0,9,0,0,{"$f":"SUM($M$31:M690)","v":1431.8437786814109},0.22881944444444446,null,8.0912891889263941E-2]
["1900-01-01T05:30:00",0.22916666666666674,1.6069788797061382E-4,8.0912891889263941E-2,1.0207699573557807,1.0207699573557807,0.52076995735578069,0,0,0,9,0,0,{"$f":"SUM($M$31:M691)","v":1431.8437786814109},0.22916666666666674,null,8.0912891889263941E-2]
["1900-01-01T05:30:30",0.22951388888888902,1.6069788797061382E-4,8.0912891889263941E-2,1.0612264033004126,1.0612264033004126,0.56122640330041262,0,0,0,9,0,0,{"$f":"SUM($M$31:M692)","v":1431.8437786814109},0.22951388888888902,null,8.0912891889263941E-2]
["1900-01-01T05:31:00",0.22986111111111107,1.6069788797061382E-4,8.0912891889263941E-2,1.1016828492450446,1.1016828492450446,0.60168284924504456,0,0,0,9,0,0,{"$f":"SUM($M$31:M693)","v":1431.8437786814109},0.22986111111111107,null,8.0912891889263941E-2]
["1900-01-01T05:31:30",0.23020833333333335,1.6069788797061382E-4,8.0912891889263941E-2,1.1421392951896765,1.1421392951896765,0.6421392951896765,0,0,0,9,0,0,{"$f":"SUM($M$31:M694)","v":1431.8437786814109},0.23020833333333335,null,8.0912891889263941E-2]
["1900-01-01T05:32:00",0.23055555555555562,1.6069788797061382E-4,8.0912891889263941E-2,1.1825957411343084,1.1825957411343084,0.68259574113430843,0,0,0,9,0,0,{"$f":"SUM($M$31:M695)","v":1431.8437786814109},0.23055555555555562,null,8.0912891889263941E-2]
["1900-01-01T05:32:30",0.23090277777777768,1.6069788797061382E-4,8.0912891889263941E-2,1.2230521870789404,1.2230521870789404,0.72305218707894037,0,0,0,9,0,0,{"$f":"SUM($M$31:M696)","v":1431.8437786814109},0.23090277777777768,null,8.0912891889263941E-2]
["1900-01-01T05:33:00",0.23124999999999996,1.6069788797061382E-4,8.0912891889263941E-2,1.2635086330235723,1.2635086330235723,0.7635086330235723,0,0,0,9,0,0,{"$f":"SUM($M$31:M697)","v":1431.8437786814109},0.23124999999999996,null,8.0912891889263941E-2]
["1900-01-01T05:33:30",0.23159722222222223,1.6069788797061382E-4,8.0912891889263941E-2,1.3039650789682042,1.3039650789682042,0.80396507896820424,0,0,0,9,0,0,{"$f":"SUM($M$31:M698)","v":1431.8437786814109},0.23159722222222223,null,8.0912891889263941E-2]
["1900-01-01T05:34:00",0.23194444444444451,1.6069788797061382E-4,8.0912891889263941E-2,{"$f":"IF(OR(J699=0,I699=-1),F699,G699)","v":1.3444215249128362},1.3444215249128362,0.84442152491283617,0,{"$f":"IF(E698<0,-1,0)","v":0},{"$f":"IF(E698>0,J698+SUM(H699:I699),0)","v":0},9,0,0,{"$f":"SUM($M$31:M699)","v":1431.8437786814109},0.23194444444444451,null,8.0912891889263941E-2]
["1900-01-01T05:34:30",0.23229166666666679,1.6069788797061382E-4,8.0912891889263941E-2,1.3848779708574681,1.3848779708574681,0.88487797085746811,0,0,0,9,0,0,{"$f":"SUM($M$31:M700)","v":1431.8437786814109},0.23229166666666679,null,8.0912891889263941E-2]
["1900-01-01T05:35:00",0.23263888888888884,1.6069788797061382E-4,8.0912891889263941E-2,1.4253344168021,1.4253344168021,0.92533441680210005,0,0,0,9,0,0,{"$f":"SUM($M$31:M701)","v":1431.8437786814109},0.23263888888888884,null,8.0912891889263941E-2]
["1900-01-01T05:35:30",0.23298611111111112,1.6069788797061382E-4,8.0912891889263941E-2,1.465790862746732,1.465790862746732,0.96579086274673198,0,0,0,9,0,0,{"$f":"SUM($M$31:M702)","v":1431.8437786814109},0.23298611111111112,null,8.0912891889263941E-2]
["1900-01-01T05:36:00",0.23333333333333339,1.6069788797061382E-4,8.0912891889263941E-2,1.5062473086913639,1.5062473086913639,1.0062473086913639,0,0,0,9,0,0,{"$f":"SUM($M$31:M703)","v":1431.8437786814109},0.23333333333333339,null,8.0912891889263941E-2]
["1900-01-01T05:36:30",0.23368055555555545,1.6069788797061382E-4,8.0912891889263941E-2,1.5467037546359959,1.5467037546359959,1.0467037546359959,0,0,0,9,0,0,{"$f":"SUM($M$31:M704)","v":1431.8437786814109},0.23368055555555545,null,8.0912891889263941E-2]
["1900-01-01T05:37:00",0.23402777777777772,1.6069788797061382E-4,8.0912891889263941E-2,1.5871602005806278,1.5871602005806278,1.0871602005806278,0,0,0,9,0,0,{"$f":"SUM($M$31:M705)","v":1431.8437786814109},0.23402777777777772,null,8.0912891889263941E-2]
["1900-01-01T05:37:30",0.234375,1.6069788797061382E-4,8.0912891889263941E-2,1.6276166465252597,1.6276166465252597,1.1276166465252597,0,0,0,9,0,0,{"$f":"SUM($M$31:M706)","v":1431.8437786814109},0.234375,null,8.0912891889263941E-2]
["1900-01-01T05:38:00",0.23472222222222228,1.6069788797061382E-4,8.0912891889263941E-2,1.6680730924698917,1.6680730924698917,1.1680730924698917,0,0,0,9,0,0,{"$f":"SUM($M$31:M707)","v":1431.8437786814109},0.23472222222222228,null,8.0912891889263941E-2]
["1900-01-01T05:38:30",0.23506944444444455,1.6069788797061382E-4,8.0912891889263941E-2,1.7085295384145236,1.7085295384145236,1.2085295384145236,0,0,0,9,0,0,{"$f":"SUM($M$31:M708)","v":1431.8437786814109},0.23506944444444455,null,8.0912891889263941E-2]
["1900-01-01T05:39:00",0.23541666666666661,1.6069788797061382E-4,8.0912891889263941E-2,1.7489859843591555,1.7489859843591555,1.2489859843591555,0,0,0,9,0,0,{"$f":"SUM($M$31:M709)","v":1431.8437786814109},0.23541666666666661,null,8.0912891889263941E-2]
["1900-01-01T05:39:30",0.23576388888888888,1.6069788797061382E-4,8.0912891889263941E-2,1.7894424303037875,1.7894424303037875,1.2894424303037875,0,0,0,9,0,0,{"$f":"SUM($M$31:M710)","v":1431.8437786814109},0.23576388888888888,null,8.0912891889263941E-2]
["1900-01-01T05:40:00",0.23611111111111116,1.6069788797061382E-4,8.0912891889263941E-2,1.8298988762484194,1.8298988762484194,1.3298988762484194,0,0,0,9,0,0,{"$f":"SUM($M$31:M711)","v":1431.8437786814109},0.23611111111111116,null,8.0912891889263941E-2]
["1900-01-01T05:40:30",0.23645833333333344,1.6069788797061382E-4,8.0912891889263941E-2,1.8703553221930513,1.8703553221930513,1.3703553221930513,0,0,0,9,0,0,{"$f":"SUM($M$31:M712)","v":1431.8437786814109},0.23645833333333344,null,8.0912891889263941E-2]
["1900-01-01T05:41:00",0.23680555555555549,1.6069788797061382E-4,8.0912891889263941E-2,1.9108117681376833,1.9108117681376833,1.4108117681376833,0,0,0,9,0,0,{"$f":"SUM($M$31:M713)","v":1431.8437786814109},0.23680555555555549,null,8.0912891889263941E-2]
["1900-01-01T05:41:30",0.23715277777777777,1.6069788797061382E-4,8.0912891889263941E-2,1.9512682140823152,1.9512682140823152,1.4512682140823152,0,0,0,9,0,0,{"$f":"SUM($M$31:M714)","v":1431.8437786814109},0.23715277777777777,null,8.0912891889263941E-2]
["1900-01-01T05:42:00",0.23750000000000004,1.6069788797061382E-4,8.0912891889263941E-2,1.9917246600269471,1.9917246600269471,1.4917246600269471,0,0,0,9,0,0,{"$f":"SUM($M$31:M715)","v":1431.8437786814109},0.23750000000000004,null,8.0912891889263941E-2]
["1900-01-01T05:42:30",0.23784722222222232,1.6069788797061382E-4,8.0912891889263941E-2,2.0321811059715791,2.0321811059715791,1.5321811059715791,0,0,0,9,0,0,{"$f":"SUM($M$31:M716)","v":1431.8437786814109},0.23784722222222232,null,8.0912891889263941E-2]
["1900-01-01T05:43:00",0.23819444444444438,1.6069788797061382E-4,8.0912891889263941E-2,2.0726375519162112,2.0726375519162112,1.572637551916211,0,0,0,9,0,0,{"$f":"SUM($M$31:M717)","v":1431.8437786814109},0.23819444444444438,null,8.0912891889263941E-2]
["1900-01-01T05:43:30",0.23854166666666665,1.6069788797061382E-4,8.0912891889263941E-2,2.1130939978608434,2.1130939978608434,1.6130939978608432,0,0,0,9,0,0,{"$f":"SUM($M$31:M718)","v":1431.8437786814109},0.23854166666666665,null,8.0912891889263941E-2]
["1900-01-01T05:44:00",0.23888888888888893,1.6069788797061382E-4,8.0912891889263941E-2,2.1535504438054756,2.1535504438054756,1.6535504438054753,0,0,0,9,0,0,{"$f":"SUM($M$31:M719)","v":1431.8437786814109},0.23888888888888893,null,8.0912891889263941E-2]
["1900-01-01T05:44:30",0.2392361111111112,1.6069788797061382E-4,8.0912891889263941E-2,2.1940068897501077,2.1940068897501077,1.6940068897501075,0,0,0,9,0,0,{"$f":"SUM($M$31:M720)","v":1431.8437786814109},0.2392361111111112,null,8.0912891889263941E-2]
["1900-01-01T05:45:00",0.23958333333333326,1.6069788797061382E-4,8.0912891889263941E-2,2.2344633356947399,2.2344633356947399,1.7344633356947396,0,0,0,9,0,0,{"$f":"SUM($M$31:M721)","v":1431.8437786814109},0.23958333333333326,null,8.0912891889263941E-2]
["1900-01-01T05:45:30",0.23993055555555554,1.6069788797061382E-4,8.0912891889263941E-2,2.274919781639372,2.274919781639372,1.7749197816393718,0,0,0,9,0,0,{"$f":"SUM($M$31:M722)","v":1431.8437786814109},0.23993055555555554,null,8.0912891889263941E-2]
["1900-01-01T05:46:00",0.24027777777777781,1.6069788797061382E-4,8.0912891889263941E-2,2.3153762275840042,2.3153762275840042,1.815376227584004,0,0,0,9,0,0,{"$f":"SUM($M$31:M723)","v":1431.8437786814109},0.24027777777777781,null,8.0912891889263941E-2]
["1900-01-01T05:46:30",0.24062500000000009,1.6069788797061382E-4,8.0912891889263941E-2,2.3558326735286363,2.3558326735286363,1.8558326735286361,0,0,0,9,0,0,{"$f":"SUM($M$31:M724)","v":1431.8437786814109},0.24062500000000009,null,8.0912891889263941E-2]
["1900-01-01T05:47:00",0.24097222222222214,1.6069788797061382E-4,8.0912891889263941E-2,2.3962891194732685,2.3962891194732685,1.8962891194732683,0,0,0,9,0,0,{"$f":"SUM($M$31:M725)","v":1431.8437786814109},0.24097222222222214,null,8.0912891889263941E-2]
["1900-01-01T05:47:30",0.24131944444444442,1.6069788797061382E-4,8.0912891889263941E-2,2.4367455654179007,2.4367455654179007,1.9367455654179004,0,0,0,9,0,0,{"$f":"SUM($M$31:M726)","v":1431.8437786814109},0.24131944444444442,null,8.0912891889263941E-2]
["1900-01-01T05:48:00",0.2416666666666667,1.6069788797061382E-4,8.0912891889263941E-2,2.4772020113625328,2.4772020113625328,1.9772020113625326,0,0,0,9,0,0,{"$f":"SUM($M$31:M727)","v":1431.8437786814109},0.2416666666666667,null,8.0912891889263941E-2]
["1900-01-01T05:48:30",0.24201388888888897,1.6069788797061382E-4,8.0912891889263941E-2,2.517658457307165,2.517658457307165,2.017658457307165,0,0,0,9,0,0,{"$f":"SUM($M$31:M728)","v":1431.8437786814109},0.24201388888888897,null,8.0912891889263941E-2]
["1900-01-01T05:49:00",0.24236111111111103,1.6069788797061382E-4,8.0912891889263941E-2,2.5581149032517971,2.5581149032517971,2.0581149032517971,0,0,0,9,0,0,{"$f":"SUM($M$31:M729)","v":1431.8437786814109},0.24236111111111103,null,8.0912891889263941E-2]
["1900-01-01T05:49:30",0.2427083333333333,1.6069788797061382E-4,8.0912891889263941E-2,2.5985713491964293,2.5985713491964293,2.0985713491964293,0,0,0,9,0,0,{"$f":"SUM($M$31:M730)","v":1431.8437786814109},0.2427083333333333,null,8.0912891889263941E-2]
["1900-01-01T05:50:00",0.24305555555555558,1.6069788797061382E-4,8.0912891889263941E-2,2.6390277951410614,2.6390277951410614,2.1390277951410614,0,0,0,9,0,0,{"$f":"SUM($M$31:M731)","v":1431.8437786814109},0.24305555555555558,null,8.0912891889263941E-2]
["1900-01-01T05:50:30",0.24340277777777786,1.6069788797061382E-4,8.0912891889263941E-2,2.6794842410856936,2.6794842410856936,2.1794842410856936,0,0,0,9,0,0,{"$f":"SUM($M$31:M732)","v":1431.8437786814109},0.24340277777777786,null,8.0912891889263941E-2]
["1900-01-01T05:51:00",0.24374999999999991,1.6069788797061382E-4,8.0912891889263941E-2,2.7199406870303258,2.7199406870303258,2.2199406870303258,0,0,0,9,0,0,{"$f":"SUM($M$31:M733)","v":1431.8437786814109},0.24374999999999991,null,8.0912891889263941E-2]
["1900-01-01T05:51:30",0.24409722222222219,1.6069788797061382E-4,8.0912891889263941E-2,2.7603971329749579,2.7603971329749579,2.2603971329749579,0,0,0,9,0,0,{"$f":"SUM($M$31:M734)","v":1431.8437786814109},0.24409722222222219,null,8.0912891889263941E-2]
["1900-01-01T05:52:00",0.24444444444444446,1.6069788797061382E-4,8.0912891889263941E-2,2.8008535789195901,2.8008535789195901,2.3008535789195901,0,0,0,9,0,{"$f":"L735*Flow/PipeArea*1/2","v":0},{"$f":"SUM($M$31:M735)","v":1431.8437786814109},{"$f":"B735","v":0.24444444444444446},null,{"$f":"VLOOKUP(B735,$AF$31:$AK$54,6,TRUE)","v":8.0912891889263941E-2}]
["1900-01-01T05:52:30",{"$f":"A736-1","v":0.24479166666666674},1.6069788797061382E-4,{"$f":"Q736","v":8.0912891889263941E-2},2.8413100248642222,2.8413100248642222,{"$f":"E735+((D736-Flow)/2)","v":2.3413100248642222},{"$f":"IF(E735>deltaV,1,0)","v":0},0,0,{"$f":"IF(AND(E736<E735,E736<E737),K735+1,K735)","v":9},{"$f":"IF(J736>=1,1,0)","v":0},0,{"$f":"SUM($M$31:M736)","v":1431.8437786814109},0.24479166666666674,null,8.0912891889263941E-2]
["1900-01-01T05:53:00",0.24513888888888902,1.6069788797061382E-4,8.0912891889263941E-2,2.8817664708088544,{"$f":"E736+(D737/2)","v":2.8817664708088544},2.3817664708088544,0,0,0,9,0,0,{"$f":"SUM($M$31:M737)","v":1431.8437786814109},0.24513888888888902,null,8.0912891889263941E-2]
["1900-01-01T05:53:30",0.24548611111111107,1.6069788797061382E-4,8.0912891889263941E-2,2.9222229167534866,2.9222229167534866,2.4222229167534866,0,0,0,9,0,0,{"$f":"SUM($M$31:M738)","v":1431.8437786814109},0.24548611111111107,null,8.0912891889263941E-2]
["1900-01-01T05:54:00",0.24583333333333335,1.6069788797061382E-4,8.0912891889263941E-2,2.9626793626981187,2.9626793626981187,2.4626793626981187,0,0,0,9,0,0,{"$f":"SUM($M$31:M739)","v":1431.8437786814109},0.24583333333333335,null,8.0912891889263941E-2]
["1900-01-01T05:54:30",0.24618055555555562,1.6069788797061382E-4,8.0912891889263941E-2,3.0031358086427509,3.0031358086427509,2.5031358086427509,0,0,0,9,0,0,{"$f":"SUM($M$31:M740)","v":1431.8437786814109},0.24618055555555562,null,8.0912891889263941E-2]
["1900-01-01T05:55:00",0.24652777777777768,1.6069788797061382E-4,8.0912891889263941E-2,2.543592254587383,3.043592254587383,2.543592254587383,1,0,1,9,1,22.028365825867862,{"$f":"SUM($M$31:M741)","v":1453.8721445072788},0.24652777777777768,null,8.0912891889263941E-2]
["1900-01-01T05:55:30",0.24687499999999996,1.6069788797061382E-4,8.0912891889263941E-2,2.0840487005320152,2.5840487005320152,2.0840487005320152,0,0,1,9,1,22.028365825867862,{"$f":"SUM($M$31:M742)","v":1475.9005103331467},0.24687499999999996,null,8.0912891889263941E-2]
["1900-01-01T05:56:00",0.24722222222222223,1.6069788797061382E-4,8.0912891889263941E-2,1.6245051464766471,2.1245051464766473,1.6245051464766471,0,0,1,9,1,22.028365825867862,{"$f":"SUM($M$31:M743)","v":1497.9288761590146},0.24722222222222223,null,8.0912891889263941E-2]
["1900-01-01T05:56:30",0.24756944444444451,1.6069788797061382E-4,8.0912891889263941E-2,1.1649615924212791,1.6649615924212791,1.1649615924212791,0,0,1,9,1,22.028365825867862,{"$f":"SUM($M$31:M744)","v":1519.9572419848826},0.24756944444444451,null,8.0912891889263941E-2]
["1900-01-01T05:57:00",0.24791666666666679,1.6069788797061382E-4,8.0912891889263941E-2,0.70541803836591099,1.205418038365911,0.70541803836591099,0,0,1,9,1,22.028365825867862,{"$f":"SUM($M$31:M745)","v":1541.9856078107505},0.24791666666666679,null,8.0912891889263941E-2]
["1900-01-01T05:57:30",0.24826388888888884,1.6069788797061382E-4,8.0912891889263941E-2,0.24587448431054298,0.74587448431054293,0.24587448431054298,0,0,1,9,1,22.028365825867862,{"$f":"SUM($M$31:M746)","v":1564.0139736366184},0.24826388888888884,null,8.0912891889263941E-2]
["1900-01-01T05:58:00",0.24861111111111112,1.6069788797061382E-4,8.0912891889263941E-2,-0.21366906974482502,0.28633093025517498,-0.21366906974482502,0,0,1,10,1,22.028365825867862,{"$f":"SUM($M$31:M747)","v":1586.0423394624863},0.24861111111111112,null,8.0912891889263941E-2]
["1900-01-01T05:58:30",0.24895833333333339,1.6069788797061382E-4,8.0912891889263941E-2,-0.17321262380019306,-0.17321262380019306,-0.67321262380019298,0,-1,0,10,0,0,{"$f":"SUM($M$31:M748)","v":1586.0423394624863},0.24895833333333339,null,8.0912891889263941E-2]
["1900-01-01T05:59:00",0.24930555555555545,1.6069788797061382E-4,8.0912891889263941E-2,-0.1327561778555611,-0.1327561778555611,-0.63275617785556104,0,-1,0,10,0,0,{"$f":"SUM($M$31:M749)","v":1586.0423394624863},0.24930555555555545,null,8.0912891889263941E-2]
["1900-01-01T05:59:30",0.24965277777777772,1.6069788797061382E-4,8.0912891889263941E-2,-9.2299731910929134E-2,-9.2299731910929134E-2,-0.59229973191092911,0,-1,0,10,0,0,{"$f":"SUM($M$31:M750)","v":1586.0423394624863},0.24965277777777772,null,8.0912891889263941E-2]
["1900-01-01T06:00:00",0.25,3.0609121518212156E-4,0.15297051020266422,-1.5814476809597022E-2,-1.5814476809597022E-2,-0.51581447680959702,0,-1,0,10,0,0,{"$f":"SUM($M$31:M751)","v":1586.0423394624863},0.25,null,0.15297051020266422]
["1900-01-01T06:00:30",0.25034722222222228,3.0609121518212156E-4,0.15297051020266422,6.0670778291735089E-2,6.0670778291735089E-2,-0.43932922170826494,0,-1,0,10,0,0,{"$f":"SUM($M$31:M752)","v":1586.0423394624863},0.25034722222222228,null,0.15297051020266422]
["1900-01-01T06:01:00",0.25069444444444455,3.0609121518212156E-4,0.15297051020266422,0.1371560333930672,0.1371560333930672,-0.36284396660693286,0,0,0,10,0,0,{"$f":"SUM($M$31:M753)","v":1586.0423394624863},0.25069444444444455,null,0.15297051020266422]
["1900-01-01T06:01:30",0.25104166666666661,3.0609121518212156E-4,0.15297051020266422,0.21364128849439931,0.21364128849439931,-0.28635871150560072,0,0,0,10,0,0,{"$f":"SUM($M$31:M754)","v":1586.0423394624863},0.25104166666666661,null,0.15297051020266422]
["1900-01-01T06:02:00",0.25138888888888888,3.0609121518212156E-4,0.15297051020266422,0.29012654359573142,0.29012654359573142,-0.2098734564042686,0,0,0,10,0,0,{"$f":"SUM($M$31:M755)","v":1586.0423394624863},0.25138888888888888,null,0.15297051020266422]
["1900-01-01T06:02:30",0.25173611111111116,3.0609121518212156E-4,0.15297051020266422,0.36661179869706351,0.36661179869706351,-0.13338820130293649,0,0,0,10,0,0,{"$f":"SUM($M$31:M756)","v":1586.0423394624863},0.25173611111111116,null,0.15297051020266422]
["1900-01-01T06:03:00",0.25208333333333321,3.0609121518212156E-4,0.15297051020266422,0.44309705379839559,0.44309705379839559,-5.690294620160441E-2,0,0,0,10,0,0,{"$f":"SUM($M$31:M757)","v":1586.0423394624863},0.25208333333333321,null,0.15297051020266422]
["1900-01-01T06:03:30",0.25243055555555549,3.0609121518212156E-4,0.15297051020266422,0.51958230889972767,0.51958230889972767,1.9582308899727674E-2,0,0,0,10,0,0,{"$f":"SUM($M$31:M758)","v":1586.0423394624863},0.25243055555555549,null,0.15297051020266422]
["1900-01-01T06:04:00",0.25277777777777777,3.0609121518212156E-4,0.15297051020266422,0.59606756400105976,0.59606756400105976,9.6067564001059758E-2,0,0,0,10,0,0,{"$f":"SUM($M$31:M759)","v":1586.0423394624863},0.25277777777777777,null,0.15297051020266422]
["1900-01-01T06:04:30",0.25312500000000004,3.0609121518212156E-4,0.15297051020266422,0.67255281910239184,0.67255281910239184,0.17255281910239184,0,0,0,10,0,0,{"$f":"SUM($M$31:M760)","v":1586.0423394624863},0.25312500000000004,null,0.15297051020266422]
["1900-01-01T06:05:00",0.25347222222222232,3.0609121518212156E-4,0.15297051020266422,0.74903807420372392,0.74903807420372392,0.24903807420372392,0,0,0,10,0,0,{"$f":"SUM($M$31:M761)","v":1586.0423394624863},0.25347222222222232,null,0.15297051020266422]
["1900-01-01T06:05:30",0.25381944444444438,3.0609121518212156E-4,0.15297051020266422,0.82552332930505601,0.82552332930505601,0.32552332930505601,0,0,0,10,0,0,{"$f":"SUM($M$31:M762)","v":1586.0423394624863},0.25381944444444438,null,0.15297051020266422]
["1900-01-01T06:06:00",0.25416666666666665,3.0609121518212156E-4,0.15297051020266422,{"$f":"IF(OR(J763=0,I763=-1),F763,G763)","v":0.90200858440638809},0.90200858440638809,0.40200858440638809,0,{"$f":"IF(E762<0,-1,0)","v":0},{"$f":"IF(E762>0,J762+SUM(H763:I763),0)","v":0},10,0,0,{"$f":"SUM($M$31:M763)","v":1586.0423394624863},0.25416666666666665,null,0.15297051020266422]
["1900-01-01T06:06:30",0.25451388888888893,3.0609121518212156E-4,0.15297051020266422,0.97849383950772018,0.97849383950772018,0.47849383950772018,0,0,0,10,0,0,{"$f":"SUM($M$31:M764)","v":1586.0423394624863},0.25451388888888893,null,0.15297051020266422]
["1900-01-01T06:07:00",0.25486111111111098,3.0609121518212156E-4,0.15297051020266422,1.0549790946090523,1.0549790946090523,0.55497909460905226,0,0,0,10,0,0,{"$f":"SUM($M$31:M765)","v":1586.0423394624863},0.25486111111111098,null,0.15297051020266422]
["1900-01-01T06:07:30",0.25520833333333348,3.0609121518212156E-4,0.15297051020266422,1.1314643497103845,1.1314643497103845,0.63146434971038434,0,0,0,10,0,0,{"$f":"SUM($M$31:M766)","v":1586.0423394624863},0.25520833333333348,null,0.15297051020266422]
["1900-01-01T06:08:00",0.25555555555555554,3.0609121518212156E-4,0.15297051020266422,1.2079496048117166,1.2079496048117166,0.70794960481171654,0,0,0,10,0,0,{"$f":"SUM($M$31:M767)","v":1586.0423394624863},0.25555555555555554,null,0.15297051020266422]
["1900-01-01T06:08:30",0.25590277777777781,3.0609121518212156E-4,0.15297051020266422,1.2844348599130488,1.2844348599130488,0.78443485991304873,0,0,0,10,0,0,{"$f":"SUM($M$31:M768)","v":1586.0423394624863},0.25590277777777781,null,0.15297051020266422]
["1900-01-01T06:09:00",0.25625000000000009,3.0609121518212156E-4,0.15297051020266422,1.360920115014381,1.360920115014381,0.86092011501438093,0,0,0,10,0,0,{"$f":"SUM($M$31:M769)","v":1586.0423394624863},0.25625000000000009,null,0.15297051020266422]
["1900-01-01T06:09:30",0.25659722222222214,3.0609121518212156E-4,0.15297051020266422,1.4374053701157132,1.4374053701157132,0.93740537011571312,0,0,0,10,0,0,{"$f":"SUM($M$31:M770)","v":1586.0423394624863},0.25659722222222214,null,0.15297051020266422]
["1900-01-01T06:10:00",0.25694444444444442,3.0609121518212156E-4,0.15297051020266422,1.5138906252170454,1.5138906252170454,1.0138906252170452,0,0,0,10,0,0,{"$f":"SUM($M$31:M771)","v":1586.0423394624863},0.25694444444444442,null,0.15297051020266422]
["1900-01-01T06:10:30",0.2572916666666667,3.0609121518212156E-4,0.15297051020266422,1.5903758803183776,1.5903758803183776,1.0903758803183776,0,0,0,10,0,0,{"$f":"SUM($M$31:M772)","v":1586.0423394624863},0.2572916666666667,null,0.15297051020266422]
["1900-01-01T06:11:00",0.25763888888888897,3.0609121518212156E-4,0.15297051020266422,1.6668611354197098,1.6668611354197098,1.1668611354197096,0,0,0,10,0,0,{"$f":"SUM($M$31:M773)","v":1586.0423394624863},0.25763888888888897,null,0.15297051020266422]
["1900-01-01T06:11:30",0.25798611111111125,3.0609121518212156E-4,0.15297051020266422,1.743346390521042,1.743346390521042,1.243346390521042,0,0,0,10,0,0,{"$f":"SUM($M$31:M774)","v":1586.0423394624863},0.25798611111111125,null,0.15297051020266422]
["1900-01-01T06:12:00",0.2583333333333333,3.0609121518212156E-4,0.15297051020266422,1.8198316456223742,1.8198316456223742,1.319831645622374,0,0,0,10,0,0,{"$f":"SUM($M$31:M775)","v":1586.0423394624863},0.2583333333333333,null,0.15297051020266422]
["1900-01-01T06:12:30",0.25868055555555558,3.0609121518212156E-4,0.15297051020266422,1.8963169007237064,1.8963169007237064,1.3963169007237064,0,0,0,10,0,0,{"$f":"SUM($M$31:M776)","v":1586.0423394624863},0.25868055555555558,null,0.15297051020266422]
["1900-01-01T06:13:00",0.25902777777777786,3.0609121518212156E-4,0.15297051020266422,1.9728021558250386,1.9728021558250386,1.4728021558250384,0,0,0,10,0,0,{"$f":"SUM($M$31:M777)","v":1586.0423394624863},0.25902777777777786,null,0.15297051020266422]
["1900-01-01T06:13:30",0.25937499999999991,3.0609121518212156E-4,0.15297051020266422,2.0492874109263708,2.0492874109263708,1.5492874109263708,0,0,0,10,0,0,{"$f":"SUM($M$31:M778)","v":1586.0423394624863},0.25937499999999991,null,0.15297051020266422]
["1900-01-01T06:14:00",0.25972222222222219,3.0609121518212156E-4,0.15297051020266422,2.1257726660277028,2.1257726660277028,1.6257726660277028,0,0,0,10,0,0,{"$f":"SUM($M$31:M779)","v":1586.0423394624863},0.25972222222222219,null,0.15297051020266422]
["1900-01-01T06:14:30",0.26006944444444446,3.0609121518212156E-4,0.15297051020266422,2.2022579211290347,2.2022579211290347,1.7022579211290347,0,0,0,10,0,0,{"$f":"SUM($M$31:M780)","v":1586.0423394624863},0.26006944444444446,null,0.15297051020266422]
["1900-01-01T06:15:00",0.26041666666666674,3.0609121518212156E-4,0.15297051020266422,2.2787431762303667,2.2787431762303667,1.7787431762303667,0,0,0,10,0,0,{"$f":"SUM($M$31:M781)","v":1586.0423394624863},0.26041666666666674,null,0.15297051020266422]
["1900-01-01T06:15:30",0.26076388888888902,3.0609121518212156E-4,0.15297051020266422,2.3552284313316987,2.3552284313316987,1.8552284313316987,0,0,0,10,0,0,{"$f":"SUM($M$31:M782)","v":1586.0423394624863},0.26076388888888902,null,0.15297051020266422]
["1900-01-01T06:16:00",0.26111111111111107,3.0609121518212156E-4,0.15297051020266422,2.4317136864330307,2.4317136864330307,1.9317136864330307,0,0,0,10,0,0,{"$f":"SUM($M$31:M783)","v":1586.0423394624863},0.26111111111111107,null,0.15297051020266422]
["1900-01-01T06:16:30",0.26145833333333335,3.0609121518212156E-4,0.15297051020266422,2.5081989415343626,2.5081989415343626,2.0081989415343626,0,0,0,10,0,0,{"$f":"SUM($M$31:M784)","v":1586.0423394624863},0.26145833333333335,null,0.15297051020266422]
["1900-01-01T06:17:00",0.26180555555555562,3.0609121518212156E-4,0.15297051020266422,2.5846841966356946,2.5846841966356946,2.0846841966356946,0,0,0,10,0,0,{"$f":"SUM($M$31:M785)","v":1586.0423394624863},0.26180555555555562,null,0.15297051020266422]
["1900-01-01T06:17:30",0.26215277777777768,3.0609121518212156E-4,0.15297051020266422,2.6611694517370266,2.6611694517370266,2.1611694517370266,0,0,0,10,0,0,{"$f":"SUM($M$31:M786)","v":1586.0423394624863},0.26215277777777768,null,0.15297051020266422]
["1900-01-01T06:18:00",0.26249999999999996,3.0609121518212156E-4,0.15297051020266422,2.7376547068383585,2.7376547068383585,2.2376547068383585,0,0,0,10,0,0,{"$f":"SUM($M$31:M787)","v":1586.0423394624863},0.26249999999999996,null,0.15297051020266422]
["1900-01-01T06:18:30",0.26284722222222223,3.0609121518212156E-4,0.15297051020266422,2.8141399619396905,2.8141399619396905,2.3141399619396905,0,0,0,10,0,0,{"$f":"SUM($M$31:M788)","v":1586.0423394624863},0.26284722222222223,null,0.15297051020266422]
["1900-01-01T06:19:00",0.26319444444444451,3.0609121518212156E-4,0.15297051020266422,2.8906252170410225,2.8906252170410225,2.3906252170410225,0,0,0,10,0,0,{"$f":"SUM($M$31:M789)","v":1586.0423394624863},0.26319444444444451,null,0.15297051020266422]
["1900-01-01T06:19:30",0.26354166666666679,3.0609121518212156E-4,0.15297051020266422,2.9671104721423545,2.9671104721423545,2.4671104721423545,0,0,0,10,0,0,{"$f":"SUM($M$31:M790)","v":1586.0423394624863},0.26354166666666679,null,0.15297051020266422]
["1900-01-01T06:20:00",0.26388888888888884,3.0609121518212156E-4,0.15297051020266422,3.0435957272436864,3.0435957272436864,2.5435957272436864,0,0,0,10,0,0,{"$f":"SUM($M$31:M791)","v":1586.0423394624863},0.26388888888888884,null,0.15297051020266422]
["1900-01-01T06:20:30",0.26423611111111112,3.0609121518212156E-4,0.15297051020266422,2.6200809823450184,3.1200809823450184,2.6200809823450184,1,0,1,10,1,22.028365825867862,{"$f":"SUM($M$31:M792)","v":1608.0707052883542},0.26423611111111112,null,0.15297051020266422]
["1900-01-01T06:21:00",0.26458333333333339,3.0609121518212156E-4,0.15297051020266422,2.1965662374463504,2.6965662374463504,2.1965662374463504,0,0,1,10,1,22.028365825867862,{"$f":"SUM($M$31:M793)","v":1630.0990711142222},0.26458333333333339,null,0.15297051020266422]
["1900-01-01T06:21:30",0.26493055555555545,3.0609121518212156E-4,0.15297051020266422,1.7730514925476824,2.2730514925476824,1.7730514925476824,0,0,1,10,1,22.028365825867862,{"$f":"SUM($M$31:M794)","v":1652.1274369400901},0.26493055555555545,null,0.15297051020266422]
["1900-01-01T06:22:00",0.26527777777777772,3.0609121518212156E-4,0.15297051020266422,1.3495367476490143,1.8495367476490145,1.3495367476490143,0,0,1,10,1,22.028365825867862,{"$f":"SUM($M$31:M795)","v":1674.155802765958},0.26527777777777772,null,0.15297051020266422]
["1900-01-01T06:22:30",0.265625,3.0609121518212156E-4,0.15297051020266422,0.92602200275034641,1.4260220027503465,0.92602200275034641,0,0,1,10,1,22.028365825867862,{"$f":"SUM($M$31:M796)","v":1696.1841685918259},0.265625,null,0.15297051020266422]
["1900-01-01T06:23:00",0.26597222222222228,3.0609121518212156E-4,0.15297051020266422,0.50250725785167849,1.0025072578516785,0.50250725785167849,0,0,1,10,1,22.028365825867862,{"$f":"SUM($M$31:M797)","v":1718.2125344176939},0.26597222222222228,null,0.15297051020266422]
["1900-01-01T06:23:30",0.26631944444444455,3.0609121518212156E-4,0.15297051020266422,7.8992512953010574E-2,0.57899251295301057,7.8992512953010574E-2,0,0,1,10,1,22.028365825867862,{"$f":"SUM($M$31:M798)","v":1740.2409002435618},0.26631944444444455,null,0.15297051020266422]
["1900-01-01T06:24:00",0.26666666666666661,3.0609121518212156E-4,0.15297051020266422,-0.34452223194565734,0.15547776805434269,-0.34452223194565734,0,0,1,11,1,{"$f":"L799*Flow/PipeArea*1/2","v":22.028365825867862},{"$f":"SUM($M$31:M799)","v":1762.2692660694297},{"$f":"B799","v":0.26666666666666661},null,{"$f":"VLOOKUP(B799,$AF$31:$AK$54,6,TRUE)","v":0.15297051020266422}]
["1900-01-01T06:24:30",{"$f":"A800-1","v":0.26701388888888888},3.0609121518212156E-4,{"$f":"Q800","v":0.15297051020266422},-0.26803697684432526,-0.26803697684432526,{"$f":"E799+((D800-Flow)/2)","v":-0.76803697684432526},{"$f":"IF(E799>deltaV,1,0)","v":0},-1,0,{"$f":"IF(AND(E800<E799,E800<E801),K799+1,K799)","v":11},{"$f":"IF(J800>=1,1,0)","v":0},0,{"$f":"SUM($M$31:M800)","v":1762.2692660694297},0.26701388888888888,null,0.15297051020266422]
["1900-01-01T06:25:00",0.26736111111111116,3.0609121518212156E-4,0.15297051020266422,-0.19155172174299315,{"$f":"E800+(D801/2)","v":-0.19155172174299315},-0.69155172174299318,0,-1,0,11,0,0,{"$f":"SUM($M$31:M801)","v":1762.2692660694297},0.26736111111111116,null,0.15297051020266422]
["1900-01-01T06:25:30",0.26770833333333321,3.0609121518212156E-4,0.15297051020266422,-0.11506646664166104,-0.11506646664166104,-0.61506646664166109,0,-1,0,11,0,0,{"$f":"SUM($M$31:M802)","v":1762.2692660694297},0.26770833333333321,null,0.15297051020266422]
["1900-01-01T06:26:00",0.26805555555555549,3.0609121518212156E-4,0.15297051020266422,-3.8581211540328925E-2,-3.8581211540328925E-2,-0.53858121154032901,0,-1,0,11,0,0,{"$f":"SUM($M$31:M803)","v":1762.2692660694297},0.26805555555555549,null,0.15297051020266422]
["1900-01-01T06:26:30",0.26840277777777777,3.0609121518212156E-4,0.15297051020266422,3.7904043561003187E-2,3.7904043561003187E-2,-0.46209595643899681,0,-1,0,11,0,0,{"$f":"SUM($M$31:M804)","v":1762.2692660694297},0.26840277777777777,null,0.15297051020266422]
["1900-01-01T06:27:00",0.26875000000000004,3.0609121518212156E-4,0.15297051020266422,0.1143892986623353,0.1143892986623353,-0.38561070133766473,0,0,0,11,0,0,{"$f":"SUM($M$31:M805)","v":1762.2692660694297},0.26875000000000004,null,0.15297051020266422]
["1900-01-01T06:27:30",0.26909722222222232,3.0609121518212156E-4,0.15297051020266422,0.19087455376366741,0.19087455376366741,-0.30912544623633265,0,0,0,11,0,0,{"$f":"SUM($M$31:M806)","v":1762.2692660694297},0.26909722222222232,null,0.15297051020266422]
["1900-01-01T06:28:00",0.26944444444444438,3.0609121518212156E-4,0.15297051020266422,0.26735980886499955,0.26735980886499955,-0.23264019113500051,0,0,0,11,0,0,{"$f":"SUM($M$31:M807)","v":1762.2692660694297},0.26944444444444438,null,0.15297051020266422]
["1900-01-01T06:28:30",0.26979166666666665,3.0609121518212156E-4,0.15297051020266422,0.34384506396633163,0.34384506396633163,-0.15615493603366837,0,0,0,11,0,0,{"$f":"SUM($M$31:M808)","v":1762.2692660694297},0.26979166666666665,null,0.15297051020266422]
["1900-01-01T06:29:00",0.27013888888888893,3.0609121518212156E-4,0.15297051020266422,0.42033031906766372,0.42033031906766372,-7.9669680932336284E-2,0,0,0,11,0,0,{"$f":"SUM($M$31:M809)","v":1762.2692660694297},0.27013888888888893,null,0.15297051020266422]
["1900-01-01T06:29:30",0.27048611111111098,3.0609121518212156E-4,0.15297051020266422,0.4968155741689958,0.4968155741689958,-3.1844258310042006E-3,0,0,0,11,0,0,{"$f":"SUM($M$31:M810)","v":1762.2692660694297},0.27048611111111098,null,0.15297051020266422]
["1900-01-01T06:30:00",0.27083333333333348,3.0609121518212156E-4,0.15297051020266422,0.57330082927032788,0.57330082927032788,7.3300829270327883E-2,0,0,0,11,0,0,{"$f":"SUM($M$31:M811)","v":1762.2692660694297},0.27083333333333348,null,0.15297051020266422]
["1900-01-01T06:30:30",0.27118055555555554,3.0609121518212156E-4,0.15297051020266422,0.64978608437165997,0.64978608437165997,0.14978608437165997,0,0,0,11,0,0,{"$f":"SUM($M$31:M812)","v":1762.2692660694297},0.27118055555555554,null,0.15297051020266422]
["1900-01-01T06:31:00",0.27152777777777781,3.0609121518212156E-4,0.15297051020266422,0.72627133947299205,0.72627133947299205,0.22627133947299205,0,0,0,11,0,0,{"$f":"SUM($M$31:M813)","v":1762.2692660694297},0.27152777777777781,null,0.15297051020266422]
["1900-01-01T06:31:30",0.27187500000000009,3.0609121518212156E-4,0.15297051020266422,0.80275659457432413,0.80275659457432413,0.30275659457432413,0,0,0,11,0,0,{"$f":"SUM($M$31:M814)","v":1762.2692660694297},0.27187500000000009,null,0.15297051020266422]
["1900-01-01T06:32:00",0.27222222222222214,3.0609121518212156E-4,0.15297051020266422,0.87924184967565622,0.87924184967565622,0.37924184967565622,0,0,0,11,0,0,{"$f":"SUM($M$31:M815)","v":1762.2692660694297},0.27222222222222214,null,0.15297051020266422]
["1900-01-01T06:32:30",0.27256944444444442,3.0609121518212156E-4,0.15297051020266422,0.9557271047769883,0.9557271047769883,0.4557271047769883,0,0,0,11,0,0,{"$f":"SUM($M$31:M816)","v":1762.2692660694297},0.27256944444444442,null,0.15297051020266422]
["1900-01-01T06:33:00",0.2729166666666667,3.0609121518212156E-4,0.15297051020266422,1.0322123598783204,1.0322123598783204,0.53221235987832038,0,0,0,11,0,0,{"$f":"SUM($M$31:M817)","v":1762.2692660694297},0.2729166666666667,null,0.15297051020266422]
["1900-01-01T06:33:30",0.27326388888888897,3.0609121518212156E-4,0.15297051020266422,1.1086976149796526,1.1086976149796526,0.60869761497965247,0,0,0,11,0,0,{"$f":"SUM($M$31:M818)","v":1762.2692660694297},0.27326388888888897,null,0.15297051020266422]
["1900-01-01T06:34:00",0.27361111111111125,3.0609121518212156E-4,0.15297051020266422,1.1851828700809848,1.1851828700809848,0.68518287008098466,0,0,0,11,0,0,{"$f":"SUM($M$31:M819)","v":1762.2692660694297},0.27361111111111125,null,0.15297051020266422]
["1900-01-01T06:34:30",0.2739583333333333,3.0609121518212156E-4,0.15297051020266422,1.261668125182317,1.261668125182317,0.76166812518231686,0,0,0,11,0,0,{"$f":"SUM($M$31:M820)","v":1762.2692660694297},0.2739583333333333,null,0.15297051020266422]
["1900-01-01T06:35:00",0.27430555555555558,3.0609121518212156E-4,0.15297051020266422,1.3381533802836492,1.3381533802836492,0.83815338028364905,0,0,0,11,0,0,{"$f":"SUM($M$31:M821)","v":1762.2692660694297},0.27430555555555558,null,0.15297051020266422]
["1900-01-01T06:35:30",0.27465277777777786,3.0609121518212156E-4,0.15297051020266422,1.4146386353849814,1.4146386353849814,0.91463863538498125,0,0,0,11,0,0,{"$f":"SUM($M$31:M822)","v":1762.2692660694297},0.27465277777777786,null,0.15297051020266422]
["1900-01-01T06:36:00",0.27499999999999991,3.0609121518212156E-4,0.15297051020266422,1.4911238904863136,1.4911238904863136,0.99112389048631344,0,0,0,11,0,0,{"$f":"SUM($M$31:M823)","v":1762.2692660694297},0.27499999999999991,null,0.15297051020266422]
["1900-01-01T06:36:30",0.27534722222222219,3.0609121518212156E-4,0.15297051020266422,1.5676091455876457,1.5676091455876457,1.0676091455876455,0,0,0,11,0,0,{"$f":"SUM($M$31:M824)","v":1762.2692660694297},0.27534722222222219,null,0.15297051020266422]
["1900-01-01T06:37:00",0.27569444444444446,3.0609121518212156E-4,0.15297051020266422,1.6440944006889779,1.6440944006889779,1.1440944006889779,0,0,0,11,0,0,{"$f":"SUM($M$31:M825)","v":1762.2692660694297},0.27569444444444446,null,0.15297051020266422]
["1900-01-01T06:37:30",0.27604166666666674,3.0609121518212156E-4,0.15297051020266422,1.7205796557903101,1.7205796557903101,1.2205796557903099,0,0,0,11,0,0,{"$f":"SUM($M$31:M826)","v":1762.2692660694297},0.27604166666666674,null,0.15297051020266422]
["1900-01-01T06:38:00",0.27638888888888902,3.0609121518212156E-4,0.15297051020266422,{"$f":"IF(OR(J827=0,I827=-1),F827,G827)","v":1.7970649108916423},1.7970649108916423,1.2970649108916423,0,{"$f":"IF(E826<0,-1,0)","v":0},{"$f":"IF(E826>0,J826+SUM(H827:I827),0)","v":0},11,0,0,{"$f":"SUM($M$31:M827)","v":1762.2692660694297},0.27638888888888902,null,0.15297051020266422]
["1900-01-01T06:38:30",0.27673611111111107,3.0609121518212156E-4,0.15297051020266422,1.8735501659929745,1.8735501659929745,1.3735501659929743,0,0,0,11,0,0,{"$f":"SUM($M$31:M828)","v":1762.2692660694297},0.27673611111111107,null,0.15297051020266422]
["1900-01-01T06:39:00",0.27708333333333335,3.0609121518212156E-4,0.15297051020266422,1.9500354210943067,1.9500354210943067,1.4500354210943067,0,0,0,11,0,0,{"$f":"SUM($M$31:M829)","v":1762.2692660694297},0.27708333333333335,null,0.15297051020266422]
["1900-01-01T06:39:30",0.27743055555555562,3.0609121518212156E-4,0.15297051020266422,2.0265206761956387,2.0265206761956387,1.5265206761956387,0,0,0,11,0,0,{"$f":"SUM($M$31:M830)","v":1762.2692660694297},0.27743055555555562,null,0.15297051020266422]
["1900-01-01T06:40:00",0.27777777777777768,3.0609121518212156E-4,0.15297051020266422,2.1030059312969707,2.1030059312969707,1.6030059312969707,0,0,0,11,0,0,{"$f":"SUM($M$31:M831)","v":1762.2692660694297},0.27777777777777768,null,0.15297051020266422]
["1900-01-01T06:40:30",0.27812499999999996,3.0609121518212156E-4,0.15297051020266422,2.1794911863983026,2.1794911863983026,1.6794911863983026,0,0,0,11,0,0,{"$f":"SUM($M$31:M832)","v":1762.2692660694297},0.27812499999999996,null,0.15297051020266422]
["1900-01-01T06:41:00",0.27847222222222223,3.0609121518212156E-4,0.15297051020266422,2.2559764414996346,2.2559764414996346,1.7559764414996346,0,0,0,11,0,0,{"$f":"SUM($M$31:M833)","v":1762.2692660694297},0.27847222222222223,null,0.15297051020266422]
["1900-01-01T06:41:30",0.27881944444444451,3.0609121518212156E-4,0.15297051020266422,2.3324616966009666,2.3324616966009666,1.8324616966009666,0,0,0,11,0,0,{"$f":"SUM($M$31:M834)","v":1762.2692660694297},0.27881944444444451,null,0.15297051020266422]
["1900-01-01T06:42:00",0.27916666666666679,3.0609121518212156E-4,0.15297051020266422,2.4089469517022986,2.4089469517022986,1.9089469517022986,0,0,0,11,0,0,{"$f":"SUM($M$31:M835)","v":1762.2692660694297},0.27916666666666679,null,0.15297051020266422]
["1900-01-01T06:42:30",0.27951388888888884,3.0609121518212156E-4,0.15297051020266422,2.4854322068036305,2.4854322068036305,1.9854322068036305,0,0,0,11,0,0,{"$f":"SUM($M$31:M836)","v":1762.2692660694297},0.27951388888888884,null,0.15297051020266422]
["1900-01-01T06:43:00",0.27986111111111112,3.0609121518212156E-4,0.15297051020266422,2.5619174619049625,2.5619174619049625,2.0619174619049625,0,0,0,11,0,0,{"$f":"SUM($M$31:M837)","v":1762.2692660694297},0.27986111111111112,null,0.15297051020266422]
["1900-01-01T06:43:30",0.28020833333333339,3.0609121518212156E-4,0.15297051020266422,2.6384027170062945,2.6384027170062945,2.1384027170062945,0,0,0,11,0,0,{"$f":"SUM($M$31:M838)","v":1762.2692660694297},0.28020833333333339,null,0.15297051020266422]
["1900-01-01T06:44:00",0.28055555555555545,3.0609121518212156E-4,0.15297051020266422,2.7148879721076264,2.7148879721076264,2.2148879721076264,0,0,0,11,0,0,{"$f":"SUM($M$31:M839)","v":1762.2692660694297},0.28055555555555545,null,0.15297051020266422]
["1900-01-01T06:44:30",0.28090277777777772,3.0609121518212156E-4,0.15297051020266422,2.7913732272089584,2.7913732272089584,2.2913732272089584,0,0,0,11,0,0,{"$f":"SUM($M$31:M840)","v":1762.2692660694297},0.28090277777777772,null,0.15297051020266422]
["1900-01-01T06:45:00",0.28125,3.0609121518212156E-4,0.15297051020266422,2.8678584823102904,2.8678584823102904,2.3678584823102904,0,0,0,11,0,0,{"$f":"SUM($M$31:M841)","v":1762.2692660694297},0.28125,null,0.15297051020266422]
["1900-01-01T06:45:30",0.28159722222222228,3.0609121518212156E-4,0.15297051020266422,2.9443437374116224,2.9443437374116224,2.4443437374116224,0,0,0,11,0,0,{"$f":"SUM($M$31:M842)","v":1762.2692660694297},0.28159722222222228,null,0.15297051020266422]
["1900-01-01T06:46:00",0.28194444444444455,3.0609121518212156E-4,0.15297051020266422,3.0208289925129543,3.0208289925129543,2.5208289925129543,0,0,0,11,0,0,{"$f":"SUM($M$31:M843)","v":1762.2692660694297},0.28194444444444455,null,0.15297051020266422]
["1900-01-01T06:46:30",0.28229166666666661,3.0609121518212156E-4,0.15297051020266422,2.5973142476142863,3.0973142476142863,2.5973142476142863,1,0,1,11,1,22.028365825867862,{"$f":"SUM($M$31:M844)","v":1784.2976318952976},0.28229166666666661,null,0.15297051020266422]
["1900-01-01T06:47:00",0.28263888888888888,3.0609121518212156E-4,0.15297051020266422,2.1737995027156183,2.6737995027156183,2.1737995027156183,0,0,1,11,1,22.028365825867862,{"$f":"SUM($M$31:M845)","v":1806.3259977211655},0.28263888888888888,null,0.15297051020266422]
["1900-01-01T06:47:30",0.28298611111111116,3.0609121518212156E-4,0.15297051020266422,1.7502847578169503,2.2502847578169503,1.7502847578169503,0,0,1,11,1,22.028365825867862,{"$f":"SUM($M$31:M846)","v":1828.3543635470335},0.28298611111111116,null,0.15297051020266422]
["1900-01-01T06:48:00",0.28333333333333321,3.0609121518212156E-4,0.15297051020266422,1.3267700129182822,1.8267700129182824,1.3267700129182822,0,0,1,11,1,22.028365825867862,{"$f":"SUM($M$31:M847)","v":1850.3827293729014},0.28333333333333321,null,0.15297051020266422]
["1900-01-01T06:48:30",0.28368055555555549,3.0609121518212156E-4,0.15297051020266422,0.90325526801961431,1.4032552680196144,0.90325526801961431,0,0,1,11,1,22.028365825867862,{"$f":"SUM($M$31:M848)","v":1872.4110951987693},0.28368055555555549,null,0.15297051020266422]
["1900-01-01T06:49:00",0.28402777777777777,3.0609121518212156E-4,0.15297051020266422,0.47974052312094639,0.97974052312094639,0.47974052312094639,0,0,1,11,1,22.028365825867862,{"$f":"SUM($M$31:M849)","v":1894.4394610246372},0.28402777777777777,null,0.15297051020266422]
["1900-01-01T06:49:30",0.28437500000000004,3.0609121518212156E-4,0.15297051020266422,5.6225778222278477E-2,0.55622577822227848,5.6225778222278477E-2,0,0,1,11,1,22.028365825867862,{"$f":"SUM($M$31:M850)","v":1916.4678268505052},0.28437500000000004,null,0.15297051020266422]
["1900-01-01T06:50:00",0.28472222222222232,3.0609121518212156E-4,0.15297051020266422,-0.36728896667638944,0.13271103332361059,-0.36728896667638944,0,0,1,12,1,22.028365825867862,{"$f":"SUM($M$31:M851)","v":1938.4961926763731},0.28472222222222232,null,0.15297051020266422]
["1900-01-01T06:50:30",0.28506944444444438,3.0609121518212156E-4,0.15297051020266422,-0.29080371157505736,-0.29080371157505736,-0.79080371157505736,0,-1,0,12,0,0,{"$f":"SUM($M$31:M852)","v":1938.4961926763731},0.28506944444444438,null,0.15297051020266422]
["1900-01-01T06:51:00",0.28541666666666665,3.0609121518212156E-4,0.15297051020266422,-0.21431845647372524,-0.21431845647372524,-0.71431845647372527,0,-1,0,12,0,0,{"$f":"SUM($M$31:M853)","v":1938.4961926763731},0.28541666666666665,null,0.15297051020266422]
["1900-01-01T06:51:30",0.28576388888888893,3.0609121518212156E-4,0.15297051020266422,-0.13783320137239313,-0.13783320137239313,-0.63783320137239319,0,-1,0,12,0,0,{"$f":"SUM($M$31:M854)","v":1938.4961926763731},0.28576388888888893,null,0.15297051020266422]
["1900-01-01T06:52:00",0.2861111111111112,3.0609121518212156E-4,0.15297051020266422,-6.1347946271061021E-2,-6.1347946271061021E-2,-0.5613479462710611,0,-1,0,12,0,0,{"$f":"SUM($M$31:M855)","v":1938.4961926763731},0.2861111111111112,null,0.15297051020266422]
["1900-01-01T06:52:30",0.28645833333333348,3.0609121518212156E-4,0.15297051020266422,1.513730883027109E-2,1.513730883027109E-2,-0.48486269116972891,0,-1,0,12,0,0,{"$f":"SUM($M$31:M856)","v":1938.4961926763731},0.28645833333333348,null,0.15297051020266422]
["1900-01-01T06:53:00",0.28680555555555554,3.0609121518212156E-4,0.15297051020266422,9.1622563931603201E-2,9.1622563931603201E-2,-0.40837743606839683,0,0,0,12,0,0,{"$f":"SUM($M$31:M857)","v":1938.4961926763731},0.28680555555555554,null,0.15297051020266422]
["1900-01-01T06:53:30",0.28715277777777781,3.0609121518212156E-4,0.15297051020266422,0.16810781903293531,0.16810781903293531,-0.33189218096706474,0,0,0,12,0,0,{"$f":"SUM($M$31:M858)","v":1938.4961926763731},0.28715277777777781,null,0.15297051020266422]
["1900-01-01T06:54:00",0.28750000000000009,3.0609121518212156E-4,0.15297051020266422,0.24459307413426742,0.24459307413426742,-0.2554069258657326,0,0,0,12,0,0,{"$f":"SUM($M$31:M859)","v":1938.4961926763731},0.28750000000000009,null,0.15297051020266422]
["1900-01-01T06:54:30",0.28784722222222214,3.0609121518212156E-4,0.15297051020266422,0.32107832923559954,0.32107832923559954,-0.17892167076440049,0,0,0,12,0,0,{"$f":"SUM($M$31:M860)","v":1938.4961926763731},0.28784722222222214,null,0.15297051020266422]
["1900-01-01T06:55:00",0.28819444444444442,3.0609121518212156E-4,0.15297051020266422,0.39756358433693162,0.39756358433693162,-0.10243641566306838,0,0,0,12,0,0,{"$f":"SUM($M$31:M861)","v":1938.4961926763731},0.28819444444444442,null,0.15297051020266422]
["1900-01-01T06:55:30",0.2885416666666667,3.0609121518212156E-4,0.15297051020266422,0.4740488394382637,0.4740488394382637,-2.5951160561736297E-2,0,0,0,12,0,0,{"$f":"SUM($M$31:M862)","v":1938.4961926763731},0.2885416666666667,null,0.15297051020266422]
["1900-01-01T06:56:00",0.28888888888888897,3.0609121518212156E-4,0.15297051020266422,0.55053409453959579,0.55053409453959579,5.0534094539595786E-2,0,0,0,12,0,{"$f":"L863*Flow/PipeArea*1/2","v":0},{"$f":"SUM($M$31:M863)","v":1938.4961926763731},{"$f":"B863","v":0.28888888888888897},null,{"$f":"VLOOKUP(B863,$AF$31:$AK$54,6,TRUE)","v":0.15297051020266422}]
["1900-01-01T06:56:30",{"$f":"A864-1","v":0.28923611111111125},3.0609121518212156E-4,{"$f":"Q864","v":0.15297051020266422},0.62701934964092787,0.62701934964092787,{"$f":"E863+((D864-Flow)/2)","v":0.12701934964092787},{"$f":"IF(E863>deltaV,1,0)","v":0},0,0,{"$f":"IF(AND(E864<E863,E864<E865),K863+1,K863)","v":12},{"$f":"IF(J864>=1,1,0)","v":0},0,{"$f":"SUM($M$31:M864)","v":1938.4961926763731},0.28923611111111125,null,0.15297051020266422]
["1900-01-01T06:57:00",0.2895833333333333,3.0609121518212156E-4,0.15297051020266422,0.70350460474225995,{"$f":"E864+(D865/2)","v":0.70350460474225995},0.20350460474225995,0,0,0,12,0,0,{"$f":"SUM($M$31:M865)","v":1938.4961926763731},0.2895833333333333,null,0.15297051020266422]
["1900-01-01T06:57:30",0.28993055555555558,3.0609121518212156E-4,0.15297051020266422,0.77998985984359204,0.77998985984359204,0.27998985984359204,0,0,0,12,0,0,{"$f":"SUM($M$31:M866)","v":1938.4961926763731},0.28993055555555558,null,0.15297051020266422]
["1900-01-01T06:58:00",0.29027777777777786,3.0609121518212156E-4,0.15297051020266422,0.85647511494492412,0.85647511494492412,0.35647511494492412,0,0,0,12,0,0,{"$f":"SUM($M$31:M867)","v":1938.4961926763731},0.29027777777777786,null,0.15297051020266422]
["1900-01-01T06:58:30",0.29062499999999991,3.0609121518212156E-4,0.15297051020266422,0.9329603700462562,0.9329603700462562,0.4329603700462562,0,0,0,12,0,0,{"$f":"SUM($M$31:M868)","v":1938.4961926763731},0.29062499999999991,null,0.15297051020266422]
["1900-01-01T06:59:00",0.29097222222222219,3.0609121518212156E-4,0.15297051020266422,1.0094456251475883,1.0094456251475883,0.50944562514758829,0,0,0,12,0,0,{"$f":"SUM($M$31:M869)","v":1938.4961926763731},0.29097222222222219,null,0.15297051020266422]
["1900-01-01T06:59:30",0.29131944444444446,3.0609121518212156E-4,0.15297051020266422,1.0859308802489205,1.0859308802489205,0.58593088024892037,0,0,0,12,0,0,{"$f":"SUM($M$31:M870)","v":1938.4961926763731},0.29131944444444446,null,0.15297051020266422]
["1900-01-01T07:00:00",0.29166666666666674,4.7444138353228843E-4,0.15297051020266422,1.1624161353502527,1.1624161353502527,0.66241613535025257,0,0,0,12,0,0,{"$f":"SUM($M$31:M871)","v":1938.4961926763731},0.29166666666666674,null,0.15297051020266422]
["1900-01-01T07:00:30",0.29201388888888902,4.7444138353228843E-4,0.23683515995054938,1.2808337153255274,1.2808337153255274,0.78083371532552737,0,0,0,12,0,0,{"$f":"SUM($M$31:M872)","v":1938.4961926763731},0.29201388888888902,null,0.23683515995054938]
["1900-01-01T07:01:00",0.29236111111111107,4.7444138353228843E-4,0.23683515995054938,1.3992512953008021,1.3992512953008021,0.89925129530080206,0,0,0,12,0,0,{"$f":"SUM($M$31:M873)","v":1938.4961926763731},0.29236111111111107,null,0.23683515995054938]
["1900-01-01T07:01:30",0.29270833333333335,4.7444138353228843E-4,0.23683515995054938,1.5176688752760767,1.5176688752760767,1.0176688752760767,0,0,0,12,0,0,{"$f":"SUM($M$31:M874)","v":1938.4961926763731},0.29270833333333335,null,0.23683515995054938]
["1900-01-01T07:02:00",0.29305555555555562,4.7444138353228843E-4,0.23683515995054938,1.6360864552513514,1.6360864552513514,1.1360864552513514,0,0,0,12,0,0,{"$f":"SUM($M$31:M875)","v":1938.4961926763731},0.29305555555555562,null,0.23683515995054938]
["1900-01-01T07:02:30",0.29340277777777768,4.7444138353228843E-4,0.23683515995054938,1.7545040352266261,1.7545040352266261,1.2545040352266261,0,0,0,12,0,0,{"$f":"SUM($M$31:M876)","v":1938.4961926763731},0.29340277777777768,null,0.23683515995054938]
["1900-01-01T07:03:00",0.29374999999999996,4.7444138353228843E-4,0.23683515995054938,1.8729216152019008,1.8729216152019008,1.3729216152019008,0,0,0,12,0,0,{"$f":"SUM($M$31:M877)","v":1938.4961926763731},0.29374999999999996,null,0.23683515995054938]
["1900-01-01T07:03:30",0.29409722222222223,4.7444138353228843E-4,0.23683515995054938,1.9913391951771755,1.9913391951771755,1.4913391951771755,0,0,0,12,0,0,{"$f":"SUM($M$31:M878)","v":1938.4961926763731},0.29409722222222223,null,0.23683515995054938]
["1900-01-01T07:04:00",0.29444444444444451,4.7444138353228843E-4,0.23683515995054938,2.1097567751524502,2.1097567751524502,1.6097567751524502,0,0,0,12,0,0,{"$f":"SUM($M$31:M879)","v":1938.4961926763731},0.29444444444444451,null,0.23683515995054938]
["1900-01-01T07:04:30",0.29479166666666679,4.7444138353228843E-4,0.23683515995054938,2.2281743551277247,2.2281743551277247,1.7281743551277249,0,0,0,12,0,0,{"$f":"SUM($M$31:M880)","v":1938.4961926763731},0.29479166666666679,null,0.23683515995054938]
["1900-01-01T07:05:00",0.29513888888888884,4.7444138353228843E-4,0.23683515995054938,2.3465919351029996,2.3465919351029996,1.8465919351029993,0,0,0,12,0,0,{"$f":"SUM($M$31:M881)","v":1938.4961926763731},0.29513888888888884,null,0.23683515995054938]
["1900-01-01T07:05:30",0.29548611111111112,4.7444138353228843E-4,0.23683515995054938,2.4650095150782745,2.4650095150782745,1.9650095150782743,0,0,0,12,0,0,{"$f":"SUM($M$31:M882)","v":1938.4961926763731},0.29548611111111112,null,0.23683515995054938]
["1900-01-01T07:06:00",0.29583333333333339,4.7444138353228843E-4,0.23683515995054938,2.5834270950535494,2.5834270950535494,2.0834270950535494,0,0,0,12,0,0,{"$f":"SUM($M$31:M883)","v":1938.4961926763731},0.29583333333333339,null,0.23683515995054938]
["1900-01-01T07:06:30",0.29618055555555545,4.7444138353228843E-4,0.23683515995054938,2.7018446750288243,2.7018446750288243,2.2018446750288243,0,0,0,12,0,0,{"$f":"SUM($M$31:M884)","v":1938.4961926763731},0.29618055555555545,null,0.23683515995054938]
["1900-01-01T07:07:00",0.29652777777777772,4.7444138353228843E-4,0.23683515995054938,2.8202622550040992,2.8202622550040992,2.3202622550040992,0,0,0,12,0,0,{"$f":"SUM($M$31:M885)","v":1938.4961926763731},0.29652777777777772,null,0.23683515995054938]
["1900-01-01T07:07:30",0.296875,4.7444138353228843E-4,0.23683515995054938,2.9386798349793741,2.9386798349793741,2.4386798349793741,0,0,0,12,0,0,{"$f":"SUM($M$31:M886)","v":1938.4961926763731},0.296875,null,0.23683515995054938]
["1900-01-01T07:08:00",0.29722222222222228,4.7444138353228843E-4,0.23683515995054938,3.057097414954649,3.057097414954649,2.557097414954649,0,0,0,12,0,0,{"$f":"SUM($M$31:M887)","v":1938.4961926763731},0.29722222222222228,null,0.23683515995054938]
["1900-01-01T07:08:30",0.29756944444444455,4.7444138353228843E-4,0.23683515995054938,2.675514994929924,3.175514994929924,2.675514994929924,1,0,1,12,1,22.028365825867862,{"$f":"SUM($M$31:M888)","v":1960.524558502241},0.29756944444444455,null,0.23683515995054938]
["1900-01-01T07:09:00",0.29791666666666661,4.7444138353228843E-4,0.23683515995054938,2.2939325749051989,2.7939325749051989,2.2939325749051989,0,0,1,12,1,22.028365825867862,{"$f":"SUM($M$31:M889)","v":1982.5529243281089},0.29791666666666661,null,0.23683515995054938]
["1900-01-01T07:09:30",0.29826388888888888,4.7444138353228843E-4,0.23683515995054938,1.9123501548804736,2.4123501548804738,1.9123501548804736,0,0,1,12,1,22.028365825867862,{"$f":"SUM($M$31:M890)","v":2004.5812901539769},0.29826388888888888,null,0.23683515995054938]
["1900-01-01T07:10:00",0.29861111111111116,4.7444138353228843E-4,0.23683515995054938,{"$f":"IF(OR(J891=0,I891=-1),F891,G891)","v":1.5307677348557482},2.0307677348557482,1.5307677348557482,0,{"$f":"IF(E890<0,-1,0)","v":0},{"$f":"IF(E890>0,J890+SUM(H891:I891),0)","v":1},12,1,22.028365825867862,{"$f":"SUM($M$31:M891)","v":2026.6096559798448},0.29861111111111116,null,0.23683515995054938]
["1900-01-01T07:10:30",0.29895833333333321,4.7444138353228843E-4,0.23683515995054938,1.1491853148310229,1.6491853148310229,1.1491853148310229,0,0,1,12,1,22.028365825867862,{"$f":"SUM($M$31:M892)","v":2048.6380218057125},0.29895833333333321,null,0.23683515995054938]
["1900-01-01T07:11:00",0.29930555555555549,4.7444138353228843E-4,0.23683515995054938,0.76760289480629762,1.2676028948062976,0.76760289480629762,0,0,1,12,1,22.028365825867862,{"$f":"SUM($M$31:M893)","v":2070.6663876315802},0.29930555555555549,null,0.23683515995054938]
["1900-01-01T07:11:30",0.29965277777777777,4.7444138353228843E-4,0.23683515995054938,0.38602047478157231,0.88602047478157231,0.38602047478157231,0,0,1,12,1,22.028365825867862,{"$f":"SUM($M$31:M894)","v":2092.6947534574479},0.29965277777777777,null,0.23683515995054938]
["1900-01-01T07:12:00",0.30000000000000004,4.7444138353228843E-4,0.23683515995054938,4.4380547568469986E-3,0.504438054756847,4.4380547568469986E-3,0,0,1,12,1,22.028365825867862,{"$f":"SUM($M$31:M895)","v":2114.7231192833156},0.30000000000000004,null,0.23683515995054938]
["1900-01-01T07:12:30",0.30034722222222232,4.7444138353228843E-4,0.23683515995054938,-0.37714436526787831,0.12285563473212169,-0.37714436526787831,0,0,1,13,1,22.028365825867862,{"$f":"SUM($M$31:M896)","v":2136.7514851091832},0.30034722222222232,null,0.23683515995054938]
["1900-01-01T07:13:00",0.30069444444444438,4.7444138353228843E-4,0.23683515995054938,-0.25872678529260362,-0.25872678529260362,-0.75872678529260362,0,-1,0,13,0,0,{"$f":"SUM($M$31:M897)","v":2136.7514851091832},0.30069444444444438,null,0.23683515995054938]
["1900-01-01T07:13:30",0.30104166666666665,4.7444138353228843E-4,0.23683515995054938,-0.14030920531732893,-0.14030920531732893,-0.64030920531732893,0,-1,0,13,0,0,{"$f":"SUM($M$31:M898)","v":2136.7514851091832},0.30104166666666665,null,0.23683515995054938]
["1900-01-01T07:14:00",0.30138888888888893,4.7444138353228843E-4,0.23683515995054938,-2.1891625342054244E-2,-2.1891625342054244E-2,-0.52189162534205424,0,-1,0,13,0,0,{"$f":"SUM($M$31:M899)","v":2136.7514851091832},0.30138888888888893,null,0.23683515995054938]
["1900-01-01T07:14:30",0.3017361111111112,4.7444138353228843E-4,0.23683515995054938,9.6525954633220445E-2,9.6525954633220445E-2,-0.40347404536677955,0,-1,0,13,0,0,{"$f":"SUM($M$31:M900)","v":2136.7514851091832},0.3017361111111112,null,0.23683515995054938]
["1900-01-01T07:15:00",0.30208333333333348,4.7444138353228843E-4,0.23683515995054938,0.21494353460849513,0.21494353460849513,-0.28505646539150487,0,0,0,13,0,0,{"$f":"SUM($M$31:M901)","v":2136.7514851091832},0.30208333333333348,null,0.23683515995054938]
["1900-01-01T07:15:30",0.30243055555555554,4.7444138353228843E-4,0.23683515995054938,0.33336111458376982,0.33336111458376982,-0.16663888541623018,0,0,0,13,0,0,{"$f":"SUM($M$31:M902)","v":2136.7514851091832},0.30243055555555554,null,0.23683515995054938]
["1900-01-01T07:16:00",0.30277777777777781,4.7444138353228843E-4,0.23683515995054938,0.45177869455904451,0.45177869455904451,-4.8221305440955486E-2,0,0,0,13,0,0,{"$f":"SUM($M$31:M903)","v":2136.7514851091832},0.30277777777777781,null,0.23683515995054938]
["1900-01-01T07:16:30",0.30312500000000009,4.7444138353228843E-4,0.23683515995054938,0.5701962745343192,0.5701962745343192,7.0196274534319203E-2,0,0,0,13,0,0,{"$f":"SUM($M$31:M904)","v":2136.7514851091832},0.30312500000000009,null,0.23683515995054938]
["1900-01-01T07:17:00",0.30347222222222214,4.7444138353228843E-4,0.23683515995054938,0.68861385450959389,0.68861385450959389,0.18861385450959389,0,0,0,13,0,0,{"$f":"SUM($M$31:M905)","v":2136.7514851091832},0.30347222222222214,null,0.23683515995054938]
["1900-01-01T07:17:30",0.30381944444444442,4.7444138353228843E-4,0.23683515995054938,0.80703143448486858,0.80703143448486858,0.30703143448486858,0,0,0,13,0,0,{"$f":"SUM($M$31:M906)","v":2136.7514851091832},0.30381944444444442,null,0.23683515995054938]
["1900-01-01T07:18:00",0.3041666666666667,4.7444138353228843E-4,0.23683515995054938,0.92544901446014327,0.92544901446014327,0.42544901446014327,0,0,0,13,0,0,{"$f":"SUM($M$31:M907)","v":2136.7514851091832},0.3041666666666667,null,0.23683515995054938]
["1900-01-01T07:18:30",0.30451388888888897,4.7444138353228843E-4,0.23683515995054938,1.043866594435418,1.043866594435418,0.54386659443541796,0,0,0,13,0,0,{"$f":"SUM($M$31:M908)","v":2136.7514851091832},0.30451388888888897,null,0.23683515995054938]
["1900-01-01T07:19:00",0.30486111111111125,4.7444138353228843E-4,0.23683515995054938,1.1622841744106926,1.1622841744106926,0.66228417441069265,0,0,0,13,0,0,{"$f":"SUM($M$31:M909)","v":2136.7514851091832},0.30486111111111125,null,0.23683515995054938]
["1900-01-01T07:19:30",0.3052083333333333,4.7444138353228843E-4,0.23683515995054938,1.2807017543859673,1.2807017543859673,0.78070175438596734,0,0,0,13,0,0,{"$f":"SUM($M$31:M910)","v":2136.7514851091832},0.3052083333333333,null,0.23683515995054938]
["1900-01-01T07:20:00",0.30555555555555558,4.7444138353228843E-4,0.23683515995054938,1.399119334361242,1.399119334361242,0.89911933436124203,0,0,0,13,0,0,{"$f":"SUM($M$31:M911)","v":2136.7514851091832},0.30555555555555558,null,0.23683515995054938]
["1900-01-01T07:20:30",0.30590277777777786,4.7444138353228843E-4,0.23683515995054938,1.5175369143365167,1.5175369143365167,1.0175369143365167,0,0,0,13,0,0,{"$f":"SUM($M$31:M912)","v":2136.7514851091832},0.30590277777777786,null,0.23683515995054938]
["1900-01-01T07:21:00",0.30624999999999991,4.7444138353228843E-4,0.23683515995054938,1.6359544943117914,1.6359544943117914,1.1359544943117914,0,0,0,13,0,0,{"$f":"SUM($M$31:M913)","v":2136.7514851091832},0.30624999999999991,null,0.23683515995054938]
["1900-01-01T07:21:30",0.30659722222222219,4.7444138353228843E-4,0.23683515995054938,1.7543720742870661,1.7543720742870661,1.2543720742870661,0,0,0,13,0,0,{"$f":"SUM($M$31:M914)","v":2136.7514851091832},0.30659722222222219,null,0.23683515995054938]
["1900-01-01T07:22:00",0.30694444444444446,4.7444138353228843E-4,0.23683515995054938,1.8727896542623408,1.8727896542623408,1.3727896542623408,0,0,0,13,0,0,{"$f":"SUM($M$31:M915)","v":2136.7514851091832},0.30694444444444446,null,0.23683515995054938]
["1900-01-01T07:22:30",0.30729166666666674,4.7444138353228843E-4,0.23683515995054938,1.9912072342376155,1.9912072342376155,1.4912072342376155,0,0,0,13,0,0,{"$f":"SUM($M$31:M916)","v":2136.7514851091832},0.30729166666666674,null,0.23683515995054938]
["1900-01-01T07:23:00",0.30763888888888902,4.7444138353228843E-4,0.23683515995054938,2.1096248142128902,2.1096248142128902,1.6096248142128902,0,0,0,13,0,0,{"$f":"SUM($M$31:M917)","v":2136.7514851091832},0.30763888888888902,null,0.23683515995054938]
["1900-01-01T07:23:30",0.30798611111111107,4.7444138353228843E-4,0.23683515995054938,2.2280423941881651,2.2280423941881651,1.7280423941881649,0,0,0,13,0,0,{"$f":"SUM($M$31:M918)","v":2136.7514851091832},0.30798611111111107,null,0.23683515995054938]
["1900-01-01T07:24:00",0.30833333333333335,4.7444138353228843E-4,0.23683515995054938,2.34645997416344,2.34645997416344,1.8464599741634398,0,0,0,13,0,0,{"$f":"SUM($M$31:M919)","v":2136.7514851091832},0.30833333333333335,null,0.23683515995054938]
["1900-01-01T07:24:30",0.30868055555555562,4.7444138353228843E-4,0.23683515995054938,2.4648775541387149,2.4648775541387149,1.9648775541387147,0,0,0,13,0,0,{"$f":"SUM($M$31:M920)","v":2136.7514851091832},0.30868055555555562,null,0.23683515995054938]
["1900-01-01T07:25:00",0.30902777777777768,4.7444138353228843E-4,0.23683515995054938,2.5832951341139898,2.5832951341139898,2.0832951341139898,0,0,0,13,0,0,{"$f":"SUM($M$31:M921)","v":2136.7514851091832},0.30902777777777768,null,0.23683515995054938]
["1900-01-01T07:25:30",0.30937499999999996,4.7444138353228843E-4,0.23683515995054938,2.7017127140892647,2.7017127140892647,2.2017127140892647,0,0,0,13,0,0,{"$f":"SUM($M$31:M922)","v":2136.7514851091832},0.30937499999999996,null,0.23683515995054938]
["1900-01-01T07:26:00",0.30972222222222223,4.7444138353228843E-4,0.23683515995054938,2.8201302940645396,2.8201302940645396,2.3201302940645396,0,0,0,13,0,0,{"$f":"SUM($M$31:M923)","v":2136.7514851091832},0.30972222222222223,null,0.23683515995054938]
["1900-01-01T07:26:30",0.31006944444444451,4.7444138353228843E-4,0.23683515995054938,2.9385478740398145,2.9385478740398145,2.4385478740398145,0,0,0,13,0,0,{"$f":"SUM($M$31:M924)","v":2136.7514851091832},0.31006944444444451,null,0.23683515995054938]
["1900-01-01T07:27:00",0.31041666666666679,4.7444138353228843E-4,0.23683515995054938,3.0569654540150895,3.0569654540150895,2.5569654540150895,0,0,0,13,0,0,{"$f":"SUM($M$31:M925)","v":2136.7514851091832},0.31041666666666679,null,0.23683515995054938]
["1900-01-01T07:27:30",0.31076388888888884,4.7444138353228843E-4,0.23683515995054938,2.6753830339903644,3.1753830339903644,2.6753830339903644,1,0,1,13,1,22.028365825867862,{"$f":"SUM($M$31:M926)","v":2158.7798509350509},0.31076388888888884,null,0.23683515995054938]
["1900-01-01T07:28:00",0.31111111111111112,4.7444138353228843E-4,0.23683515995054938,2.2938006139656393,2.7938006139656393,2.2938006139656393,0,0,1,13,1,{"$f":"L927*Flow/PipeArea*1/2","v":22.028365825867862},{"$f":"SUM($M$31:M927)","v":2180.8082167609186},{"$f":"B927","v":0.31111111111111112},null,{"$f":"VLOOKUP(B927,$AF$31:$AK$54,6,TRUE)","v":0.23683515995054938}]
["1900-01-01T07:28:30",{"$f":"A928-1","v":0.31145833333333339},4.7444138353228843E-4,{"$f":"Q928","v":0.23683515995054938},1.912218193940914,2.4122181939409142,{"$f":"E927+((D928-Flow)/2)","v":1.912218193940914},{"$f":"IF(E927>deltaV,1,0)","v":0},0,1,{"$f":"IF(AND(E928<E927,E928<E929),K927+1,K927)","v":13},{"$f":"IF(J928>=1,1,0)","v":1},22.028365825867862,{"$f":"SUM($M$31:M928)","v":2202.8365825867863},0.31145833333333339,null,0.23683515995054938]
["1900-01-01T07:29:00",0.31180555555555545,4.7444138353228843E-4,0.23683515995054938,1.5306357739161887,{"$f":"E928+(D929/2)","v":2.0306357739161887},1.5306357739161887,0,0,1,13,1,22.028365825867862,{"$f":"SUM($M$31:M929)","v":2224.864948412654},0.31180555555555545,null,0.23683515995054938]
["1900-01-01T07:29:30",0.31215277777777772,4.7444138353228843E-4,0.23683515995054938,1.1490533538914633,1.6490533538914633,1.1490533538914633,0,0,1,13,1,22.028365825867862,{"$f":"SUM($M$31:M930)","v":2246.8933142385217},0.31215277777777772,null,0.23683515995054938]
["1900-01-01T07:30:00",0.3125,4.7444138353228843E-4,0.23683515995054938,0.76747093386673804,1.267470933866738,0.76747093386673804,0,0,1,13,1,22.028365825867862,{"$f":"SUM($M$31:M931)","v":2268.9216800643894},0.3125,null,0.23683515995054938]
["1900-01-01T07:30:30",0.31284722222222228,4.7444138353228843E-4,0.23683515995054938,0.38588851384201273,0.88588851384201273,0.38588851384201273,0,0,1,13,1,22.028365825867862,{"$f":"SUM($M$31:M932)","v":2290.9500458902571},0.31284722222222228,null,0.23683515995054938]
["1900-01-01T07:31:00",0.31319444444444455,4.7444138353228843E-4,0.23683515995054938,4.3060938172874152E-3,0.50430609381728742,4.3060938172874152E-3,0,0,1,13,1,22.028365825867862,{"$f":"SUM($M$31:M933)","v":2312.9784117161248},0.31319444444444455,null,0.23683515995054938]
["1900-01-01T07:31:30",0.31354166666666661,4.7444138353228843E-4,0.23683515995054938,-0.3772763262074379,0.1227236737925621,-0.3772763262074379,0,0,1,14,1,22.028365825867862,{"$f":"SUM($M$31:M934)","v":2335.0067775419925},0.31354166666666661,null,0.23683515995054938]
["1900-01-01T07:32:00",0.31388888888888888,4.7444138353228843E-4,0.23683515995054938,-0.25885874623216321,-0.25885874623216321,-0.75885874623216321,0,-1,0,14,0,0,{"$f":"SUM($M$31:M935)","v":2335.0067775419925},0.31388888888888888,null,0.23683515995054938]
["1900-01-01T07:32:30",0.31423611111111116,4.7444138353228843E-4,0.23683515995054938,-0.14044116625688852,-0.14044116625688852,-0.64044116625688852,0,-1,0,14,0,0,{"$f":"SUM($M$31:M936)","v":2335.0067775419925},0.31423611111111116,null,0.23683515995054938]
["1900-01-01T07:33:00",0.31458333333333321,4.7444138353228843E-4,0.23683515995054938,-2.2023586281613827E-2,-2.2023586281613827E-2,-0.52202358628161383,0,-1,0,14,0,0,{"$f":"SUM($M$31:M937)","v":2335.0067775419925},0.31458333333333321,null,0.23683515995054938]
["1900-01-01T07:33:30",0.31493055555555549,4.7444138353228843E-4,0.23683515995054938,9.6393993693660862E-2,9.6393993693660862E-2,-0.40360600630633914,0,-1,0,14,0,0,{"$f":"SUM($M$31:M938)","v":2335.0067775419925},0.31493055555555549,null,0.23683515995054938]
["1900-01-01T07:34:00",0.31527777777777777,4.7444138353228843E-4,0.23683515995054938,0.21481157366893555,0.21481157366893555,-0.28518842633106445,0,0,0,14,0,0,{"$f":"SUM($M$31:M939)","v":2335.0067775419925},0.31527777777777777,null,0.23683515995054938]
["1900-01-01T07:34:30",0.31562500000000004,4.7444138353228843E-4,0.23683515995054938,0.33322915364421024,0.33322915364421024,-0.16677084635578976,0,0,0,14,0,0,{"$f":"SUM($M$31:M940)","v":2335.0067775419925},0.31562500000000004,null,0.23683515995054938]
["1900-01-01T07:35:00",0.31597222222222232,4.7444138353228843E-4,0.23683515995054938,0.45164673361948493,0.45164673361948493,-4.835326638051507E-2,0,0,0,14,0,0,{"$f":"SUM($M$31:M941)","v":2335.0067775419925},0.31597222222222232,null,0.23683515995054938]
["1900-01-01T07:35:30",0.31631944444444438,4.7444138353228843E-4,0.23683515995054938,0.57006431359475962,0.57006431359475962,7.006431359475962E-2,0,0,0,14,0,0,{"$f":"SUM($M$31:M942)","v":2335.0067775419925},0.31631944444444438,null,0.23683515995054938]
["1900-01-01T07:36:00",0.31666666666666665,4.7444138353228843E-4,0.23683515995054938,0.68848189357003431,0.68848189357003431,0.18848189357003431,0,0,0,14,0,0,{"$f":"SUM($M$31:M943)","v":2335.0067775419925},0.31666666666666665,null,0.23683515995054938]
["1900-01-01T07:36:30",0.31701388888888893,4.7444138353228843E-4,0.23683515995054938,0.806899473545309,0.806899473545309,0.306899473545309,0,0,0,14,0,0,{"$f":"SUM($M$31:M944)","v":2335.0067775419925},0.31701388888888893,null,0.23683515995054938]
["1900-01-01T07:37:00",0.3173611111111112,4.7444138353228843E-4,0.23683515995054938,0.92531705352058369,0.92531705352058369,0.42531705352058369,0,0,0,14,0,0,{"$f":"SUM($M$31:M945)","v":2335.0067775419925},0.3173611111111112,null,0.23683515995054938]
["1900-01-01T07:37:30",0.31770833333333348,4.7444138353228843E-4,0.23683515995054938,1.0437346334958584,1.0437346334958584,0.54373463349585838,0,0,0,14,0,0,{"$f":"SUM($M$31:M946)","v":2335.0067775419925},0.31770833333333348,null,0.23683515995054938]
["1900-01-01T07:38:00",0.31805555555555554,4.7444138353228843E-4,0.23683515995054938,1.1621522134711331,1.1621522134711331,0.66215221347113307,0,0,0,14,0,0,{"$f":"SUM($M$31:M947)","v":2335.0067775419925},0.31805555555555554,null,0.23683515995054938]
["1900-01-01T07:38:30",0.31840277777777781,4.7444138353228843E-4,0.23683515995054938,1.2805697934464078,1.2805697934464078,0.78056979344640776,0,0,0,14,0,0,{"$f":"SUM($M$31:M948)","v":2335.0067775419925},0.31840277777777781,null,0.23683515995054938]
["1900-01-01T07:39:00",0.31875000000000009,4.7444138353228843E-4,0.23683515995054938,1.3989873734216824,1.3989873734216824,0.89898737342168245,0,0,0,14,0,0,{"$f":"SUM($M$31:M949)","v":2335.0067775419925},0.31875000000000009,null,0.23683515995054938]
["1900-01-01T07:39:30",0.31909722222222214,4.7444138353228843E-4,0.23683515995054938,1.5174049533969571,1.5174049533969571,1.0174049533969571,0,0,0,14,0,0,{"$f":"SUM($M$31:M950)","v":2335.0067775419925},0.31909722222222214,null,0.23683515995054938]
["1900-01-01T07:40:00",0.31944444444444442,4.7444138353228843E-4,0.23683515995054938,1.6358225333722318,1.6358225333722318,1.1358225333722318,0,0,0,14,0,0,{"$f":"SUM($M$31:M951)","v":2335.0067775419925},0.31944444444444442,null,0.23683515995054938]
["1900-01-01T07:40:30",0.3197916666666667,4.7444138353228843E-4,0.23683515995054938,1.7542401133475065,1.7542401133475065,1.2542401133475065,0,0,0,14,0,0,{"$f":"SUM($M$31:M952)","v":2335.0067775419925},0.3197916666666667,null,0.23683515995054938]
["1900-01-01T07:41:00",0.32013888888888897,4.7444138353228843E-4,0.23683515995054938,1.8726576933227812,1.8726576933227812,1.3726576933227812,0,0,0,14,0,0,{"$f":"SUM($M$31:M953)","v":2335.0067775419925},0.32013888888888897,null,0.23683515995054938]
["1900-01-01T07:41:30",0.32048611111111125,4.7444138353228843E-4,0.23683515995054938,1.9910752732980559,1.9910752732980559,1.4910752732980559,0,0,0,14,0,0,{"$f":"SUM($M$31:M954)","v":2335.0067775419925},0.32048611111111125,null,0.23683515995054938]
["1900-01-01T07:42:00",0.3208333333333333,4.7444138353228843E-4,0.23683515995054938,{"$f":"IF(OR(J955=0,I955=-1),F955,G955)","v":2.1094928532733306},2.1094928532733306,1.6094928532733306,0,{"$f":"IF(E954<0,-1,0)","v":0},{"$f":"IF(E954>0,J954+SUM(H955:I955),0)","v":0},14,0,0,{"$f":"SUM($M$31:M955)","v":2335.0067775419925},0.3208333333333333,null,0.23683515995054938]
["1900-01-01T07:42:30",0.32118055555555558,4.7444138353228843E-4,0.23683515995054938,2.2279104332486055,2.2279104332486055,1.7279104332486053,0,0,0,14,0,0,{"$f":"SUM($M$31:M956)","v":2335.0067775419925},0.32118055555555558,null,0.23683515995054938]
["1900-01-01T07:43:00",0.32152777777777786,4.7444138353228843E-4,0.23683515995054938,2.3463280132238804,2.3463280132238804,1.8463280132238802,0,0,0,14,0,0,{"$f":"SUM($M$31:M957)","v":2335.0067775419925},0.32152777777777786,null,0.23683515995054938]
["1900-01-01T07:43:30",0.32187499999999991,4.7444138353228843E-4,0.23683515995054938,2.4647455931991553,2.4647455931991553,1.9647455931991551,0,0,0,14,0,0,{"$f":"SUM($M$31:M958)","v":2335.0067775419925},0.32187499999999991,null,0.23683515995054938]
["1900-01-01T07:44:00",0.32222222222222219,4.7444138353228843E-4,0.23683515995054938,2.5831631731744302,2.5831631731744302,2.0831631731744302,0,0,0,14,0,0,{"$f":"SUM($M$31:M959)","v":2335.0067775419925},0.32222222222222219,null,0.23683515995054938]
["1900-01-01T07:44:30",0.32256944444444446,4.7444138353228843E-4,0.23683515995054938,2.7015807531497051,2.7015807531497051,2.2015807531497051,0,0,0,14,0,0,{"$f":"SUM($M$31:M960)","v":2335.0067775419925},0.32256944444444446,null,0.23683515995054938]
["1900-01-01T07:45:00",0.32291666666666674,4.7444138353228843E-4,0.23683515995054938,2.8199983331249801,2.8199983331249801,2.3199983331249801,0,0,0,14,0,0,{"$f":"SUM($M$31:M961)","v":2335.0067775419925},0.32291666666666674,null,0.23683515995054938]
["1900-01-01T07:45:30",0.32326388888888902,4.7444138353228843E-4,0.23683515995054938,2.938415913100255,2.938415913100255,2.438415913100255,0,0,0,14,0,0,{"$f":"SUM($M$31:M962)","v":2335.0067775419925},0.32326388888888902,null,0.23683515995054938]
["1900-01-01T07:46:00",0.32361111111111107,4.7444138353228843E-4,0.23683515995054938,3.0568334930755299,3.0568334930755299,2.5568334930755299,0,0,0,14,0,0,{"$f":"SUM($M$31:M963)","v":2335.0067775419925},0.32361111111111107,null,0.23683515995054938]
["1900-01-01T07:46:30",0.32395833333333335,4.7444138353228843E-4,0.23683515995054938,2.6752510730508048,3.1752510730508048,2.6752510730508048,1,0,1,14,1,22.028365825867862,{"$f":"SUM($M$31:M964)","v":2357.0351433678602},0.32395833333333335,null,0.23683515995054938]
["1900-01-01T07:47:00",0.32430555555555562,4.7444138353228843E-4,0.23683515995054938,2.2936686530260797,2.7936686530260797,2.2936686530260797,0,0,1,14,1,22.028365825867862,{"$f":"SUM($M$31:M965)","v":2379.0635091937279},0.32430555555555562,null,0.23683515995054938]
["1900-01-01T07:47:30",0.32465277777777768,4.7444138353228843E-4,0.23683515995054938,1.9120862330013544,2.4120862330013546,1.9120862330013544,0,0,1,14,1,22.028365825867862,{"$f":"SUM($M$31:M966)","v":2401.0918750195956},0.32465277777777768,null,0.23683515995054938]
["1900-01-01T07:48:00",0.32499999999999996,4.7444138353228843E-4,0.23683515995054938,1.5305038129766291,2.0305038129766291,1.5305038129766291,0,0,1,14,1,22.028365825867862,{"$f":"SUM($M$31:M967)","v":2423.1202408454633},0.32499999999999996,null,0.23683515995054938]
["1900-01-01T07:48:30",0.32534722222222223,4.7444138353228843E-4,0.23683515995054938,1.1489213929519038,1.6489213929519038,1.1489213929519038,0,0,1,14,1,22.028365825867862,{"$f":"SUM($M$31:M968)","v":2445.148606671331},0.32534722222222223,null,0.23683515995054938]
["1900-01-01T07:49:00",0.32569444444444451,4.7444138353228843E-4,0.23683515995054938,0.76733897292717845,1.2673389729271785,0.76733897292717845,0,0,1,14,1,22.028365825867862,{"$f":"SUM($M$31:M969)","v":2467.1769724971987},0.32569444444444451,null,0.23683515995054938]
["1900-01-01T07:49:30",0.32604166666666679,4.7444138353228843E-4,0.23683515995054938,0.38575655290245314,0.88575655290245314,0.38575655290245314,0,0,1,14,1,22.028365825867862,{"$f":"SUM($M$31:M970)","v":2489.2053383230664},0.32604166666666679,null,0.23683515995054938]
["1900-01-01T07:50:00",0.32638888888888884,4.7444138353228843E-4,0.23683515995054938,4.1741328777278319E-3,0.50417413287772783,4.1741328777278319E-3,0,0,1,14,1,22.028365825867862,{"$f":"SUM($M$31:M971)","v":2511.2337041489341},0.32638888888888884,null,0.23683515995054938]
["1900-01-01T07:50:30",0.32673611111111112,4.7444138353228843E-4,0.23683515995054938,-0.37740828714699748,0.12259171285300252,-0.37740828714699748,0,0,1,15,1,22.028365825867862,{"$f":"SUM($M$31:M972)","v":2533.2620699748018},0.32673611111111112,null,0.23683515995054938]
["1900-01-01T07:51:00",0.32708333333333339,4.7444138353228843E-4,0.23683515995054938,-0.25899070717172279,-0.25899070717172279,-0.75899070717172279,0,-1,0,15,0,0,{"$f":"SUM($M$31:M973)","v":2533.2620699748018},0.32708333333333339,null,0.23683515995054938]
["1900-01-01T07:51:30",0.32743055555555545,4.7444138353228843E-4,0.23683515995054938,-0.1405731271964481,-0.1405731271964481,-0.6405731271964481,0,-1,0,15,0,0,{"$f":"SUM($M$31:M974)","v":2533.2620699748018},0.32743055555555545,null,0.23683515995054938]
["1900-01-01T07:52:00",0.32777777777777772,4.7444138353228843E-4,0.23683515995054938,-2.2155547221173411E-2,-2.2155547221173411E-2,-0.52215554722117341,0,-1,0,15,0,0,{"$f":"SUM($M$31:M975)","v":2533.2620699748018},0.32777777777777772,null,0.23683515995054938]
["1900-01-01T07:52:30",0.328125,4.7444138353228843E-4,0.23683515995054938,9.6262032754101279E-2,9.6262032754101279E-2,-0.40373796724589872,0,-1,0,15,0,0,{"$f":"SUM($M$31:M976)","v":2533.2620699748018},0.328125,null,0.23683515995054938]
["1900-01-01T07:53:00",0.32847222222222228,4.7444138353228843E-4,0.23683515995054938,0.21467961272937597,0.21467961272937597,-0.28532038727062403,0,0,0,15,0,0,{"$f":"SUM($M$31:M977)","v":2533.2620699748018},0.32847222222222228,null,0.23683515995054938]
["1900-01-01T07:53:30",0.32881944444444455,4.7444138353228843E-4,0.23683515995054938,0.33309719270465066,0.33309719270465066,-0.16690280729534934,0,0,0,15,0,0,{"$f":"SUM($M$31:M978)","v":2533.2620699748018},0.32881944444444455,null,0.23683515995054938]
["1900-01-01T07:54:00",0.32916666666666661,4.7444138353228843E-4,0.23683515995054938,0.45151477267992535,0.45151477267992535,-4.8485227320074653E-2,0,0,0,15,0,0,{"$f":"SUM($M$31:M979)","v":2533.2620699748018},0.32916666666666661,null,0.23683515995054938]
["1900-01-01T07:54:30",0.32951388888888888,4.7444138353228843E-4,0.23683515995054938,0.56993235265520004,0.56993235265520004,6.9932352655200036E-2,0,0,0,15,0,0,{"$f":"SUM($M$31:M980)","v":2533.2620699748018},0.32951388888888888,null,0.23683515995054938]
["1900-01-01T07:55:00",0.32986111111111116,4.7444138353228843E-4,0.23683515995054938,0.68834993263047473,0.68834993263047473,0.18834993263047473,0,0,0,15,0,0,{"$f":"SUM($M$31:M981)","v":2533.2620699748018},0.32986111111111116,null,0.23683515995054938]
["1900-01-01T07:55:30",0.33020833333333321,4.7444138353228843E-4,0.23683515995054938,0.80676751260574942,0.80676751260574942,0.30676751260574942,0,0,0,15,0,0,{"$f":"SUM($M$31:M982)","v":2533.2620699748018},0.33020833333333321,null,0.23683515995054938]
["1900-01-01T07:56:00",0.33055555555555549,4.7444138353228843E-4,0.23683515995054938,0.9251850925810241,0.9251850925810241,0.4251850925810241,0,0,0,15,0,0,{"$f":"SUM($M$31:M983)","v":2533.2620699748018},0.33055555555555549,null,0.23683515995054938]
["1900-01-01T07:56:30",0.33090277777777777,4.7444138353228843E-4,0.23683515995054938,1.0436026725562988,1.0436026725562988,0.54360267255629879,0,0,0,15,0,0,{"$f":"SUM($M$31:M984)","v":2533.2620699748018},0.33090277777777777,null,0.23683515995054938]
["1900-01-01T07:57:00",0.33125000000000004,4.7444138353228843E-4,0.23683515995054938,1.1620202525315735,1.1620202525315735,0.66202025253157348,0,0,0,15,0,0,{"$f":"SUM($M$31:M985)","v":2533.2620699748018},0.33125000000000004,null,0.23683515995054938]
["1900-01-01T07:57:30",0.33159722222222232,4.7444138353228843E-4,0.23683515995054938,1.2804378325068482,1.2804378325068482,0.78043783250684817,0,0,0,15,0,0,{"$f":"SUM($M$31:M986)","v":2533.2620699748018},0.33159722222222232,null,0.23683515995054938]
["1900-01-01T07:58:00",0.33194444444444438,4.7444138353228843E-4,0.23683515995054938,1.3988554124821229,1.3988554124821229,0.89885541248212286,0,0,0,15,0,0,{"$f":"SUM($M$31:M987)","v":2533.2620699748018},0.33194444444444438,null,0.23683515995054938]
["1900-01-01T07:58:30",0.33229166666666665,4.7444138353228843E-4,0.23683515995054938,1.5172729924573976,1.5172729924573976,1.0172729924573976,0,0,0,15,0,0,{"$f":"SUM($M$31:M988)","v":2533.2620699748018},0.33229166666666665,null,0.23683515995054938]
["1900-01-01T07:59:00",0.33263888888888893,4.7444138353228843E-4,0.23683515995054938,1.6356905724326722,1.6356905724326722,1.1356905724326722,0,0,0,15,0,0,{"$f":"SUM($M$31:M989)","v":2533.2620699748018},0.33263888888888893,null,0.23683515995054938]
["1900-01-01T07:59:30",0.3329861111111112,4.7444138353228843E-4,0.23683515995054938,1.7541081524079469,1.7541081524079469,1.2541081524079469,0,0,0,15,0,0,{"$f":"SUM($M$31:M990)","v":2533.2620699748018},0.3329861111111112,null,0.23683515995054938]
["1900-01-01T08:00:00",0.33333333333333348,5.050505050505006E-4,0.25280937895014655,1.8805128418830201,1.8805128418830201,1.3805128418830201,0,0,0,15,0,{"$f":"L991*Flow/PipeArea*1/2","v":0},{"$f":"SUM($M$31:M991)","v":2533.2620699748018},{"$f":"B991","v":0.33333333333333348},null,{"$f":"VLOOKUP(B991,$AF$31:$AK$54,6,TRUE)","v":0.25280937895014655}]
["1900-01-01T08:00:30",{"$f":"A992-1","v":0.33368055555555554},5.050505050505006E-4,{"$f":"Q992","v":0.25280937895014655},2.0069175313580936,2.0069175313580936,{"$f":"E991+((D992-Flow)/2)","v":1.5069175313580934},{"$f":"IF(E991>deltaV,1,0)","v":0},0,0,{"$f":"IF(AND(E992<E991,E992<E993),K991+1,K991)","v":15},{"$f":"IF(J992>=1,1,0)","v":0},0,{"$f":"SUM($M$31:M992)","v":2533.2620699748018},0.33368055555555554,null,0.25280937895014655]
["1900-01-01T08:01:00",0.33402777777777781,5.050505050505006E-4,0.25280937895014655,2.133322220833167,{"$f":"E992+(D993/2)","v":2.133322220833167},1.6333222208331668,0,0,0,15,0,0,{"$f":"SUM($M$31:M993)","v":2533.2620699748018},0.33402777777777781,null,0.25280937895014655]
["1900-01-01T08:01:30",0.33437500000000009,5.050505050505006E-4,0.25280937895014655,2.2597269103082405,2.2597269103082405,1.7597269103082402,0,0,0,15,0,0,{"$f":"SUM($M$31:M994)","v":2533.2620699748018},0.33437500000000009,null,0.25280937895014655]
["1900-01-01T08:02:00",0.33472222222222214,5.050505050505006E-4,0.25280937895014655,2.3861315997833139,2.3861315997833139,1.8861315997833137,0,0,0,15,0,0,{"$f":"SUM($M$31:M995)","v":2533.2620699748018},0.33472222222222214,null,0.25280937895014655]
["1900-01-01T08:02:30",0.33506944444444442,5.050505050505006E-4,0.25280937895014655,2.5125362892583873,2.5125362892583873,2.0125362892583873,0,0,0,15,0,0,{"$f":"SUM($M$31:M996)","v":2533.2620699748018},0.33506944444444442,null,0.25280937895014655]
["1900-01-01T08:03:00",0.3354166666666667,5.050505050505006E-4,0.25280937895014655,2.6389409787334608,2.6389409787334608,2.1389409787334608,0,0,0,15,0,0,{"$f":"SUM($M$31:M997)","v":2533.2620699748018},0.3354166666666667,null,0.25280937895014655]
["1900-01-01T08:03:30",0.33576388888888897,5.050505050505006E-4,0.25280937895014655,2.7653456682085342,2.7653456682085342,2.2653456682085342,0,0,0,15,0,0,{"$f":"SUM($M$31:M998)","v":2533.2620699748018},0.33576388888888897,null,0.25280937895014655]
["1900-01-01T08:04:00",0.33611111111111125,5.050505050505006E-4,0.25280937895014655,2.8917503576836077,2.8917503576836077,2.3917503576836077,0,0,0,15,0,0,{"$f":"SUM($M$31:M999)","v":2533.2620699748018},0.33611111111111125,null,0.25280937895014655]
["1900-01-01T08:04:30",0.3364583333333333,5.050505050505006E-4,0.25280937895014655,3.0181550471586811,3.0181550471586811,2.5181550471586811,0,0,0,15,0,0,{"$f":"SUM($M$31:M1000)","v":2533.2620699748018},0.3364583333333333,null,0.25280937895014655]
["1900-01-01T08:05:00",0.33680555555555558,5.050505050505006E-4,0.25280937895014655,2.6445597366337545,3.1445597366337545,2.6445597366337545,1,0,1,15,1,22.028365825867862,{"$f":"SUM($M$31:M1001)","v":2555.2904358006695},0.33680555555555558,null,0.25280937895014655]
["1900-01-01T08:05:30",0.33715277777777786,5.050505050505006E-4,0.25280937895014655,2.270964426108828,2.770964426108828,2.270964426108828,0,0,1,15,1,22.028365825867862,{"$f":"SUM($M$31:M1002)","v":2577.3188016265372},0.33715277777777786,null,0.25280937895014655]
["1900-01-01T08:06:00",0.33749999999999991,5.050505050505006E-4,0.25280937895014655,1.8973691155839012,2.3973691155839014,1.8973691155839012,0,0,1,15,1,22.028365825867862,{"$f":"SUM($M$31:M1003)","v":2599.3471674524048},0.33749999999999991,null,0.25280937895014655]
["1900-01-01T08:06:30",0.33784722222222219,5.050505050505006E-4,0.25280937895014655,1.5237738050589744,2.0237738050589744,1.5237738050589744,0,0,1,15,1,22.028365825867862,{"$f":"SUM($M$31:M1004)","v":2621.3755332782725},0.33784722222222219,null,0.25280937895014655]
["1900-01-01T08:07:00",0.33819444444444446,5.050505050505006E-4,0.25280937895014655,1.1501784945340476,1.6501784945340476,1.1501784945340476,0,0,1,15,1,22.028365825867862,{"$f":"SUM($M$31:M1005)","v":2643.4038991041402},0.33819444444444446,null,0.25280937895014655]
["1900-01-01T08:07:30",0.33854166666666674,5.050505050505006E-4,0.25280937895014655,0.77658318400912085,1.2765831840091209,0.77658318400912085,0,0,1,15,1,22.028365825867862,{"$f":"SUM($M$31:M1006)","v":2665.4322649300079},0.33854166666666674,null,0.25280937895014655]
["1900-01-01T08:08:00",0.33888888888888902,5.050505050505006E-4,0.25280937895014655,0.40298787348419413,0.90298787348419407,0.40298787348419413,0,0,1,15,1,22.028365825867862,{"$f":"SUM($M$31:M1007)","v":2687.4606307558756},0.33888888888888902,null,0.25280937895014655]
["1900-01-01T08:08:30",0.33923611111111107,5.050505050505006E-4,0.25280937895014655,2.9392562959267399E-2,0.5293925629592674,2.9392562959267399E-2,0,0,1,15,1,22.028365825867862,{"$f":"SUM($M$31:M1008)","v":2709.4889965817433},0.33923611111111107,null,0.25280937895014655]
["1900-01-01T08:09:00",0.33958333333333335,5.050505050505006E-4,0.25280937895014655,-0.34420274756565933,0.15579725243434067,-0.34420274756565933,0,0,1,16,1,22.028365825867862,{"$f":"SUM($M$31:M1009)","v":2731.517362407611},0.33958333333333335,null,0.25280937895014655]
["1900-01-01T08:09:30",0.33993055555555562,5.050505050505006E-4,0.25280937895014655,-0.21779805809058606,-0.21779805809058606,-0.71779805809058606,0,-1,0,16,0,0,{"$f":"SUM($M$31:M1010)","v":2731.517362407611},0.33993055555555562,null,0.25280937895014655]
["1900-01-01T08:10:00",0.34027777777777768,5.050505050505006E-4,0.25280937895014655,-9.1393368615512782E-2,-9.1393368615512782E-2,-0.59139336861551284,0,-1,0,16,0,0,{"$f":"SUM($M$31:M1011)","v":2731.517362407611},0.34027777777777768,null,0.25280937895014655]
["1900-01-01T08:10:30",0.34062499999999996,5.050505050505006E-4,0.25280937895014655,3.5011320859560491E-2,3.5011320859560491E-2,-0.46498867914043951,0,-1,0,16,0,0,{"$f":"SUM($M$31:M1012)","v":2731.517362407611},0.34062499999999996,null,0.25280937895014655]
["1900-01-01T08:11:00",0.34097222222222223,5.050505050505006E-4,0.25280937895014655,0.16141601033463376,0.16141601033463376,-0.33858398966536624,0,0,0,16,0,0,{"$f":"SUM($M$31:M1013)","v":2731.517362407611},0.34097222222222223,null,0.25280937895014655]
["1900-01-01T08:11:30",0.34131944444444451,5.050505050505006E-4,0.25280937895014655,0.28782069980970704,0.28782069980970704,-0.21217930019029296,0,0,0,16,0,0,{"$f":"SUM($M$31:M1014)","v":2731.517362407611},0.34131944444444451,null,0.25280937895014655]
["1900-01-01T08:12:00",0.34166666666666679,5.050505050505006E-4,0.25280937895014655,0.41422538928478031,0.41422538928478031,-8.577461071521969E-2,0,0,0,16,0,0,{"$f":"SUM($M$31:M1015)","v":2731.517362407611},0.34166666666666679,null,0.25280937895014655]
["1900-01-01T08:12:30",0.34201388888888884,5.050505050505006E-4,0.25280937895014655,0.54063007875985358,0.54063007875985358,4.0630078759853583E-2,0,0,0,16,0,0,{"$f":"SUM($M$31:M1016)","v":2731.517362407611},0.34201388888888884,null,0.25280937895014655]
["1900-01-01T08:13:00",0.34236111111111112,5.050505050505006E-4,0.25280937895014655,0.66703476823492691,0.66703476823492691,0.16703476823492686,0,0,0,16,0,0,{"$f":"SUM($M$31:M1017)","v":2731.517362407611},0.34236111111111112,null,0.25280937895014655]
["1900-01-01T08:13:30",0.34270833333333339,5.050505050505006E-4,0.25280937895014655,0.79343945771000013,0.79343945771000013,0.29343945771000018,0,0,0,16,0,0,{"$f":"SUM($M$31:M1018)","v":2731.517362407611},0.34270833333333339,null,0.25280937895014655]
["1900-01-01T08:14:00",0.34305555555555545,5.050505050505006E-4,0.25280937895014655,{"$f":"IF(OR(J1019=0,I1019=-1),F1019,G1019)","v":0.91984414718507335},0.91984414718507335,0.4198441471850734,0,{"$f":"IF(E1018<0,-1,0)","v":0},{"$f":"IF(E1018>0,J1018+SUM(H1019:I1019),0)","v":0},16,0,0,{"$f":"SUM($M$31:M1019)","v":2731.517362407611},0.34305555555555545,null,0.25280937895014655]
["1900-01-01T08:14:30",0.34340277777777772,5.050505050505006E-4,0.25280937895014655,1.0462488366601466,1.0462488366601466,0.54624883666014656,0,0,0,16,0,0,{"$f":"SUM($M$31:M1020)","v":2731.517362407611},0.34340277777777772,null,0.25280937895014655]
["1900-01-01T08:15:00",0.34375,5.050505050505006E-4,0.25280937895014655,1.1726535261352198,1.1726535261352198,0.67265352613521978,0,0,0,16,0,0,{"$f":"SUM($M$31:M1021)","v":2731.517362407611},0.34375,null,0.25280937895014655]
["1900-01-01T08:15:30",0.34409722222222228,5.050505050505006E-4,0.25280937895014655,1.299058215610293,1.299058215610293,0.799058215610293,0,0,0,16,0,0,{"$f":"SUM($M$31:M1022)","v":2731.517362407611},0.34409722222222228,null,0.25280937895014655]
["1900-01-01T08:16:00",0.34444444444444455,5.050505050505006E-4,0.25280937895014655,1.4254629050853662,1.4254629050853662,0.92546290508536622,0,0,0,16,0,0,{"$f":"SUM($M$31:M1023)","v":2731.517362407611},0.34444444444444455,null,0.25280937895014655]
["1900-01-01T08:16:30",0.34479166666666661,5.050505050505006E-4,0.25280937895014655,1.5518675945604394,1.5518675945604394,1.0518675945604394,0,0,0,16,0,0,{"$f":"SUM($M$31:M1024)","v":2731.517362407611},0.34479166666666661,null,0.25280937895014655]
["1900-01-01T08:17:00",0.34513888888888888,5.050505050505006E-4,0.25280937895014655,1.6782722840355127,1.6782722840355127,1.1782722840355127,0,0,0,16,0,0,{"$f":"SUM($M$31:M1025)","v":2731.517362407611},0.34513888888888888,null,0.25280937895014655]
["1900-01-01T08:17:30",0.34548611111111116,5.050505050505006E-4,0.25280937895014655,1.8046769735105859,1.8046769735105859,1.3046769735105859,0,0,0,16,0,0,{"$f":"SUM($M$31:M1026)","v":2731.517362407611},0.34548611111111116,null,0.25280937895014655]
["1900-01-01T08:18:00",0.34583333333333321,5.050505050505006E-4,0.25280937895014655,1.9310816629856591,1.9310816629856591,1.4310816629856591,0,0,0,16,0,0,{"$f":"SUM($M$31:M1027)","v":2731.517362407611},0.34583333333333321,null,0.25280937895014655]
["1900-01-01T08:18:30",0.34618055555555549,5.050505050505006E-4,0.25280937895014655,2.0574863524607325,2.0574863524607325,1.5574863524607323,0,0,0,16,0,0,{"$f":"SUM($M$31:M1028)","v":2731.517362407611},0.34618055555555549,null,0.25280937895014655]
["1900-01-01T08:19:00",0.34652777777777777,5.050505050505006E-4,0.25280937895014655,2.183891041935806,2.183891041935806,1.6838910419358057,0,0,0,16,0,0,{"$f":"SUM($M$31:M1029)","v":2731.517362407611},0.34652777777777777,null,0.25280937895014655]
["1900-01-01T08:19:30",0.34687500000000004,5.050505050505006E-4,0.25280937895014655,2.3102957314108794,2.3102957314108794,1.8102957314108792,0,0,0,16,0,0,{"$f":"SUM($M$31:M1030)","v":2731.517362407611},0.34687500000000004,null,0.25280937895014655]
["1900-01-01T08:20:00",0.34722222222222232,5.050505050505006E-4,0.25280937895014655,2.4367004208859528,2.4367004208859528,1.9367004208859526,0,0,0,16,0,0,{"$f":"SUM($M$31:M1031)","v":2731.517362407611},0.34722222222222232,null,0.25280937895014655]
["1900-01-01T08:20:30",0.34756944444444438,5.050505050505006E-4,0.25280937895014655,2.5631051103610263,2.5631051103610263,2.0631051103610263,0,0,0,16,0,0,{"$f":"SUM($M$31:M1032)","v":2731.517362407611},0.34756944444444438,null,0.25280937895014655]
["1900-01-01T08:21:00",0.34791666666666665,5.050505050505006E-4,0.25280937895014655,2.6895097998360997,2.6895097998360997,2.1895097998360997,0,0,0,16,0,0,{"$f":"SUM($M$31:M1033)","v":2731.517362407611},0.34791666666666665,null,0.25280937895014655]
["1900-01-01T08:21:30",0.34826388888888893,5.050505050505006E-4,0.25280937895014655,2.8159144893111732,2.8159144893111732,2.3159144893111732,0,0,0,16,0,0,{"$f":"SUM($M$31:M1034)","v":2731.517362407611},0.34826388888888893,null,0.25280937895014655]
["1900-01-01T08:22:00",0.3486111111111112,5.050505050505006E-4,0.25280937895014655,2.9423191787862466,2.9423191787862466,2.4423191787862466,0,0,0,16,0,0,{"$f":"SUM($M$31:M1035)","v":2731.517362407611},0.3486111111111112,null,0.25280937895014655]
["1900-01-01T08:22:30",0.34895833333333348,5.050505050505006E-4,0.25280937895014655,3.06872386826132,3.06872386826132,2.56872386826132,0,0,0,16,0,0,{"$f":"SUM($M$31:M1036)","v":2731.517362407611},0.34895833333333348,null,0.25280937895014655]
["1900-01-01T08:23:00",0.34930555555555554,5.050505050505006E-4,0.25280937895014655,2.6951285577363935,3.1951285577363935,2.6951285577363935,1,0,1,16,1,22.028365825867862,{"$f":"SUM($M$31:M1037)","v":2753.5457282334787},0.34930555555555554,null,0.25280937895014655]
["1900-01-01T08:23:30",0.34965277777777781,5.050505050505006E-4,0.25280937895014655,2.3215332472114669,2.8215332472114669,2.3215332472114669,0,0,1,16,1,22.028365825867862,{"$f":"SUM($M$31:M1038)","v":2775.5740940593464},0.34965277777777781,null,0.25280937895014655]
["1900-01-01T08:24:00",0.35000000000000009,5.050505050505006E-4,0.25280937895014655,1.9479379366865401,2.4479379366865404,1.9479379366865401,0,0,1,16,1,22.028365825867862,{"$f":"SUM($M$31:M1039)","v":2797.6024598852141},0.35000000000000009,null,0.25280937895014655]
["1900-01-01T08:24:30",0.35034722222222214,5.050505050505006E-4,0.25280937895014655,1.5743426261616134,2.0743426261616134,1.5743426261616134,0,0,1,16,1,22.028365825867862,{"$f":"SUM($M$31:M1040)","v":2819.6308257110818},0.35034722222222214,null,0.25280937895014655]
["1900-01-01T08:25:00",0.35069444444444442,5.050505050505006E-4,0.25280937895014655,1.2007473156366866,1.7007473156366866,1.2007473156366866,0,0,1,16,1,22.028365825867862,{"$f":"SUM($M$31:M1041)","v":2841.6591915369495},0.35069444444444442,null,0.25280937895014655]
["1900-01-01T08:25:30",0.3510416666666667,5.050505050505006E-4,0.25280937895014655,0.82715200511175979,1.3271520051117598,0.82715200511175979,0,0,1,16,1,22.028365825867862,{"$f":"SUM($M$31:M1042)","v":2863.6875573628172},0.3510416666666667,null,0.25280937895014655]
["1900-01-01T08:26:00",0.35138888888888897,5.050505050505006E-4,0.25280937895014655,0.45355669458683306,0.95355669458683301,0.45355669458683306,0,0,1,16,1,22.028365825867862,{"$f":"SUM($M$31:M1043)","v":2885.7159231886849},0.35138888888888897,null,0.25280937895014655]
["1900-01-01T08:26:30",0.35173611111111125,5.050505050505006E-4,0.25280937895014655,7.9961384061906338E-2,0.57996138406190634,7.9961384061906338E-2,0,0,1,16,1,22.028365825867862,{"$f":"SUM($M$31:M1044)","v":2907.7442890145526},0.35173611111111125,null,0.25280937895014655]
["1900-01-01T08:27:00",0.3520833333333333,5.050505050505006E-4,0.25280937895014655,-0.29363392646302039,0.20636607353697961,-0.29363392646302039,0,0,1,17,1,22.028365825867862,{"$f":"SUM($M$31:M1045)","v":2929.7726548404203},0.3520833333333333,null,0.25280937895014655]
["1900-01-01T08:27:30",0.35243055555555558,5.050505050505006E-4,0.25280937895014655,-0.16722923698794712,-0.16722923698794712,-0.66722923698794712,0,-1,0,17,0,0,{"$f":"SUM($M$31:M1046)","v":2929.7726548404203},0.35243055555555558,null,0.25280937895014655]
["1900-01-01T08:28:00",0.35277777777777786,5.050505050505006E-4,0.25280937895014655,-4.0824547512873843E-2,-4.0824547512873843E-2,-0.5408245475128739,0,-1,0,17,0,0,{"$f":"SUM($M$31:M1047)","v":2929.7726548404203},0.35277777777777786,null,0.25280937895014655]
["1900-01-01T08:28:30",0.35312499999999991,5.050505050505006E-4,0.25280937895014655,8.558014196219943E-2,8.558014196219943E-2,-0.41441985803780057,0,-1,0,17,0,0,{"$f":"SUM($M$31:M1048)","v":2929.7726548404203},0.35312499999999991,null,0.25280937895014655]
["1900-01-01T08:29:00",0.35347222222222219,5.050505050505006E-4,0.25280937895014655,0.2119848314372727,0.2119848314372727,-0.2880151685627273,0,0,0,17,0,0,{"$f":"SUM($M$31:M1049)","v":2929.7726548404203},0.35347222222222219,null,0.25280937895014655]
["1900-01-01T08:29:30",0.35381944444444446,5.050505050505006E-4,0.25280937895014655,0.33838952091234598,0.33838952091234598,-0.16161047908765402,0,0,0,17,0,0,{"$f":"SUM($M$31:M1050)","v":2929.7726548404203},0.35381944444444446,null,0.25280937895014655]
["1900-01-01T08:30:00",0.35416666666666674,5.050505050505006E-4,0.25280937895014655,0.46479421038741925,0.46479421038741925,-3.5205789612580751E-2,0,0,0,17,0,0,{"$f":"SUM($M$31:M1051)","v":2929.7726548404203},0.35416666666666674,null,0.25280937895014655]
["1900-01-01T08:30:30",0.35451388888888902,5.050505050505006E-4,0.25280937895014655,0.59119889986249252,0.59119889986249252,9.1198899862492522E-2,0,0,0,17,0,0,{"$f":"SUM($M$31:M1052)","v":2929.7726548404203},0.35451388888888902,null,0.25280937895014655]
["1900-01-01T08:31:00",0.35486111111111107,5.050505050505006E-4,0.25280937895014655,0.71760358933756585,0.71760358933756585,0.21760358933756579,0,0,0,17,0,0,{"$f":"SUM($M$31:M1053)","v":2929.7726548404203},0.35486111111111107,null,0.25280937895014655]
["1900-01-01T08:31:30",0.35520833333333335,5.050505050505006E-4,0.25280937895014655,0.84400827881263907,0.84400827881263907,0.34400827881263912,0,0,0,17,0,0,{"$f":"SUM($M$31:M1054)","v":2929.7726548404203},0.35520833333333335,null,0.25280937895014655]
["1900-01-01T08:32:00",0.35555555555555562,5.050505050505006E-4,0.25280937895014655,0.97041296828771229,0.97041296828771229,0.47041296828771234,0,0,0,17,0,{"$f":"L1055*Flow/PipeArea*1/2","v":0},{"$f":"SUM($M$31:M1055)","v":2929.7726548404203},{"$f":"B1055","v":0.35555555555555562},null,{"$f":"VLOOKUP(B1055,$AF$31:$AK$54,6,TRUE)","v":0.25280937895014655}]
["1900-01-01T08:32:30",{"$f":"A1056-1","v":0.35590277777777768},5.050505050505006E-4,{"$f":"Q1056","v":0.25280937895014655},1.0968176577627855,1.0968176577627855,{"$f":"E1055+((D1056-Flow)/2)","v":0.5968176577627855},{"$f":"IF(E1055>deltaV,1,0)","v":0},0,0,{"$f":"IF(AND(E1056<E1055,E1056<E1057),K1055+1,K1055)","v":17},{"$f":"IF(J1056>=1,1,0)","v":0},0,{"$f":"SUM($M$31:M1056)","v":2929.7726548404203},0.35590277777777768,null,0.25280937895014655]
["1900-01-01T08:33:00",0.35624999999999996,5.050505050505006E-4,0.25280937895014655,1.2232223472378587,{"$f":"E1056+(D1057/2)","v":1.2232223472378587},0.72322234723785872,0,0,0,17,0,0,{"$f":"SUM($M$31:M1057)","v":2929.7726548404203},0.35624999999999996,null,0.25280937895014655]
["1900-01-01T08:33:30",0.35659722222222223,5.050505050505006E-4,0.25280937895014655,1.3496270367129319,1.3496270367129319,0.84962703671293194,0,0,0,17,0,0,{"$f":"SUM($M$31:M1058)","v":2929.7726548404203},0.35659722222222223,null,0.25280937895014655]
["1900-01-01T08:34:00",0.35694444444444451,5.050505050505006E-4,0.25280937895014655,1.4760317261880052,1.4760317261880052,0.97603172618800516,0,0,0,17,0,0,{"$f":"SUM($M$31:M1059)","v":2929.7726548404203},0.35694444444444451,null,0.25280937895014655]
["1900-01-01T08:34:30",0.35729166666666679,5.050505050505006E-4,0.25280937895014655,1.6024364156630784,1.6024364156630784,1.1024364156630784,0,0,0,17,0,0,{"$f":"SUM($M$31:M1060)","v":2929.7726548404203},0.35729166666666679,null,0.25280937895014655]
["1900-01-01T08:35:00",0.35763888888888884,5.050505050505006E-4,0.25280937895014655,1.7288411051381516,1.7288411051381516,1.2288411051381516,0,0,0,17,0,0,{"$f":"SUM($M$31:M1061)","v":2929.7726548404203},0.35763888888888884,null,0.25280937895014655]
["1900-01-01T08:35:30",0.35798611111111112,5.050505050505006E-4,0.25280937895014655,1.8552457946132248,1.8552457946132248,1.3552457946132248,0,0,0,17,0,0,{"$f":"SUM($M$31:M1062)","v":2929.7726548404203},0.35798611111111112,null,0.25280937895014655]
["1900-01-01T08:36:00",0.35833333333333339,5.050505050505006E-4,0.25280937895014655,1.981650484088298,1.981650484088298,1.481650484088298,0,0,0,17,0,0,{"$f":"SUM($M$31:M1063)","v":2929.7726548404203},0.35833333333333339,null,0.25280937895014655]
["1900-01-01T08:36:30",0.35868055555555545,5.050505050505006E-4,0.25280937895014655,2.1080551735633715,2.1080551735633715,1.6080551735633712,0,0,0,17,0,0,{"$f":"SUM($M$31:M1064)","v":2929.7726548404203},0.35868055555555545,null,0.25280937895014655]
["1900-01-01T08:37:00",0.35902777777777772,5.050505050505006E-4,0.25280937895014655,2.2344598630384449,2.2344598630384449,1.7344598630384447,0,0,0,17,0,0,{"$f":"SUM($M$31:M1065)","v":2929.7726548404203},0.35902777777777772,null,0.25280937895014655]
["1900-01-01T08:37:30",0.359375,5.050505050505006E-4,0.25280937895014655,2.3608645525135183,2.3608645525135183,1.8608645525135181,0,0,0,17,0,0,{"$f":"SUM($M$31:M1066)","v":2929.7726548404203},0.359375,null,0.25280937895014655]
["1900-01-01T08:38:00",0.35972222222222228,5.050505050505006E-4,0.25280937895014655,2.4872692419885918,2.4872692419885918,1.9872692419885916,0,0,0,17,0,0,{"$f":"SUM($M$31:M1067)","v":2929.7726548404203},0.35972222222222228,null,0.25280937895014655]
["1900-01-01T08:38:30",0.36006944444444455,5.050505050505006E-4,0.25280937895014655,2.6136739314636652,2.6136739314636652,2.1136739314636652,0,0,0,17,0,0,{"$f":"SUM($M$31:M1068)","v":2929.7726548404203},0.36006944444444455,null,0.25280937895014655]
["1900-01-01T08:39:00",0.36041666666666661,5.050505050505006E-4,0.25280937895014655,2.7400786209387387,2.7400786209387387,2.2400786209387387,0,0,0,17,0,0,{"$f":"SUM($M$31:M1069)","v":2929.7726548404203},0.36041666666666661,null,0.25280937895014655]
["1900-01-01T08:39:30",0.36076388888888888,5.050505050505006E-4,0.25280937895014655,2.8664833104138121,2.8664833104138121,2.3664833104138121,0,0,0,17,0,0,{"$f":"SUM($M$31:M1070)","v":2929.7726548404203},0.36076388888888888,null,0.25280937895014655]
["1900-01-01T08:40:00",0.36111111111111116,5.050505050505006E-4,0.25280937895014655,2.9928879998888855,2.9928879998888855,2.4928879998888855,0,0,0,17,0,0,{"$f":"SUM($M$31:M1071)","v":2929.7726548404203},0.36111111111111116,null,0.25280937895014655]
["1900-01-01T08:40:30",0.36145833333333321,5.050505050505006E-4,0.25280937895014655,3.119292689363959,3.119292689363959,2.619292689363959,0,0,0,17,0,0,{"$f":"SUM($M$31:M1072)","v":2929.7726548404203},0.36145833333333321,null,0.25280937895014655]
["1900-01-01T08:41:00",0.36180555555555549,5.050505050505006E-4,0.25280937895014655,2.7456973788390324,3.2456973788390324,2.7456973788390324,1,0,1,17,1,22.028365825867862,{"$f":"SUM($M$31:M1073)","v":2951.801020666288},0.36180555555555549,null,0.25280937895014655]
["1900-01-01T08:41:30",0.36215277777777777,5.050505050505006E-4,0.25280937895014655,2.3721020683141059,2.8721020683141059,2.3721020683141059,0,0,1,17,1,22.028365825867862,{"$f":"SUM($M$31:M1074)","v":2973.8293864921557},0.36215277777777777,null,0.25280937895014655]
["1900-01-01T08:42:00",0.36250000000000004,5.050505050505006E-4,0.25280937895014655,1.9985067577891791,2.4985067577891793,1.9985067577891791,0,0,1,17,1,22.028365825867862,{"$f":"SUM($M$31:M1075)","v":2995.8577523180234},0.36250000000000004,null,0.25280937895014655]
["1900-01-01T08:42:30",0.36284722222222232,5.050505050505006E-4,0.25280937895014655,1.6249114472642523,2.1249114472642523,1.6249114472642523,0,0,1,17,1,22.028365825867862,{"$f":"SUM($M$31:M1076)","v":3017.8861181438911},0.36284722222222232,null,0.25280937895014655]
["1900-01-01T08:43:00",0.36319444444444438,5.050505050505006E-4,0.25280937895014655,1.2513161367393255,1.7513161367393255,1.2513161367393255,0,0,1,17,1,22.028365825867862,{"$f":"SUM($M$31:M1077)","v":3039.9144839697587},0.36319444444444438,null,0.25280937895014655]
["1900-01-01T08:43:30",0.36354166666666665,5.050505050505006E-4,0.25280937895014655,0.87772082621439873,1.3777208262143987,0.87772082621439873,0,0,1,17,1,22.028365825867862,{"$f":"SUM($M$31:M1078)","v":3061.9428497956264},0.36354166666666665,null,0.25280937895014655]
["1900-01-01T08:44:00",0.36388888888888893,5.050505050505006E-4,0.25280937895014655,0.50412551568947195,1.0041255156894719,0.50412551568947195,0,0,1,17,1,22.028365825867862,{"$f":"SUM($M$31:M1079)","v":3083.9712156214941},0.36388888888888893,null,0.25280937895014655]
["1900-01-01T08:44:30",0.3642361111111112,5.050505050505006E-4,0.25280937895014655,0.13053020516454522,0.63053020516454517,0.13053020516454522,0,0,1,17,1,22.028365825867862,{"$f":"SUM($M$31:M1080)","v":3105.9995814473618},0.3642361111111112,null,0.25280937895014655]
["1900-01-01T08:45:00",0.36458333333333348,5.050505050505006E-4,0.25280937895014655,-0.24306510536038151,0.25693489463961849,-0.24306510536038151,0,0,1,18,1,22.028365825867862,{"$f":"SUM($M$31:M1081)","v":3128.0279472732295},0.36458333333333348,null,0.25280937895014655]
["1900-01-01T08:45:30",0.36493055555555554,5.050505050505006E-4,0.25280937895014655,-0.11666041588530823,-0.11666041588530823,-0.61666041588530818,0,-1,0,18,0,0,{"$f":"SUM($M$31:M1082)","v":3128.0279472732295},0.36493055555555554,null,0.25280937895014655]
["1900-01-01T08:46:00",0.36527777777777781,5.050505050505006E-4,0.25280937895014655,{"$f":"IF(OR(J1083=0,I1083=-1),F1083,G1083)","v":9.7442735897650401E-3},9.7442735897650401E-3,-0.49025572641023496,0,{"$f":"IF(E1082<0,-1,0)","v":-1},{"$f":"IF(E1082>0,J1082+SUM(H1083:I1083),0)","v":0},18,0,0,{"$f":"SUM($M$31:M1083)","v":3128.0279472732295},0.36527777777777781,null,0.25280937895014655]
["1900-01-01T08:46:30",0.36562500000000009,5.050505050505006E-4,0.25280937895014655,0.13614896306483831,0.13614896306483831,-0.36385103693516169,0,0,0,18,0,0,{"$f":"SUM($M$31:M1084)","v":3128.0279472732295},0.36562500000000009,null,0.25280937895014655]
["1900-01-01T08:47:00",0.36597222222222214,5.050505050505006E-4,0.25280937895014655,0.26255365253991159,0.26255365253991159,-0.23744634746008841,0,0,0,18,0,0,{"$f":"SUM($M$31:M1085)","v":3128.0279472732295},0.36597222222222214,null,0.25280937895014655]
["1900-01-01T08:47:30",0.36631944444444442,5.050505050505006E-4,0.25280937895014655,0.38895834201498486,0.38895834201498486,-0.11104165798501514,0,0,0,18,0,0,{"$f":"SUM($M$31:M1086)","v":3128.0279472732295},0.36631944444444442,null,0.25280937895014655]
["1900-01-01T08:48:00",0.3666666666666667,5.050505050505006E-4,0.25280937895014655,0.51536303149005813,0.51536303149005813,1.5363031490058132E-2,0,0,0,18,0,0,{"$f":"SUM($M$31:M1087)","v":3128.0279472732295},0.3666666666666667,null,0.25280937895014655]
["1900-01-01T08:48:30",0.36701388888888897,5.050505050505006E-4,0.25280937895014655,0.64176772096513135,0.64176772096513135,0.14176772096513141,0,0,0,18,0,0,{"$f":"SUM($M$31:M1088)","v":3128.0279472732295},0.36701388888888897,null,0.25280937895014655]
["1900-01-01T08:49:00",0.36736111111111125,5.050505050505006E-4,0.25280937895014655,0.76817241044020457,0.76817241044020457,0.26817241044020462,0,0,0,18,0,0,{"$f":"SUM($M$31:M1089)","v":3128.0279472732295},0.36736111111111125,null,0.25280937895014655]
["1900-01-01T08:49:30",0.3677083333333333,5.050505050505006E-4,0.25280937895014655,0.89457709991527778,0.89457709991527778,0.39457709991527784,0,0,0,18,0,0,{"$f":"SUM($M$31:M1090)","v":3128.0279472732295},0.3677083333333333,null,0.25280937895014655]
["1900-01-01T08:50:00",0.36805555555555558,5.050505050505006E-4,0.25280937895014655,1.020981789390351,1.020981789390351,0.520981789390351,0,0,0,18,0,0,{"$f":"SUM($M$31:M1091)","v":3128.0279472732295},0.36805555555555558,null,0.25280937895014655]
["1900-01-01T08:50:30",0.36840277777777786,5.050505050505006E-4,0.25280937895014655,1.1473864788654242,1.1473864788654242,0.64738647886542422,0,0,0,18,0,0,{"$f":"SUM($M$31:M1092)","v":3128.0279472732295},0.36840277777777786,null,0.25280937895014655]
["1900-01-01T08:51:00",0.36874999999999991,5.050505050505006E-4,0.25280937895014655,1.2737911683404974,1.2737911683404974,0.77379116834049744,0,0,0,18,0,0,{"$f":"SUM($M$31:M1093)","v":3128.0279472732295},0.36874999999999991,null,0.25280937895014655]
["1900-01-01T08:51:30",0.36909722222222219,5.050505050505006E-4,0.25280937895014655,1.4001958578155707,1.4001958578155707,0.90019585781557065,0,0,0,18,0,0,{"$f":"SUM($M$31:M1094)","v":3128.0279472732295},0.36909722222222219,null,0.25280937895014655]
["1900-01-01T08:52:00",0.36944444444444446,5.050505050505006E-4,0.25280937895014655,1.5266005472906439,1.5266005472906439,1.0266005472906439,0,0,0,18,0,0,{"$f":"SUM($M$31:M1095)","v":3128.0279472732295},0.36944444444444446,null,0.25280937895014655]
["1900-01-01T08:52:30",0.36979166666666674,5.050505050505006E-4,0.25280937895014655,1.6530052367657171,1.6530052367657171,1.1530052367657171,0,0,0,18,0,0,{"$f":"SUM($M$31:M1096)","v":3128.0279472732295},0.36979166666666674,null,0.25280937895014655]
["1900-01-01T08:53:00",0.37013888888888902,5.050505050505006E-4,0.25280937895014655,1.7794099262407903,1.7794099262407903,1.2794099262407903,0,0,0,18,0,0,{"$f":"SUM($M$31:M1097)","v":3128.0279472732295},0.37013888888888902,null,0.25280937895014655]
["1900-01-01T08:53:30",0.37048611111111107,5.050505050505006E-4,0.25280937895014655,1.9058146157158635,1.9058146157158635,1.4058146157158635,0,0,0,18,0,0,{"$f":"SUM($M$31:M1098)","v":3128.0279472732295},0.37048611111111107,null,0.25280937895014655]
["1900-01-01T08:54:00",0.37083333333333335,5.050505050505006E-4,0.25280937895014655,2.032219305190937,2.032219305190937,1.5322193051909367,0,0,0,18,0,0,{"$f":"SUM($M$31:M1099)","v":3128.0279472732295},0.37083333333333335,null,0.25280937895014655]
["1900-01-01T08:54:30",0.37118055555555562,5.050505050505006E-4,0.25280937895014655,2.1586239946660104,2.1586239946660104,1.6586239946660102,0,0,0,18,0,0,{"$f":"SUM($M$31:M1100)","v":3128.0279472732295},0.37118055555555562,null,0.25280937895014655]
["1900-01-01T08:55:00",0.37152777777777768,5.050505050505006E-4,0.25280937895014655,2.2850286841410838,2.2850286841410838,1.7850286841410836,0,0,0,18,0,0,{"$f":"SUM($M$31:M1101)","v":3128.0279472732295},0.37152777777777768,null,0.25280937895014655]
["1900-01-01T08:55:30",0.37187499999999996,5.050505050505006E-4,0.25280937895014655,2.4114333736161573,2.4114333736161573,1.9114333736161571,0,0,0,18,0,0,{"$f":"SUM($M$31:M1102)","v":3128.0279472732295},0.37187499999999996,null,0.25280937895014655]
["1900-01-01T08:56:00",0.37222222222222223,5.050505050505006E-4,0.25280937895014655,2.5378380630912307,2.5378380630912307,2.0378380630912307,0,0,0,18,0,0,{"$f":"SUM($M$31:M1103)","v":3128.0279472732295},0.37222222222222223,null,0.25280937895014655]
["1900-01-01T08:56:30",0.37256944444444451,5.050505050505006E-4,0.25280937895014655,2.6642427525663042,2.6642427525663042,2.1642427525663042,0,0,0,18,0,0,{"$f":"SUM($M$31:M1104)","v":3128.0279472732295},0.37256944444444451,null,0.25280937895014655]
["1900-01-01T08:57:00",0.37291666666666679,5.050505050505006E-4,0.25280937895014655,2.7906474420413776,2.7906474420413776,2.2906474420413776,0,0,0,18,0,0,{"$f":"SUM($M$31:M1105)","v":3128.0279472732295},0.37291666666666679,null,0.25280937895014655]
["1900-01-01T08:57:30",0.37326388888888884,5.050505050505006E-4,0.25280937895014655,2.917052131516451,2.917052131516451,2.417052131516451,0,0,0,18,0,0,{"$f":"SUM($M$31:M1106)","v":3128.0279472732295},0.37326388888888884,null,0.25280937895014655]
["1900-01-01T08:58:00",0.37361111111111112,5.050505050505006E-4,0.25280937895014655,3.0434568209915245,3.0434568209915245,2.5434568209915245,0,0,0,18,0,0,{"$f":"SUM($M$31:M1107)","v":3128.0279472732295},0.37361111111111112,null,0.25280937895014655]
["1900-01-01T08:58:30",0.37395833333333339,5.050505050505006E-4,0.25280937895014655,2.6698615104665979,3.1698615104665979,2.6698615104665979,1,0,1,18,1,22.028365825867862,{"$f":"SUM($M$31:M1108)","v":3150.0563130990972},0.37395833333333339,null,0.25280937895014655]
["1900-01-01T08:59:00",0.37430555555555545,5.050505050505006E-4,0.25280937895014655,2.2962661999416714,2.7962661999416714,2.2962661999416714,0,0,1,18,1,22.028365825867862,{"$f":"SUM($M$31:M1109)","v":3172.0846789249649},0.37430555555555545,null,0.25280937895014655]
["1900-01-01T08:59:30",0.37465277777777772,5.050505050505006E-4,0.25280937895014655,1.9226708894167446,2.4226708894167448,1.9226708894167446,0,0,1,18,1,22.028365825867862,{"$f":"SUM($M$31:M1110)","v":3194.1130447508326},0.37465277777777772,null,0.25280937895014655]
["1900-01-01T09:00:00",0.375,4.2852770125497027E-4,0.21391562834243169,1.5296287035879605,2.0296287035879605,1.5296287035879605,0,0,1,18,1,22.028365825867862,{"$f":"SUM($M$31:M1111)","v":3216.1414105767003},0.375,null,0.21391562834243169]
["1900-01-01T09:00:30",0.37534722222222228,4.2852770125497027E-4,0.21391562834243169,1.1365865177591763,1.6365865177591763,1.1365865177591763,0,0,1,18,1,22.028365825867862,{"$f":"SUM($M$31:M1112)","v":3238.169776402568},0.37534722222222228,null,0.21391562834243169]
["1900-01-01T09:01:00",0.37569444444444455,4.2852770125497027E-4,0.21391562834243169,0.74354433193039215,1.243544331930392,0.74354433193039215,0,0,1,18,1,22.028365825867862,{"$f":"SUM($M$31:M1113)","v":3260.1981422284357},0.37569444444444455,null,0.21391562834243169]
["1900-01-01T09:01:30",0.37604166666666661,4.2852770125497027E-4,0.21391562834243169,0.35050214610160801,0.85050214610160801,0.35050214610160801,0,0,1,18,1,22.028365825867862,{"$f":"SUM($M$31:M1114)","v":3282.2265080543034},0.37604166666666661,null,0.21391562834243169]
["1900-01-01T09:02:00",0.37638888888888888,4.2852770125497027E-4,0.21391562834243169,-4.2540039727176127E-2,0.45745996027282387,-4.2540039727176127E-2,0,0,1,19,1,22.028365825867862,{"$f":"SUM($M$31:M1115)","v":3304.2548738801711},0.37638888888888888,null,0.21391562834243169]
["1900-01-01T09:02:30",0.37673611111111116,4.2852770125497027E-4,0.21391562834243169,6.4417774444039719E-2,6.4417774444039719E-2,-0.43558222555596027,0,-1,0,19,0,0,{"$f":"SUM($M$31:M1116)","v":3304.2548738801711},0.37673611111111116,null,0.21391562834243169]
["1900-01-01T09:03:00",0.37708333333333321,4.2852770125497027E-4,0.21391562834243169,0.17137558861525556,0.17137558861525556,-0.32862441138474441,0,0,0,19,0,0,{"$f":"SUM($M$31:M1117)","v":3304.2548738801711},0.37708333333333321,null,0.21391562834243169]
["1900-01-01T09:03:30",0.37743055555555549,4.2852770125497027E-4,0.21391562834243169,0.2783334027864714,0.2783334027864714,-0.22166659721352858,0,0,0,19,0,0,{"$f":"SUM($M$31:M1118)","v":3304.2548738801711},0.37743055555555549,null,0.21391562834243169]
["1900-01-01T09:04:00",0.37777777777777777,4.2852770125497027E-4,0.21391562834243169,0.38529121695768725,0.38529121695768725,-0.11470878304231275,0,0,0,19,0,{"$f":"L1119*Flow/PipeArea*1/2","v":0},{"$f":"SUM($M$31:M1119)","v":3304.2548738801711},{"$f":"B1119","v":0.37777777777777777},null,{"$f":"VLOOKUP(B1119,$AF$31:$AK$54,6,TRUE)","v":0.21391562834243169}]
["1900-01-01T09:04:30",{"$f":"A1120-1","v":0.37812500000000004},4.2852770125497027E-4,{"$f":"Q1120","v":0.21391562834243169},0.49224903112890311,0.49224903112890311,{"$f":"E1119+((D1120-Flow)/2)","v":-7.750968871096886E-3},{"$f":"IF(E1119>deltaV,1,0)","v":0},0,0,{"$f":"IF(AND(E1120<E1119,E1120<E1121),K1119+1,K1119)","v":19},{"$f":"IF(J1120>=1,1,0)","v":0},0,{"$f":"SUM($M$31:M1120)","v":3304.2548738801711},0.37812500000000004,null,0.21391562834243169]
["1900-01-01T09:05:00",0.37847222222222232,4.2852770125497027E-4,0.21391562834243169,0.59920684530011892,{"$f":"E1120+(D1121/2)","v":0.59920684530011892},9.9206845300118973E-2,0,0,0,19,0,0,{"$f":"SUM($M$31:M1121)","v":3304.2548738801711},0.37847222222222232,null,0.21391562834243169]
["1900-01-01T09:05:30",0.37881944444444438,4.2852770125497027E-4,0.21391562834243169,0.70616465947133478,0.70616465947133478,0.20616465947133478,0,0,0,19,0,0,{"$f":"SUM($M$31:M1122)","v":3304.2548738801711},0.37881944444444438,null,0.21391562834243169]
["1900-01-01T09:06:00",0.37916666666666665,4.2852770125497027E-4,0.21391562834243169,0.81312247364255064,0.81312247364255064,0.31312247364255064,0,0,0,19,0,0,{"$f":"SUM($M$31:M1123)","v":3304.2548738801711},0.37916666666666665,null,0.21391562834243169]
["1900-01-01T09:06:30",0.37951388888888893,4.2852770125497027E-4,0.21391562834243169,0.9200802878137665,0.9200802878137665,0.4200802878137665,0,0,0,19,0,0,{"$f":"SUM($M$31:M1124)","v":3304.2548738801711},0.37951388888888893,null,0.21391562834243169]
["1900-01-01T09:07:00",0.3798611111111112,4.2852770125497027E-4,0.21391562834243169,1.0270381019849824,1.0270381019849824,0.52703810198498235,0,0,0,19,0,0,{"$f":"SUM($M$31:M1125)","v":3304.2548738801711},0.3798611111111112,null,0.21391562834243169]
["1900-01-01T09:07:30",0.38020833333333348,4.2852770125497027E-4,0.21391562834243169,1.1339959161561981,1.1339959161561981,0.63399591615619821,0,0,0,19,0,0,{"$f":"SUM($M$31:M1126)","v":3304.2548738801711},0.38020833333333348,null,0.21391562834243169]
["1900-01-01T09:08:00",0.38055555555555554,4.2852770125497027E-4,0.21391562834243169,1.2409537303274139,1.2409537303274139,0.74095373032741396,0,0,0,19,0,0,{"$f":"SUM($M$31:M1127)","v":3304.2548738801711},0.38055555555555554,null,0.21391562834243169]
["1900-01-01T09:08:30",0.38090277777777781,4.2852770125497027E-4,0.21391562834243169,1.3479115444986296,1.3479115444986296,0.84791154449862971,0,0,0,19,0,0,{"$f":"SUM($M$31:M1128)","v":3304.2548738801711},0.38090277777777781,null,0.21391562834243169]
["1900-01-01T09:09:00",0.38125000000000009,4.2852770125497027E-4,0.21391562834243169,1.4548693586698453,1.4548693586698453,0.95486935866984546,0,0,0,19,0,0,{"$f":"SUM($M$31:M1129)","v":3304.2548738801711},0.38125000000000009,null,0.21391562834243169]
["1900-01-01T09:09:30",0.38159722222222214,4.2852770125497027E-4,0.21391562834243169,1.5618271728410611,1.5618271728410611,1.0618271728410611,0,0,0,19,0,0,{"$f":"SUM($M$31:M1130)","v":3304.2548738801711},0.38159722222222214,null,0.21391562834243169]
["1900-01-01T09:10:00",0.38194444444444442,4.2852770125497027E-4,0.21391562834243169,1.6687849870122768,1.6687849870122768,1.1687849870122768,0,0,0,19,0,0,{"$f":"SUM($M$31:M1131)","v":3304.2548738801711},0.38194444444444442,null,0.21391562834243169]
["1900-01-01T09:10:30",0.3822916666666667,4.2852770125497027E-4,0.21391562834243169,1.7757428011834926,1.7757428011834926,1.2757428011834926,0,0,0,19,0,0,{"$f":"SUM($M$31:M1132)","v":3304.2548738801711},0.3822916666666667,null,0.21391562834243169]
["1900-01-01T09:11:00",0.38263888888888897,4.2852770125497027E-4,0.21391562834243169,1.8827006153547083,1.8827006153547083,1.3827006153547083,0,0,0,19,0,0,{"$f":"SUM($M$31:M1133)","v":3304.2548738801711},0.38263888888888897,null,0.21391562834243169]
["1900-01-01T09:11:30",0.38298611111111125,4.2852770125497027E-4,0.21391562834243169,1.9896584295259241,1.9896584295259241,1.4896584295259241,0,0,0,19,0,0,{"$f":"SUM($M$31:M1134)","v":3304.2548738801711},0.38298611111111125,null,0.21391562834243169]
["1900-01-01T09:12:00",0.3833333333333333,4.2852770125497027E-4,0.21391562834243169,2.0966162436971398,2.0966162436971398,1.5966162436971398,0,0,0,19,0,0,{"$f":"SUM($M$31:M1135)","v":3304.2548738801711},0.3833333333333333,null,0.21391562834243169]
["1900-01-01T09:12:30",0.38368055555555558,4.2852770125497027E-4,0.21391562834243169,2.2035740578683556,2.2035740578683556,1.7035740578683556,0,0,0,19,0,0,{"$f":"SUM($M$31:M1136)","v":3304.2548738801711},0.38368055555555558,null,0.21391562834243169]
["1900-01-01T09:13:00",0.38402777777777786,4.2852770125497027E-4,0.21391562834243169,2.3105318720395713,2.3105318720395713,1.8105318720395713,0,0,0,19,0,0,{"$f":"SUM($M$31:M1137)","v":3304.2548738801711},0.38402777777777786,null,0.21391562834243169]
["1900-01-01T09:13:30",0.38437499999999991,4.2852770125497027E-4,0.21391562834243169,2.4174896862107871,2.4174896862107871,1.9174896862107871,0,0,0,19,0,0,{"$f":"SUM($M$31:M1138)","v":3304.2548738801711},0.38437499999999991,null,0.21391562834243169]
["1900-01-01T09:14:00",0.38472222222222219,4.2852770125497027E-4,0.21391562834243169,2.5244475003820028,2.5244475003820028,2.0244475003820028,0,0,0,19,0,0,{"$f":"SUM($M$31:M1139)","v":3304.2548738801711},0.38472222222222219,null,0.21391562834243169]
["1900-01-01T09:14:30",0.38506944444444446,4.2852770125497027E-4,0.21391562834243169,2.6314053145532186,2.6314053145532186,2.1314053145532186,0,0,0,19,0,0,{"$f":"SUM($M$31:M1140)","v":3304.2548738801711},0.38506944444444446,null,0.21391562834243169]
["1900-01-01T09:15:00",0.38541666666666674,4.2852770125497027E-4,0.21391562834243169,2.7383631287244343,2.7383631287244343,2.2383631287244343,0,0,0,19,0,0,{"$f":"SUM($M$31:M1141)","v":3304.2548738801711},0.38541666666666674,null,0.21391562834243169]
["1900-01-01T09:15:30",0.38576388888888902,4.2852770125497027E-4,0.21391562834243169,2.8453209428956501,2.8453209428956501,2.3453209428956501,0,0,0,19,0,0,{"$f":"SUM($M$31:M1142)","v":3304.2548738801711},0.38576388888888902,null,0.21391562834243169]
["1900-01-01T09:16:00",0.38611111111111107,4.2852770125497027E-4,0.21391562834243169,2.9522787570668658,2.9522787570668658,2.4522787570668658,0,0,0,19,0,0,{"$f":"SUM($M$31:M1143)","v":3304.2548738801711},0.38611111111111107,null,0.21391562834243169]
["1900-01-01T09:16:30",0.38645833333333335,4.2852770125497027E-4,0.21391562834243169,3.0592365712380816,3.0592365712380816,2.5592365712380816,0,0,0,19,0,0,{"$f":"SUM($M$31:M1144)","v":3304.2548738801711},0.38645833333333335,null,0.21391562834243169]
["1900-01-01T09:17:00",0.38680555555555562,4.2852770125497027E-4,0.21391562834243169,2.6661943854092973,3.1661943854092973,2.6661943854092973,1,0,1,19,1,22.028365825867862,{"$f":"SUM($M$31:M1145)","v":3326.2832397060388},0.38680555555555562,null,0.21391562834243169]
["1900-01-01T09:17:30",0.38715277777777768,4.2852770125497027E-4,0.21391562834243169,2.2731521995805131,2.7731521995805131,2.2731521995805131,0,0,1,19,1,22.028365825867862,{"$f":"SUM($M$31:M1146)","v":3348.3116055319065},0.38715277777777768,null,0.21391562834243169]
["1900-01-01T09:18:00",0.38749999999999996,4.2852770125497027E-4,0.21391562834243169,{"$f":"IF(OR(J1147=0,I1147=-1),F1147,G1147)","v":1.8801100137517288},2.3801100137517288,1.8801100137517288,0,{"$f":"IF(E1146<0,-1,0)","v":0},{"$f":"IF(E1146>0,J1146+SUM(H1147:I1147),0)","v":1},19,1,22.028365825867862,{"$f":"SUM($M$31:M1147)","v":3370.3399713577742},0.38749999999999996,null,0.21391562834243169]
["1900-01-01T09:18:30",0.38784722222222223,4.2852770125497027E-4,0.21391562834243169,1.4870678279229446,1.9870678279229446,1.4870678279229446,0,0,1,19,1,22.028365825867862,{"$f":"SUM($M$31:M1148)","v":3392.3683371836419},0.38784722222222223,null,0.21391562834243169]
["1900-01-01T09:19:00",0.38819444444444451,4.2852770125497027E-4,0.21391562834243169,1.0940256420941603,1.5940256420941603,1.0940256420941603,0,0,1,19,1,22.028365825867862,{"$f":"SUM($M$31:M1149)","v":3414.3967030095096},0.38819444444444451,null,0.21391562834243169]
["1900-01-01T09:19:30",0.38854166666666679,4.2852770125497027E-4,0.21391562834243169,0.70098345626537617,1.2009834562653761,0.70098345626537617,0,0,1,19,1,22.028365825867862,{"$f":"SUM($M$31:M1150)","v":3436.4250688353773},0.38854166666666679,null,0.21391562834243169]
["1900-01-01T09:20:00",0.38888888888888884,4.2852770125497027E-4,0.21391562834243169,0.30794127043659203,0.80794127043659203,0.30794127043659203,0,0,1,19,1,22.028365825867862,{"$f":"SUM($M$31:M1151)","v":3458.453434661245},0.38888888888888884,null,0.21391562834243169]
["1900-01-01T09:20:30",0.38923611111111112,4.2852770125497027E-4,0.21391562834243169,-8.5100915392192111E-2,0.41489908460780789,-8.5100915392192111E-2,0,0,1,20,1,22.028365825867862,{"$f":"SUM($M$31:M1152)","v":3480.4818004871127},0.38923611111111112,null,0.21391562834243169]
["1900-01-01T09:21:00",0.38958333333333339,4.2852770125497027E-4,0.21391562834243169,2.1856898779023734E-2,2.1856898779023734E-2,-0.47814310122097625,0,-1,0,20,0,0,{"$f":"SUM($M$31:M1153)","v":3480.4818004871127},0.38958333333333339,null,0.21391562834243169]
["1900-01-01T09:21:30",0.38993055555555545,4.2852770125497027E-4,0.21391562834243169,0.12881471295023958,0.12881471295023958,-0.37118528704976039,0,0,0,20,0,0,{"$f":"SUM($M$31:M1154)","v":3480.4818004871127},0.38993055555555545,null,0.21391562834243169]
["1900-01-01T09:22:00",0.39027777777777772,4.2852770125497027E-4,0.21391562834243169,0.23577252712145541,0.23577252712145541,-0.26422747287854453,0,0,0,20,0,0,{"$f":"SUM($M$31:M1155)","v":3480.4818004871127},0.39027777777777772,null,0.21391562834243169]
["1900-01-01T09:22:30",0.390625,4.2852770125497027E-4,0.21391562834243169,0.34273034129267127,0.34273034129267127,-0.15726965870732873,0,0,0,20,0,0,{"$f":"SUM($M$31:M1156)","v":3480.4818004871127},0.390625,null,0.21391562834243169]
["1900-01-01T09:23:00",0.39097222222222228,4.2852770125497027E-4,0.21391562834243169,0.44968815546388713,0.44968815546388713,-5.0311844536112871E-2,0,0,0,20,0,0,{"$f":"SUM($M$31:M1157)","v":3480.4818004871127},0.39097222222222228,null,0.21391562834243169]
["1900-01-01T09:23:30",0.39131944444444455,4.2852770125497027E-4,0.21391562834243169,0.55664596963510293,0.55664596963510293,5.6645969635102988E-2,0,0,0,20,0,0,{"$f":"SUM($M$31:M1158)","v":3480.4818004871127},0.39131944444444455,null,0.21391562834243169]
["1900-01-01T09:24:00",0.39166666666666661,4.2852770125497027E-4,0.21391562834243169,0.66360378380631879,0.66360378380631879,0.16360378380631879,0,0,0,20,0,0,{"$f":"SUM($M$31:M1159)","v":3480.4818004871127},0.39166666666666661,null,0.21391562834243169]
["1900-01-01T09:24:30",0.39201388888888888,4.2852770125497027E-4,0.21391562834243169,0.77056159797753465,0.77056159797753465,0.27056159797753465,0,0,0,20,0,0,{"$f":"SUM($M$31:M1160)","v":3480.4818004871127},0.39201388888888888,null,0.21391562834243169]
["1900-01-01T09:25:00",0.39236111111111116,4.2852770125497027E-4,0.21391562834243169,0.87751941214875051,0.87751941214875051,0.37751941214875051,0,0,0,20,0,0,{"$f":"SUM($M$31:M1161)","v":3480.4818004871127},0.39236111111111116,null,0.21391562834243169]
["1900-01-01T09:25:30",0.39270833333333321,4.2852770125497027E-4,0.21391562834243169,0.98447722631996637,0.98447722631996637,0.48447722631996637,0,0,0,20,0,0,{"$f":"SUM($M$31:M1162)","v":3480.4818004871127},0.39270833333333321,null,0.21391562834243169]
["1900-01-01T09:26:00",0.39305555555555549,4.2852770125497027E-4,0.21391562834243169,1.0914350404911821,1.0914350404911821,0.59143504049118223,0,0,0,20,0,0,{"$f":"SUM($M$31:M1163)","v":3480.4818004871127},0.39305555555555549,null,0.21391562834243169]
["1900-01-01T09:26:30",0.39340277777777777,4.2852770125497027E-4,0.21391562834243169,1.1983928546623979,1.1983928546623979,0.69839285466239798,0,0,0,20,0,0,{"$f":"SUM($M$31:M1164)","v":3480.4818004871127},0.39340277777777777,null,0.21391562834243169]
["1900-01-01T09:27:00",0.39375000000000004,4.2852770125497027E-4,0.21391562834243169,1.3053506688336136,1.3053506688336136,0.80535066883361373,0,0,0,20,0,0,{"$f":"SUM($M$31:M1165)","v":3480.4818004871127},0.39375000000000004,null,0.21391562834243169]
["1900-01-01T09:27:30",0.39409722222222232,4.2852770125497027E-4,0.21391562834243169,1.4123084830048294,1.4123084830048294,0.91230848300482947,0,0,0,20,0,0,{"$f":"SUM($M$31:M1166)","v":3480.4818004871127},0.39409722222222232,null,0.21391562834243169]
["1900-01-01T09:28:00",0.39444444444444438,4.2852770125497027E-4,0.21391562834243169,1.5192662971760451,1.5192662971760451,1.0192662971760451,0,0,0,20,0,0,{"$f":"SUM($M$31:M1167)","v":3480.4818004871127},0.39444444444444438,null,0.21391562834243169]
["1900-01-01T09:28:30",0.39479166666666665,4.2852770125497027E-4,0.21391562834243169,1.6262241113472609,1.6262241113472609,1.1262241113472609,0,0,0,20,0,0,{"$f":"SUM($M$31:M1168)","v":3480.4818004871127},0.39479166666666665,null,0.21391562834243169]
["1900-01-01T09:29:00",0.39513888888888893,4.2852770125497027E-4,0.21391562834243169,1.7331819255184766,1.7331819255184766,1.2331819255184766,0,0,0,20,0,0,{"$f":"SUM($M$31:M1169)","v":3480.4818004871127},0.39513888888888893,null,0.21391562834243169]
["1900-01-01T09:29:30",0.3954861111111112,4.2852770125497027E-4,0.21391562834243169,1.8401397396896924,1.8401397396896924,1.3401397396896924,0,0,0,20,0,0,{"$f":"SUM($M$31:M1170)","v":3480.4818004871127},0.3954861111111112,null,0.21391562834243169]
["1900-01-01T09:30:00",0.39583333333333348,4.2852770125497027E-4,0.21391562834243169,1.9470975538609081,1.9470975538609081,1.4470975538609081,0,0,0,20,0,0,{"$f":"SUM($M$31:M1171)","v":3480.4818004871127},0.39583333333333348,null,0.21391562834243169]
["1900-01-01T09:30:30",0.39618055555555554,4.2852770125497027E-4,0.21391562834243169,2.0540553680321239,2.0540553680321239,1.5540553680321239,0,0,0,20,0,0,{"$f":"SUM($M$31:M1172)","v":3480.4818004871127},0.39618055555555554,null,0.21391562834243169]
["1900-01-01T09:31:00",0.39652777777777781,4.2852770125497027E-4,0.21391562834243169,2.1610131822033396,2.1610131822033396,1.6610131822033396,0,0,0,20,0,0,{"$f":"SUM($M$31:M1173)","v":3480.4818004871127},0.39652777777777781,null,0.21391562834243169]
["1900-01-01T09:31:30",0.39687500000000009,4.2852770125497027E-4,0.21391562834243169,2.2679709963745553,2.2679709963745553,1.7679709963745553,0,0,0,20,0,0,{"$f":"SUM($M$31:M1174)","v":3480.4818004871127},0.39687500000000009,null,0.21391562834243169]
["1900-01-01T09:32:00",0.39722222222222214,4.2852770125497027E-4,0.21391562834243169,2.3749288105457711,2.3749288105457711,1.8749288105457711,0,0,0,20,0,0,{"$f":"SUM($M$31:M1175)","v":3480.4818004871127},0.39722222222222214,null,0.21391562834243169]
["1900-01-01T09:32:30",0.39756944444444442,4.2852770125497027E-4,0.21391562834243169,2.4818866247169868,2.4818866247169868,1.9818866247169868,0,0,0,20,0,0,{"$f":"SUM($M$31:M1176)","v":3480.4818004871127},0.39756944444444442,null,0.21391562834243169]
["1900-01-01T09:33:00",0.3979166666666667,4.2852770125497027E-4,0.21391562834243169,2.5888444388882026,2.5888444388882026,2.0888444388882026,0,0,0,20,0,0,{"$f":"SUM($M$31:M1177)","v":3480.4818004871127},0.3979166666666667,null,0.21391562834243169]
["1900-01-01T09:33:30",0.39826388888888897,4.2852770125497027E-4,0.21391562834243169,2.6958022530594183,2.6958022530594183,2.1958022530594183,0,0,0,20,0,0,{"$f":"SUM($M$31:M1178)","v":3480.4818004871127},0.39826388888888897,null,0.21391562834243169]
["1900-01-01T09:34:00",0.39861111111111125,4.2852770125497027E-4,0.21391562834243169,2.8027600672306341,2.8027600672306341,2.3027600672306341,0,0,0,20,0,0,{"$f":"SUM($M$31:M1179)","v":3480.4818004871127},0.39861111111111125,null,0.21391562834243169]
["1900-01-01T09:34:30",0.3989583333333333,4.2852770125497027E-4,0.21391562834243169,2.9097178814018498,2.9097178814018498,2.4097178814018498,0,0,0,20,0,0,{"$f":"SUM($M$31:M1180)","v":3480.4818004871127},0.3989583333333333,null,0.21391562834243169]
["1900-01-01T09:35:00",0.39930555555555558,4.2852770125497027E-4,0.21391562834243169,3.0166756955730656,3.0166756955730656,2.5166756955730656,0,0,0,20,0,0,{"$f":"SUM($M$31:M1181)","v":3480.4818004871127},0.39930555555555558,null,0.21391562834243169]
["1900-01-01T09:35:30",0.39965277777777786,4.2852770125497027E-4,0.21391562834243169,2.6236335097442813,3.1236335097442813,2.6236335097442813,1,0,1,20,1,22.028365825867862,{"$f":"SUM($M$31:M1182)","v":3502.5101663129803},0.39965277777777786,null,0.21391562834243169]
["1900-01-01T09:36:00",0.39999999999999991,4.2852770125497027E-4,0.21391562834243169,2.2305913239154971,2.7305913239154971,2.2305913239154971,0,0,1,20,1,{"$f":"L1183*Flow/PipeArea*1/2","v":22.028365825867862},{"$f":"SUM($M$31:M1183)","v":3524.538532138848},{"$f":"B1183","v":0.39999999999999991},null,{"$f":"VLOOKUP(B1183,$AF$31:$AK$54,6,TRUE)","v":0.21391562834243169}]
["1900-01-01T09:36:30",{"$f":"A1184-1","v":0.40034722222222219},4.2852770125497027E-4,{"$f":"Q1184","v":0.21391562834243169},1.8375491380867128,2.3375491380867128,{"$f":"E1183+((D1184-Flow)/2)","v":1.8375491380867128},{"$f":"IF(E1183>deltaV,1,0)","v":0},0,1,{"$f":"IF(AND(E1184<E1183,E1184<E1185),K1183+1,K1183)","v":20},{"$f":"IF(J1184>=1,1,0)","v":1},22.028365825867862,{"$f":"SUM($M$31:M1184)","v":3546.5668979647157},0.40034722222222219,null,0.21391562834243169]
["1900-01-01T09:37:00",0.40069444444444446,4.2852770125497027E-4,0.21391562834243169,1.4445069522579286,{"$f":"E1184+(D1185/2)","v":1.9445069522579286},1.4445069522579286,0,0,1,20,1,22.028365825867862,{"$f":"SUM($M$31:M1185)","v":3568.5952637905834},0.40069444444444446,null,0.21391562834243169]
["1900-01-01T09:37:30",0.40104166666666674,4.2852770125497027E-4,0.21391562834243169,1.0514647664291443,1.5514647664291443,1.0514647664291443,0,0,1,20,1,22.028365825867862,{"$f":"SUM($M$31:M1186)","v":3590.6236296164511},0.40104166666666674,null,0.21391562834243169]
["1900-01-01T09:38:00",0.40138888888888902,4.2852770125497027E-4,0.21391562834243169,0.65842258060036019,1.1584225806003601,0.65842258060036019,0,0,1,20,1,22.028365825867862,{"$f":"SUM($M$31:M1187)","v":3612.6519954423188},0.40138888888888902,null,0.21391562834243169]
["1900-01-01T09:38:30",0.40173611111111107,4.2852770125497027E-4,0.21391562834243169,0.26538039477157604,0.76538039477157604,0.26538039477157604,0,0,1,20,1,22.028365825867862,{"$f":"SUM($M$31:M1188)","v":3634.6803612681865},0.40173611111111107,null,0.21391562834243169]
["1900-01-01T09:39:00",0.40208333333333335,4.2852770125497027E-4,0.21391562834243169,-0.1276617910572081,0.3723382089427919,-0.1276617910572081,0,0,1,21,1,22.028365825867862,{"$f":"SUM($M$31:M1189)","v":3656.7087270940542},0.40208333333333335,null,0.21391562834243169]
["1900-01-01T09:39:30",0.40243055555555562,4.2852770125497027E-4,0.21391562834243169,-2.0703976885992251E-2,-2.0703976885992251E-2,-0.52070397688599224,0,-1,0,21,0,0,{"$f":"SUM($M$31:M1190)","v":3656.7087270940542},0.40243055555555562,null,0.21391562834243169]
["1900-01-01T09:40:00",0.40277777777777768,4.2852770125497027E-4,0.21391562834243169,8.6253837285223595E-2,8.6253837285223595E-2,-0.41374616271477638,0,-1,0,21,0,0,{"$f":"SUM($M$31:M1191)","v":3656.7087270940542},0.40277777777777768,null,0.21391562834243169]
["1900-01-01T09:40:30",0.40312499999999996,4.2852770125497027E-4,0.21391562834243169,0.19321165145643943,0.19321165145643943,-0.30678834854356052,0,0,0,21,0,0,{"$f":"SUM($M$31:M1192)","v":3656.7087270940542},0.40312499999999996,null,0.21391562834243169]
["1900-01-01T09:41:00",0.40347222222222223,4.2852770125497027E-4,0.21391562834243169,0.30016946562765529,0.30016946562765529,-0.19983053437234471,0,0,0,21,0,0,{"$f":"SUM($M$31:M1193)","v":3656.7087270940542},0.40347222222222223,null,0.21391562834243169]
["1900-01-01T09:41:30",0.40381944444444451,4.2852770125497027E-4,0.21391562834243169,0.40712727979887114,0.40712727979887114,-9.2872720201128856E-2,0,0,0,21,0,0,{"$f":"SUM($M$31:M1194)","v":3656.7087270940542},0.40381944444444451,null,0.21391562834243169]
["1900-01-01T09:42:00",0.40416666666666679,4.2852770125497027E-4,0.21391562834243169,0.51408509397008695,0.51408509397008695,1.4085093970087004E-2,0,0,0,21,0,0,{"$f":"SUM($M$31:M1195)","v":3656.7087270940542},0.40416666666666679,null,0.21391562834243169]
["1900-01-01T09:42:30",0.40451388888888884,4.2852770125497027E-4,0.21391562834243169,0.62104290814130281,0.62104290814130281,0.12104290814130281,0,0,0,21,0,0,{"$f":"SUM($M$31:M1196)","v":3656.7087270940542},0.40451388888888884,null,0.21391562834243169]
["1900-01-01T09:43:00",0.40486111111111112,4.2852770125497027E-4,0.21391562834243169,0.72800072231251867,0.72800072231251867,0.22800072231251867,0,0,0,21,0,0,{"$f":"SUM($M$31:M1197)","v":3656.7087270940542},0.40486111111111112,null,0.21391562834243169]
["1900-01-01T09:43:30",0.40520833333333339,4.2852770125497027E-4,0.21391562834243169,0.83495853648373453,0.83495853648373453,0.33495853648373453,0,0,0,21,0,0,{"$f":"SUM($M$31:M1198)","v":3656.7087270940542},0.40520833333333339,null,0.21391562834243169]
["1900-01-01T09:44:00",0.40555555555555545,4.2852770125497027E-4,0.21391562834243169,0.94191635065495039,0.94191635065495039,0.44191635065495039,0,0,0,21,0,0,{"$f":"SUM($M$31:M1199)","v":3656.7087270940542},0.40555555555555545,null,0.21391562834243169]
["1900-01-01T09:44:30",0.40590277777777772,4.2852770125497027E-4,0.21391562834243169,1.0488741648261661,1.0488741648261661,0.54887416482616624,0,0,0,21,0,0,{"$f":"SUM($M$31:M1200)","v":3656.7087270940542},0.40590277777777772,null,0.21391562834243169]
["1900-01-01T09:45:00",0.40625,4.2852770125497027E-4,0.21391562834243169,1.1558319789973819,1.1558319789973819,0.65583197899738199,0,0,0,21,0,0,{"$f":"SUM($M$31:M1201)","v":3656.7087270940542},0.40625,null,0.21391562834243169]
["1900-01-01T09:45:30",0.40659722222222228,4.2852770125497027E-4,0.21391562834243169,1.2627897931685976,1.2627897931685976,0.76278979316859774,0,0,0,21,0,0,{"$f":"SUM($M$31:M1202)","v":3656.7087270940542},0.40659722222222228,null,0.21391562834243169]
["1900-01-01T09:46:00",0.40694444444444455,4.2852770125497027E-4,0.21391562834243169,1.3697476073398134,1.3697476073398134,0.86974760733981349,0,0,0,21,0,0,{"$f":"SUM($M$31:M1203)","v":3656.7087270940542},0.40694444444444455,null,0.21391562834243169]
["1900-01-01T09:46:30",0.40729166666666661,4.2852770125497027E-4,0.21391562834243169,1.4767054215110291,1.4767054215110291,0.97670542151102924,0,0,0,21,0,0,{"$f":"SUM($M$31:M1204)","v":3656.7087270940542},0.40729166666666661,null,0.21391562834243169]
["1900-01-01T09:47:00",0.40763888888888888,4.2852770125497027E-4,0.21391562834243169,1.5836632356822449,1.5836632356822449,1.0836632356822449,0,0,0,21,0,0,{"$f":"SUM($M$31:M1205)","v":3656.7087270940542},0.40763888888888888,null,0.21391562834243169]
["1900-01-01T09:47:30",0.40798611111111116,4.2852770125497027E-4,0.21391562834243169,1.6906210498534606,1.6906210498534606,1.1906210498534606,0,0,0,21,0,0,{"$f":"SUM($M$31:M1206)","v":3656.7087270940542},0.40798611111111116,null,0.21391562834243169]
["1900-01-01T09:48:00",0.40833333333333321,4.2852770125497027E-4,0.21391562834243169,1.7975788640246764,1.7975788640246764,1.2975788640246764,0,0,0,21,0,0,{"$f":"SUM($M$31:M1207)","v":3656.7087270940542},0.40833333333333321,null,0.21391562834243169]
["1900-01-01T09:48:30",0.40868055555555549,4.2852770125497027E-4,0.21391562834243169,1.9045366781958921,1.9045366781958921,1.4045366781958921,0,0,0,21,0,0,{"$f":"SUM($M$31:M1208)","v":3656.7087270940542},0.40868055555555549,null,0.21391562834243169]
["1900-01-01T09:49:00",0.40902777777777777,4.2852770125497027E-4,0.21391562834243169,2.0114944923671079,2.0114944923671079,1.5114944923671079,0,0,0,21,0,0,{"$f":"SUM($M$31:M1209)","v":3656.7087270940542},0.40902777777777777,null,0.21391562834243169]
["1900-01-01T09:49:30",0.40937500000000004,4.2852770125497027E-4,0.21391562834243169,2.1184523065383236,2.1184523065383236,1.6184523065383236,0,0,0,21,0,0,{"$f":"SUM($M$31:M1210)","v":3656.7087270940542},0.40937500000000004,null,0.21391562834243169]
["1900-01-01T09:50:00",0.40972222222222232,4.2852770125497027E-4,0.21391562834243169,{"$f":"IF(OR(J1211=0,I1211=-1),F1211,G1211)","v":2.2254101207095394},2.2254101207095394,1.7254101207095394,0,{"$f":"IF(E1210<0,-1,0)","v":0},{"$f":"IF(E1210>0,J1210+SUM(H1211:I1211),0)","v":0},21,0,0,{"$f":"SUM($M$31:M1211)","v":3656.7087270940542},0.40972222222222232,null,0.21391562834243169]
["1900-01-01T09:50:30",0.41006944444444438,4.2852770125497027E-4,0.21391562834243169,2.3323679348807551,2.3323679348807551,1.8323679348807551,0,0,0,21,0,0,{"$f":"SUM($M$31:M1212)","v":3656.7087270940542},0.41006944444444438,null,0.21391562834243169]
["1900-01-01T09:51:00",0.41041666666666665,4.2852770125497027E-4,0.21391562834243169,2.4393257490519709,2.4393257490519709,1.9393257490519709,0,0,0,21,0,0,{"$f":"SUM($M$31:M1213)","v":3656.7087270940542},0.41041666666666665,null,0.21391562834243169]
["1900-01-01T09:51:30",0.41076388888888893,4.2852770125497027E-4,0.21391562834243169,2.5462835632231866,2.5462835632231866,2.0462835632231866,0,0,0,21,0,0,{"$f":"SUM($M$31:M1214)","v":3656.7087270940542},0.41076388888888893,null,0.21391562834243169]
["1900-01-01T09:52:00",0.4111111111111112,4.2852770125497027E-4,0.21391562834243169,2.6532413773944024,2.6532413773944024,2.1532413773944024,0,0,0,21,0,0,{"$f":"SUM($M$31:M1215)","v":3656.7087270940542},0.4111111111111112,null,0.21391562834243169]
["1900-01-01T09:52:30",0.41145833333333348,4.2852770125497027E-4,0.21391562834243169,2.7601991915656181,2.7601991915656181,2.2601991915656181,0,0,0,21,0,0,{"$f":"SUM($M$31:M1216)","v":3656.7087270940542},0.41145833333333348,null,0.21391562834243169]
["1900-01-01T09:53:00",0.41180555555555554,4.2852770125497027E-4,0.21391562834243169,2.8671570057368339,2.8671570057368339,2.3671570057368339,0,0,0,21,0,0,{"$f":"SUM($M$31:M1217)","v":3656.7087270940542},0.41180555555555554,null,0.21391562834243169]
["1900-01-01T09:53:30",0.41215277777777781,4.2852770125497027E-4,0.21391562834243169,2.9741148199080496,2.9741148199080496,2.4741148199080496,0,0,0,21,0,0,{"$f":"SUM($M$31:M1218)","v":3656.7087270940542},0.41215277777777781,null,0.21391562834243169]
["1900-01-01T09:54:00",0.41250000000000009,4.2852770125497027E-4,0.21391562834243169,3.0810726340792653,3.0810726340792653,2.5810726340792653,0,0,0,21,0,0,{"$f":"SUM($M$31:M1219)","v":3656.7087270940542},0.41250000000000009,null,0.21391562834243169]
["1900-01-01T09:54:30",0.41284722222222214,4.2852770125497027E-4,0.21391562834243169,2.6880304482504811,3.1880304482504811,2.6880304482504811,1,0,1,21,1,22.028365825867862,{"$f":"SUM($M$31:M1220)","v":3678.7370929199219},0.41284722222222214,null,0.21391562834243169]
["1900-01-01T09:55:00",0.41319444444444442,4.2852770125497027E-4,0.21391562834243169,2.2949882624216968,2.7949882624216968,2.2949882624216968,0,0,1,21,1,22.028365825867862,{"$f":"SUM($M$31:M1221)","v":3700.7654587457896},0.41319444444444442,null,0.21391562834243169]
["1900-01-01T09:55:30",0.4135416666666667,4.2852770125497027E-4,0.21391562834243169,1.9019460765929126,2.4019460765929126,1.9019460765929126,0,0,1,21,1,22.028365825867862,{"$f":"SUM($M$31:M1222)","v":3722.7938245716573},0.4135416666666667,null,0.21391562834243169]
["1900-01-01T09:56:00",0.41388888888888897,4.2852770125497027E-4,0.21391562834243169,1.5089038907641283,2.0089038907641283,1.5089038907641283,0,0,1,21,1,22.028365825867862,{"$f":"SUM($M$31:M1223)","v":3744.822190397525},0.41388888888888897,null,0.21391562834243169]
["1900-01-01T09:56:30",0.41423611111111125,4.2852770125497027E-4,0.21391562834243169,1.1158617049353441,1.6158617049353441,1.1158617049353441,0,0,1,21,1,22.028365825867862,{"$f":"SUM($M$31:M1224)","v":3766.8505562233927},0.41423611111111125,null,0.21391562834243169]
["1900-01-01T09:57:00",0.4145833333333333,4.2852770125497027E-4,0.21391562834243169,0.72281951910655995,1.2228195191065598,0.72281951910655995,0,0,1,21,1,22.028365825867862,{"$f":"SUM($M$31:M1225)","v":3788.8789220492604},0.4145833333333333,null,0.21391562834243169]
["1900-01-01T09:57:30",0.41493055555555558,4.2852770125497027E-4,0.21391562834243169,0.32977733327777581,0.82977733327777581,0.32977733327777581,0,0,1,21,1,22.028365825867862,{"$f":"SUM($M$31:M1226)","v":3810.9072878751281},0.41493055555555558,null,0.21391562834243169]
["1900-01-01T09:58:00",0.41527777777777786,4.2852770125497027E-4,0.21391562834243169,-6.3264852551008333E-2,0.43673514744899167,-6.3264852551008333E-2,0,0,1,22,1,22.028365825867862,{"$f":"SUM($M$31:M1227)","v":3832.9356537009958},0.41527777777777786,null,0.21391562834243169]
["1900-01-01T09:58:30",0.41562499999999991,4.2852770125497027E-4,0.21391562834243169,4.3692961620207513E-2,4.3692961620207513E-2,-0.45630703837979247,0,-1,0,22,0,0,{"$f":"SUM($M$31:M1228)","v":3832.9356537009958},0.41562499999999991,null,0.21391562834243169]
["1900-01-01T09:59:00",0.41597222222222219,4.2852770125497027E-4,0.21391562834243169,0.15065077579142336,0.15065077579142336,-0.34934922420857661,0,0,0,22,0,0,{"$f":"SUM($M$31:M1229)","v":3832.9356537009958},0.41597222222222219,null,0.21391562834243169]
["1900-01-01T09:59:30",0.41631944444444446,4.2852770125497027E-4,0.21391562834243169,0.25760858996263919,0.25760858996263919,-0.24239141003736078,0,0,0,22,0,0,{"$f":"SUM($M$31:M1230)","v":3832.9356537009958},0.41631944444444446,null,0.21391562834243169]
["1900-01-01T10:00:00",0.41666666666666674,3.82614018977652E-4,0.21391562834243169,0.36456640413385505,0.36456640413385505,-0.13543359586614495,0,0,0,22,0,0,{"$f":"SUM($M$31:M1231)","v":3832.9356537009958},0.41666666666666674,null,0.21391562834243169]
["1900-01-01T10:00:30",0.41701388888888902,3.82614018977652E-4,0.19082246391910099,0.45997763609340553,0.45997763609340553,-4.0022363906594471E-2,0,0,0,22,0,0,{"$f":"SUM($M$31:M1232)","v":3832.9356537009958},0.41701388888888902,null,0.19082246391910099]
["1900-01-01T10:01:00",0.41736111111111107,3.82614018977652E-4,0.19082246391910099,0.55538886805295606,0.55538886805295606,5.5388868052956008E-2,0,0,0,22,0,0,{"$f":"SUM($M$31:M1233)","v":3832.9356537009958},0.41736111111111107,null,0.19082246391910099]
["1900-01-01T10:01:30",0.41770833333333335,3.82614018977652E-4,0.19082246391910099,0.65080010001250654,0.65080010001250654,0.15080010001250654,0,0,0,22,0,0,{"$f":"SUM($M$31:M1234)","v":3832.9356537009958},0.41770833333333335,null,0.19082246391910099]
["1900-01-01T10:02:00",0.41805555555555562,3.82614018977652E-4,0.19082246391910099,0.74621133197205702,0.74621133197205702,0.24621133197205702,0,0,0,22,0,0,{"$f":"SUM($M$31:M1235)","v":3832.9356537009958},0.41805555555555562,null,0.19082246391910099]
["1900-01-01T10:02:30",0.41840277777777768,3.82614018977652E-4,0.19082246391910099,0.8416225639316075,0.8416225639316075,0.3416225639316075,0,0,0,22,0,0,{"$f":"SUM($M$31:M1236)","v":3832.9356537009958},0.41840277777777768,null,0.19082246391910099]
["1900-01-01T10:03:00",0.41874999999999996,3.82614018977652E-4,0.19082246391910099,0.93703379589115798,0.93703379589115798,0.43703379589115798,0,0,0,22,0,0,{"$f":"SUM($M$31:M1237)","v":3832.9356537009958},0.41874999999999996,null,0.19082246391910099]
["1900-01-01T10:03:30",0.41909722222222223,3.82614018977652E-4,0.19082246391910099,1.0324450278507085,1.0324450278507085,0.53244502785070846,0,0,0,22,0,0,{"$f":"SUM($M$31:M1238)","v":3832.9356537009958},0.41909722222222223,null,0.19082246391910099]
["1900-01-01T10:04:00",0.41944444444444451,3.82614018977652E-4,0.19082246391910099,1.1278562598102591,1.1278562598102591,0.62785625981025894,0,0,0,22,0,0,{"$f":"SUM($M$31:M1239)","v":3832.9356537009958},0.41944444444444451,null,0.19082246391910099]
["1900-01-01T10:04:30",0.41979166666666679,3.82614018977652E-4,0.19082246391910099,1.2232674917698096,1.2232674917698096,0.72326749176980953,0,0,0,22,0,0,{"$f":"SUM($M$31:M1240)","v":3832.9356537009958},0.41979166666666679,null,0.19082246391910099]
["1900-01-01T10:05:00",0.42013888888888884,3.82614018977652E-4,0.19082246391910099,1.3186787237293602,1.3186787237293602,0.81867872372936012,0,0,0,22,0,0,{"$f":"SUM($M$31:M1241)","v":3832.9356537009958},0.42013888888888884,null,0.19082246391910099]
["1900-01-01T10:05:30",0.42048611111111112,3.82614018977652E-4,0.19082246391910099,1.4140899556889108,1.4140899556889108,0.91408995568891072,0,0,0,22,0,0,{"$f":"SUM($M$31:M1242)","v":3832.9356537009958},0.42048611111111112,null,0.19082246391910099]
["1900-01-01T10:06:00",0.42083333333333339,3.82614018977652E-4,0.19082246391910099,1.5095011876484614,1.5095011876484614,1.0095011876484614,0,0,0,22,0,0,{"$f":"SUM($M$31:M1243)","v":3832.9356537009958},0.42083333333333339,null,0.19082246391910099]
["1900-01-01T10:06:30",0.42118055555555545,3.82614018977652E-4,0.19082246391910099,1.604912419608012,1.604912419608012,1.104912419608012,0,0,0,22,0,0,{"$f":"SUM($M$31:M1244)","v":3832.9356537009958},0.42118055555555545,null,0.19082246391910099]
["1900-01-01T10:07:00",0.42152777777777772,3.82614018977652E-4,0.19082246391910099,1.7003236515675626,1.7003236515675626,1.2003236515675626,0,0,0,22,0,0,{"$f":"SUM($M$31:M1245)","v":3832.9356537009958},0.42152777777777772,null,0.19082246391910099]
["1900-01-01T10:07:30",0.421875,3.82614018977652E-4,0.19082246391910099,1.7957348835271132,1.7957348835271132,1.2957348835271132,0,0,0,22,0,0,{"$f":"SUM($M$31:M1246)","v":3832.9356537009958},0.421875,null,0.19082246391910099]
["1900-01-01T10:08:00",0.42222222222222228,3.82614018977652E-4,0.19082246391910099,1.8911461154866638,1.8911461154866638,1.3911461154866638,0,0,0,22,0,{"$f":"L1247*Flow/PipeArea*1/2","v":0},{"$f":"SUM($M$31:M1247)","v":3832.9356537009958},{"$f":"B1247","v":0.42222222222222228},null,{"$f":"VLOOKUP(B1247,$AF$31:$AK$54,6,TRUE)","v":0.19082246391910099}]
["1900-01-01T10:08:30",{"$f":"A1248-1","v":0.42256944444444455},3.82614018977652E-4,{"$f":"Q1248","v":0.19082246391910099},1.9865573474462144,1.9865573474462144,{"$f":"E1247+((D1248-Flow)/2)","v":1.4865573474462144},{"$f":"IF(E1247>deltaV,1,0)","v":0},0,0,{"$f":"IF(AND(E1248<E1247,E1248<E1249),K1247+1,K1247)","v":22},{"$f":"IF(J1248>=1,1,0)","v":0},0,{"$f":"SUM($M$31:M1248)","v":3832.9356537009958},0.42256944444444455,null,0.19082246391910099]
["1900-01-01T10:09:00",0.42291666666666661,3.82614018977652E-4,0.19082246391910099,2.081968579405765,{"$f":"E1248+(D1249/2)","v":2.081968579405765},1.581968579405765,0,0,0,22,0,0,{"$f":"SUM($M$31:M1249)","v":3832.9356537009958},0.42291666666666661,null,0.19082246391910099]
["1900-01-01T10:09:30",0.42326388888888888,3.82614018977652E-4,0.19082246391910099,2.1773798113653156,2.1773798113653156,1.6773798113653156,0,0,0,22,0,0,{"$f":"SUM($M$31:M1250)","v":3832.9356537009958},0.42326388888888888,null,0.19082246391910099]
["1900-01-01T10:10:00",0.42361111111111116,3.82614018977652E-4,0.19082246391910099,2.2727910433248661,2.2727910433248661,1.7727910433248661,0,0,0,22,0,0,{"$f":"SUM($M$31:M1251)","v":3832.9356537009958},0.42361111111111116,null,0.19082246391910099]
["1900-01-01T10:10:30",0.42395833333333321,3.82614018977652E-4,0.19082246391910099,2.3682022752844167,2.3682022752844167,1.8682022752844167,0,0,0,22,0,0,{"$f":"SUM($M$31:M1252)","v":3832.9356537009958},0.42395833333333321,null,0.19082246391910099]
["1900-01-01T10:11:00",0.42430555555555549,3.82614018977652E-4,0.19082246391910099,2.4636135072439673,2.4636135072439673,1.9636135072439673,0,0,0,22,0,0,{"$f":"SUM($M$31:M1253)","v":3832.9356537009958},0.42430555555555549,null,0.19082246391910099]
["1900-01-01T10:11:30",0.42465277777777777,3.82614018977652E-4,0.19082246391910099,2.5590247392035179,2.5590247392035179,2.0590247392035179,0,0,0,22,0,0,{"$f":"SUM($M$31:M1254)","v":3832.9356537009958},0.42465277777777777,null,0.19082246391910099]
["1900-01-01T10:12:00",0.42500000000000004,3.82614018977652E-4,0.19082246391910099,2.6544359711630685,2.6544359711630685,2.1544359711630685,0,0,0,22,0,0,{"$f":"SUM($M$31:M1255)","v":3832.9356537009958},0.42500000000000004,null,0.19082246391910099]
["1900-01-01T10:12:30",0.42534722222222232,3.82614018977652E-4,0.19082246391910099,2.7498472031226191,2.7498472031226191,2.2498472031226191,0,0,0,22,0,0,{"$f":"SUM($M$31:M1256)","v":3832.9356537009958},0.42534722222222232,null,0.19082246391910099]
["1900-01-01T10:13:00",0.42569444444444438,3.82614018977652E-4,0.19082246391910099,2.8452584350821697,2.8452584350821697,2.3452584350821697,0,0,0,22,0,0,{"$f":"SUM($M$31:M1257)","v":3832.9356537009958},0.42569444444444438,null,0.19082246391910099]
["1900-01-01T10:13:30",0.42604166666666665,3.82614018977652E-4,0.19082246391910099,2.9406696670417203,2.9406696670417203,2.4406696670417203,0,0,0,22,0,0,{"$f":"SUM($M$31:M1258)","v":3832.9356537009958},0.42604166666666665,null,0.19082246391910099]
["1900-01-01T10:14:00",0.42638888888888893,3.82614018977652E-4,0.19082246391910099,3.0360808990012709,3.0360808990012709,2.5360808990012709,0,0,0,22,0,0,{"$f":"SUM($M$31:M1259)","v":3832.9356537009958},0.42638888888888893,null,0.19082246391910099]
["1900-01-01T10:14:30",0.4267361111111112,3.82614018977652E-4,0.19082246391910099,2.6314921309608215,3.1314921309608215,2.6314921309608215,1,0,1,22,1,22.028365825867862,{"$f":"SUM($M$31:M1260)","v":3854.9640195268635},0.4267361111111112,null,0.19082246391910099]
["1900-01-01T10:15:00",0.42708333333333348,3.82614018977652E-4,0.19082246391910099,2.2269033629203721,2.7269033629203721,2.2269033629203721,0,0,1,22,1,22.028365825867862,{"$f":"SUM($M$31:M1261)","v":3876.9923853527312},0.42708333333333348,null,0.19082246391910099]
["1900-01-01T10:15:30",0.42743055555555554,3.82614018977652E-4,0.19082246391910099,1.8223145948799226,2.3223145948799226,1.8223145948799226,0,0,1,22,1,22.028365825867862,{"$f":"SUM($M$31:M1262)","v":3899.0207511785989},0.42743055555555554,null,0.19082246391910099]
["1900-01-01T10:16:00",0.42777777777777781,3.82614018977652E-4,0.19082246391910099,1.4177258268394732,1.9177258268394732,1.4177258268394732,0,0,1,22,1,22.028365825867862,{"$f":"SUM($M$31:M1263)","v":3921.0491170044666},0.42777777777777781,null,0.19082246391910099]
["1900-01-01T10:16:30",0.42812500000000009,3.82614018977652E-4,0.19082246391910099,1.0131370587990238,1.5131370587990238,1.0131370587990238,0,0,1,22,1,22.028365825867862,{"$f":"SUM($M$31:M1264)","v":3943.0774828303342},0.42812500000000009,null,0.19082246391910099]
["1900-01-01T10:17:00",0.42847222222222214,3.82614018977652E-4,0.19082246391910099,0.60854829075857431,1.1085482907585744,0.60854829075857431,0,0,1,22,1,22.028365825867862,{"$f":"SUM($M$31:M1265)","v":3965.1058486562019},0.42847222222222214,null,0.19082246391910099]
["1900-01-01T10:17:30",0.42881944444444442,3.82614018977652E-4,0.19082246391910099,0.20395952271812479,0.70395952271812479,0.20395952271812479,0,0,1,22,1,22.028365825867862,{"$f":"SUM($M$31:M1266)","v":3987.1342144820696},0.42881944444444442,null,0.19082246391910099]
["1900-01-01T10:18:00",0.4291666666666667,3.82614018977652E-4,0.19082246391910099,-0.20062924532232473,0.29937075467767527,-0.20062924532232473,0,0,1,23,1,22.028365825867862,{"$f":"SUM($M$31:M1267)","v":4009.1625803079373},0.4291666666666667,null,0.19082246391910099]
["1900-01-01T10:18:30",0.42951388888888897,3.82614018977652E-4,0.19082246391910099,-0.10521801336277424,-0.10521801336277424,-0.60521801336277425,0,-1,0,23,0,0,{"$f":"SUM($M$31:M1268)","v":4009.1625803079373},0.42951388888888897,null,0.19082246391910099]
["1900-01-01T10:19:00",0.42986111111111125,3.82614018977652E-4,0.19082246391910099,-9.8067814032237466E-3,-9.8067814032237466E-3,-0.50980678140322377,0,-1,0,23,0,0,{"$f":"SUM($M$31:M1269)","v":4009.1625803079373},0.42986111111111125,null,0.19082246391910099]
["1900-01-01T10:19:30",0.4302083333333333,3.82614018977652E-4,0.19082246391910099,8.5604450556326747E-2,8.5604450556326747E-2,-0.41439554944367329,0,-1,0,23,0,0,{"$f":"SUM($M$31:M1270)","v":4009.1625803079373},0.4302083333333333,null,0.19082246391910099]
["1900-01-01T10:20:00",0.43055555555555558,3.82614018977652E-4,0.19082246391910099,0.18101568251587724,0.18101568251587724,-0.31898431748412276,0,0,0,23,0,0,{"$f":"SUM($M$31:M1271)","v":4009.1625803079373},0.43055555555555558,null,0.19082246391910099]
["1900-01-01T10:20:30",0.43090277777777786,3.82614018977652E-4,0.19082246391910099,0.27642691447542772,0.27642691447542772,-0.22357308552457228,0,0,0,23,0,0,{"$f":"SUM($M$31:M1272)","v":4009.1625803079373},0.43090277777777786,null,0.19082246391910099]
["1900-01-01T10:21:00",0.43124999999999991,3.82614018977652E-4,0.19082246391910099,0.3718381464349782,0.3718381464349782,-0.1281618535650218,0,0,0,23,0,0,{"$f":"SUM($M$31:M1273)","v":4009.1625803079373},0.43124999999999991,null,0.19082246391910099]
["1900-01-01T10:21:30",0.43159722222222219,3.82614018977652E-4,0.19082246391910099,0.46724937839452868,0.46724937839452868,-3.275062160547132E-2,0,0,0,23,0,0,{"$f":"SUM($M$31:M1274)","v":4009.1625803079373},0.43159722222222219,null,0.19082246391910099]
["1900-01-01T10:22:00",0.43194444444444446,3.82614018977652E-4,0.19082246391910099,{"$f":"IF(OR(J1275=0,I1275=-1),F1275,G1275)","v":0.56266061035407922},0.56266061035407922,6.266061035407916E-2,0,{"$f":"IF(E1274<0,-1,0)","v":0},{"$f":"IF(E1274>0,J1274+SUM(H1275:I1275),0)","v":0},23,0,0,{"$f":"SUM($M$31:M1275)","v":4009.1625803079373},0.43194444444444446,null,0.19082246391910099]
["1900-01-01T10:22:30",0.43229166666666674,3.82614018977652E-4,0.19082246391910099,0.6580718423136297,0.6580718423136297,0.1580718423136297,0,0,0,23,0,0,{"$f":"SUM($M$31:M1276)","v":4009.1625803079373},0.43229166666666674,null,0.19082246391910099]
["1900-01-01T10:23:00",0.43263888888888902,3.82614018977652E-4,0.19082246391910099,0.75348307427318018,0.75348307427318018,0.25348307427318018,0,0,0,23,0,0,{"$f":"SUM($M$31:M1277)","v":4009.1625803079373},0.43263888888888902,null,0.19082246391910099]
["1900-01-01T10:23:30",0.43298611111111107,3.82614018977652E-4,0.19082246391910099,0.84889430623273066,0.84889430623273066,0.34889430623273066,0,0,0,23,0,0,{"$f":"SUM($M$31:M1278)","v":4009.1625803079373},0.43298611111111107,null,0.19082246391910099]
["1900-01-01T10:24:00",0.43333333333333335,3.82614018977652E-4,0.19082246391910099,0.94430553819228114,0.94430553819228114,0.44430553819228114,0,0,0,23,0,0,{"$f":"SUM($M$31:M1279)","v":4009.1625803079373},0.43333333333333335,null,0.19082246391910099]
["1900-01-01T10:24:30",0.43368055555555562,3.82614018977652E-4,0.19082246391910099,1.0397167701518317,1.0397167701518317,0.53971677015183162,0,0,0,23,0,0,{"$f":"SUM($M$31:M1280)","v":4009.1625803079373},0.43368055555555562,null,0.19082246391910099]
["1900-01-01T10:25:00",0.43402777777777768,3.82614018977652E-4,0.19082246391910099,1.1351280021113823,1.1351280021113823,0.63512800211138221,0,0,0,23,0,0,{"$f":"SUM($M$31:M1281)","v":4009.1625803079373},0.43402777777777768,null,0.19082246391910099]
["1900-01-01T10:25:30",0.43437499999999996,3.82614018977652E-4,0.19082246391910099,1.2305392340709329,1.2305392340709329,0.7305392340709328,0,0,0,23,0,0,{"$f":"SUM($M$31:M1282)","v":4009.1625803079373},0.43437499999999996,null,0.19082246391910099]
["1900-01-01T10:26:00",0.43472222222222223,3.82614018977652E-4,0.19082246391910099,1.3259504660304835,1.3259504660304835,0.82595046603048339,0,0,0,23,0,0,{"$f":"SUM($M$31:M1283)","v":4009.1625803079373},0.43472222222222223,null,0.19082246391910099]
["1900-01-01T10:26:30",0.43506944444444451,3.82614018977652E-4,0.19082246391910099,1.4213616979900341,1.4213616979900341,0.92136169799003398,0,0,0,23,0,0,{"$f":"SUM($M$31:M1284)","v":4009.1625803079373},0.43506944444444451,null,0.19082246391910099]
["1900-01-01T10:27:00",0.43541666666666679,3.82614018977652E-4,0.19082246391910099,1.5167729299495847,1.5167729299495847,1.0167729299495845,0,0,0,23,0,0,{"$f":"SUM($M$31:M1285)","v":4009.1625803079373},0.43541666666666679,null,0.19082246391910099]
["1900-01-01T10:27:30",0.43576388888888884,3.82614018977652E-4,0.19082246391910099,1.6121841619091353,1.6121841619091353,1.112184161909135,0,0,0,23,0,0,{"$f":"SUM($M$31:M1286)","v":4009.1625803079373},0.43576388888888884,null,0.19082246391910099]
["1900-01-01T10:28:00",0.43611111111111112,3.82614018977652E-4,0.19082246391910099,1.7075953938686859,1.7075953938686859,1.2075953938686856,0,0,0,23,0,0,{"$f":"SUM($M$31:M1287)","v":4009.1625803079373},0.43611111111111112,null,0.19082246391910099]
["1900-01-01T10:28:30",0.43645833333333339,3.82614018977652E-4,0.19082246391910099,1.8030066258282365,1.8030066258282365,1.3030066258282362,0,0,0,23,0,0,{"$f":"SUM($M$31:M1288)","v":4009.1625803079373},0.43645833333333339,null,0.19082246391910099]
["1900-01-01T10:29:00",0.43680555555555545,3.82614018977652E-4,0.19082246391910099,1.898417857787787,1.898417857787787,1.3984178577877868,0,0,0,23,0,0,{"$f":"SUM($M$31:M1289)","v":4009.1625803079373},0.43680555555555545,null,0.19082246391910099]
["1900-01-01T10:29:30",0.43715277777777772,3.82614018977652E-4,0.19082246391910099,1.9938290897473376,1.9938290897473376,1.4938290897473374,0,0,0,23,0,0,{"$f":"SUM($M$31:M1290)","v":4009.1625803079373},0.43715277777777772,null,0.19082246391910099]
["1900-01-01T10:30:00",0.4375,3.82614018977652E-4,0.19082246391910099,2.089240321706888,2.089240321706888,1.589240321706888,0,0,0,23,0,0,{"$f":"SUM($M$31:M1291)","v":4009.1625803079373},0.4375,null,0.19082246391910099]
["1900-01-01T10:30:30",0.43784722222222228,3.82614018977652E-4,0.19082246391910099,2.1846515536664386,2.1846515536664386,1.6846515536664386,0,0,0,23,0,0,{"$f":"SUM($M$31:M1292)","v":4009.1625803079373},0.43784722222222228,null,0.19082246391910099]
["1900-01-01T10:31:00",0.43819444444444455,3.82614018977652E-4,0.19082246391910099,2.2800627856259892,2.2800627856259892,1.7800627856259892,0,0,0,23,0,0,{"$f":"SUM($M$31:M1293)","v":4009.1625803079373},0.43819444444444455,null,0.19082246391910099]
["1900-01-01T10:31:30",0.43854166666666661,3.82614018977652E-4,0.19082246391910099,2.3754740175855398,2.3754740175855398,1.8754740175855398,0,0,0,23,0,0,{"$f":"SUM($M$31:M1294)","v":4009.1625803079373},0.43854166666666661,null,0.19082246391910099]
["1900-01-01T10:32:00",0.43888888888888888,3.82614018977652E-4,0.19082246391910099,2.4708852495450904,2.4708852495450904,1.9708852495450904,0,0,0,23,0,0,{"$f":"SUM($M$31:M1295)","v":4009.1625803079373},0.43888888888888888,null,0.19082246391910099]
["1900-01-01T10:32:30",0.43923611111111116,3.82614018977652E-4,0.19082246391910099,2.566296481504641,2.566296481504641,2.066296481504641,0,0,0,23,0,0,{"$f":"SUM($M$31:M1296)","v":4009.1625803079373},0.43923611111111116,null,0.19082246391910099]
["1900-01-01T10:33:00",0.43958333333333321,3.82614018977652E-4,0.19082246391910099,2.6617077134641915,2.6617077134641915,2.1617077134641915,0,0,0,23,0,0,{"$f":"SUM($M$31:M1297)","v":4009.1625803079373},0.43958333333333321,null,0.19082246391910099]
["1900-01-01T10:33:30",0.43993055555555549,3.82614018977652E-4,0.19082246391910099,2.7571189454237421,2.7571189454237421,2.2571189454237421,0,0,0,23,0,0,{"$f":"SUM($M$31:M1298)","v":4009.1625803079373},0.43993055555555549,null,0.19082246391910099]
["1900-01-01T10:34:00",0.44027777777777777,3.82614018977652E-4,0.19082246391910099,2.8525301773832927,2.8525301773832927,2.3525301773832927,0,0,0,23,0,0,{"$f":"SUM($M$31:M1299)","v":4009.1625803079373},0.44027777777777777,null,0.19082246391910099]
["1900-01-01T10:34:30",0.44062500000000004,3.82614018977652E-4,0.19082246391910099,2.9479414093428433,2.9479414093428433,2.4479414093428433,0,0,0,23,0,0,{"$f":"SUM($M$31:M1300)","v":4009.1625803079373},0.44062500000000004,null,0.19082246391910099]
["1900-01-01T10:35:00",0.44097222222222232,3.82614018977652E-4,0.19082246391910099,3.0433526413023939,3.0433526413023939,2.5433526413023939,0,0,0,23,0,0,{"$f":"SUM($M$31:M1301)","v":4009.1625803079373},0.44097222222222232,null,0.19082246391910099]
["1900-01-01T10:35:30",0.44131944444444438,3.82614018977652E-4,0.19082246391910099,2.6387638732619445,3.1387638732619445,2.6387638732619445,1,0,1,23,1,22.028365825867862,{"$f":"SUM($M$31:M1302)","v":4031.190946133805},0.44131944444444438,null,0.19082246391910099]
["1900-01-01T10:36:00",0.44166666666666665,3.82614018977652E-4,0.19082246391910099,2.2341751052214951,2.7341751052214951,2.2341751052214951,0,0,1,23,1,22.028365825867862,{"$f":"SUM($M$31:M1303)","v":4053.2193119596727},0.44166666666666665,null,0.19082246391910099]
["1900-01-01T10:36:30",0.44201388888888893,3.82614018977652E-4,0.19082246391910099,1.8295863371810457,2.3295863371810457,1.8295863371810457,0,0,1,23,1,22.028365825867862,{"$f":"SUM($M$31:M1304)","v":4075.2476777855404},0.44201388888888893,null,0.19082246391910099]
["1900-01-01T10:37:00",0.4423611111111112,3.82614018977652E-4,0.19082246391910099,1.4249975691405963,1.9249975691405963,1.4249975691405963,0,0,1,23,1,22.028365825867862,{"$f":"SUM($M$31:M1305)","v":4097.2760436114086},0.4423611111111112,null,0.19082246391910099]
["1900-01-01T10:37:30",0.44270833333333348,3.82614018977652E-4,0.19082246391910099,1.0204088011001469,1.5204088011001469,1.0204088011001469,0,0,1,23,1,22.028365825867862,{"$f":"SUM($M$31:M1306)","v":4119.3044094372763},0.44270833333333348,null,0.19082246391910099]
["1900-01-01T10:38:00",0.44305555555555554,3.82614018977652E-4,0.19082246391910099,0.61582003305969735,1.1158200330596975,0.61582003305969735,0,0,1,23,1,22.028365825867862,{"$f":"SUM($M$31:M1307)","v":4141.332775263144},0.44305555555555554,null,0.19082246391910099]
["1900-01-01T10:38:30",0.44340277777777781,3.82614018977652E-4,0.19082246391910099,0.21123126501924783,0.71123126501924783,0.21123126501924783,0,0,1,23,1,22.028365825867862,{"$f":"SUM($M$31:M1308)","v":4163.3611410890117},0.44340277777777781,null,0.19082246391910099]
["1900-01-01T10:39:00",0.44375000000000009,3.82614018977652E-4,0.19082246391910099,-0.19335750302120169,0.30664249697879831,-0.19335750302120169,0,0,1,24,1,22.028365825867862,{"$f":"SUM($M$31:M1309)","v":4185.3895069148793},0.44375000000000009,null,0.19082246391910099]
["1900-01-01T10:39:30",0.44409722222222214,3.82614018977652E-4,0.19082246391910099,-9.7946271061651199E-2,-9.7946271061651199E-2,-0.59794627106165121,0,-1,0,24,0,0,{"$f":"SUM($M$31:M1310)","v":4185.3895069148793},0.44409722222222214,null,0.19082246391910099]
["1900-01-01T10:40:00",0.44444444444444442,3.82614018977652E-4,0.19082246391910099,-2.5350391021007057E-3,-2.5350391021007057E-3,-0.50253503910210073,0,-1,0,24,0,{"$f":"L1311*Flow/PipeArea*1/2","v":0},{"$f":"SUM($M$31:M1311)","v":4185.3895069148793},{"$f":"B1311","v":0.44444444444444442},null,{"$f":"VLOOKUP(B1311,$AF$31:$AK$54,6,TRUE)","v":0.19082246391910099}]
["1900-01-01T10:40:30",{"$f":"A1312-1","v":0.4447916666666667},3.82614018977652E-4,{"$f":"Q1312","v":0.19082246391910099},9.2876192857449788E-2,9.2876192857449788E-2,{"$f":"E1311+((D1312-Flow)/2)","v":-0.40712380714255025},{"$f":"IF(E1311>deltaV,1,0)","v":0},-1,0,{"$f":"IF(AND(E1312<E1311,E1312<E1313),K1311+1,K1311)","v":24},{"$f":"IF(J1312>=1,1,0)","v":0},0,{"$f":"SUM($M$31:M1312)","v":4185.3895069148793},0.4447916666666667,null,0.19082246391910099]
["1900-01-01T10:41:00",0.44513888888888897,3.82614018977652E-4,0.19082246391910099,0.18828742481700028,{"$f":"E1312+(D1313/2)","v":0.18828742481700028},-0.31171257518299972,0,0,0,24,0,0,{"$f":"SUM($M$31:M1313)","v":4185.3895069148793},0.44513888888888897,null,0.19082246391910099]
["1900-01-01T10:41:30",0.44548611111111125,3.82614018977652E-4,0.19082246391910099,0.28369865677655076,0.28369865677655076,-0.21630134322344924,0,0,0,24,0,0,{"$f":"SUM($M$31:M1314)","v":4185.3895069148793},0.44548611111111125,null,0.19082246391910099]
["1900-01-01T10:42:00",0.4458333333333333,3.82614018977652E-4,0.19082246391910099,0.37910988873610124,0.37910988873610124,-0.12089011126389876,0,0,0,24,0,0,{"$f":"SUM($M$31:M1315)","v":4185.3895069148793},0.4458333333333333,null,0.19082246391910099]
["1900-01-01T10:42:30",0.44618055555555558,3.82614018977652E-4,0.19082246391910099,0.47452112069565172,0.47452112069565172,-2.5478879304348279E-2,0,0,0,24,0,0,{"$f":"SUM($M$31:M1316)","v":4185.3895069148793},0.44618055555555558,null,0.19082246391910099]
["1900-01-01T10:43:00",0.44652777777777786,3.82614018977652E-4,0.19082246391910099,0.56993235265520226,0.56993235265520226,6.9932352655202201E-2,0,0,0,24,0,0,{"$f":"SUM($M$31:M1317)","v":4185.3895069148793},0.44652777777777786,null,0.19082246391910099]
["1900-01-01T10:43:30",0.44687499999999991,3.82614018977652E-4,0.19082246391910099,0.66534358461475274,0.66534358461475274,0.16534358461475274,0,0,0,24,0,0,{"$f":"SUM($M$31:M1318)","v":4185.3895069148793},0.44687499999999991,null,0.19082246391910099]
["1900-01-01T10:44:00",0.44722222222222219,3.82614018977652E-4,0.19082246391910099,0.76075481657430322,0.76075481657430322,0.26075481657430322,0,0,0,24,0,0,{"$f":"SUM($M$31:M1319)","v":4185.3895069148793},0.44722222222222219,null,0.19082246391910099]
["1900-01-01T10:44:30",0.44756944444444446,3.82614018977652E-4,0.19082246391910099,0.8561660485338537,0.8561660485338537,0.3561660485338537,0,0,0,24,0,0,{"$f":"SUM($M$31:M1320)","v":4185.3895069148793},0.44756944444444446,null,0.19082246391910099]
["1900-01-01T10:45:00",0.44791666666666674,3.82614018977652E-4,0.19082246391910099,0.95157728049340418,0.95157728049340418,0.45157728049340418,0,0,0,24,0,0,{"$f":"SUM($M$31:M1321)","v":4185.3895069148793},0.44791666666666674,null,0.19082246391910099]
["1900-01-01T10:45:30",0.44826388888888902,3.82614018977652E-4,0.19082246391910099,1.0469885124529548,1.0469885124529548,0.54698851245295466,0,0,0,24,0,0,{"$f":"SUM($M$31:M1322)","v":4185.3895069148793},0.44826388888888902,null,0.19082246391910099]
["1900-01-01T10:46:00",0.44861111111111107,3.82614018977652E-4,0.19082246391910099,1.1423997444125054,1.1423997444125054,0.64239974441250525,0,0,0,24,0,0,{"$f":"SUM($M$31:M1323)","v":4185.3895069148793},0.44861111111111107,null,0.19082246391910099]
["1900-01-01T10:46:30",0.44895833333333335,3.82614018977652E-4,0.19082246391910099,1.2378109763720559,1.2378109763720559,0.73781097637205584,0,0,0,24,0,0,{"$f":"SUM($M$31:M1324)","v":4185.3895069148793},0.44895833333333335,null,0.19082246391910099]
["1900-01-01T10:47:00",0.44930555555555562,3.82614018977652E-4,0.19082246391910099,1.3332222083316065,1.3332222083316065,0.83322220833160643,0,0,0,24,0,0,{"$f":"SUM($M$31:M1325)","v":4185.3895069148793},0.44930555555555562,null,0.19082246391910099]
["1900-01-01T10:47:30",0.44965277777777768,3.82614018977652E-4,0.19082246391910099,1.4286334402911571,1.4286334402911571,0.92863344029115702,0,0,0,24,0,0,{"$f":"SUM($M$31:M1326)","v":4185.3895069148793},0.44965277777777768,null,0.19082246391910099]
["1900-01-01T10:48:00",0.44999999999999996,3.82614018977652E-4,0.19082246391910099,1.5240446722507077,1.5240446722507077,1.0240446722507075,0,0,0,24,0,0,{"$f":"SUM($M$31:M1327)","v":4185.3895069148793},0.44999999999999996,null,0.19082246391910099]
["1900-01-01T10:48:30",0.45034722222222223,3.82614018977652E-4,0.19082246391910099,1.6194559042102583,1.6194559042102583,1.1194559042102581,0,0,0,24,0,0,{"$f":"SUM($M$31:M1328)","v":4185.3895069148793},0.45034722222222223,null,0.19082246391910099]
["1900-01-01T10:49:00",0.45069444444444451,3.82614018977652E-4,0.19082246391910099,1.7148671361698089,1.7148671361698089,1.2148671361698087,0,0,0,24,0,0,{"$f":"SUM($M$31:M1329)","v":4185.3895069148793},0.45069444444444451,null,0.19082246391910099]
["1900-01-01T10:49:30",0.45104166666666679,3.82614018977652E-4,0.19082246391910099,1.8102783681293595,1.8102783681293595,1.3102783681293593,0,0,0,24,0,0,{"$f":"SUM($M$31:M1330)","v":4185.3895069148793},0.45104166666666679,null,0.19082246391910099]
["1900-01-01T10:50:00",0.45138888888888884,3.82614018977652E-4,0.19082246391910099,1.9056896000889101,1.9056896000889101,1.4056896000889099,0,0,0,24,0,0,{"$f":"SUM($M$31:M1331)","v":4185.3895069148793},0.45138888888888884,null,0.19082246391910099]
["1900-01-01T10:50:30",0.45173611111111112,3.82614018977652E-4,0.19082246391910099,2.0011008320484605,2.0011008320484605,1.5011008320484605,0,0,0,24,0,0,{"$f":"SUM($M$31:M1332)","v":4185.3895069148793},0.45173611111111112,null,0.19082246391910099]
["1900-01-01T10:51:00",0.45208333333333339,3.82614018977652E-4,0.19082246391910099,2.096512064008011,2.096512064008011,1.596512064008011,0,0,0,24,0,0,{"$f":"SUM($M$31:M1333)","v":4185.3895069148793},0.45208333333333339,null,0.19082246391910099]
["1900-01-01T10:51:30",0.45243055555555545,3.82614018977652E-4,0.19082246391910099,2.1919232959675616,2.1919232959675616,1.6919232959675616,0,0,0,24,0,0,{"$f":"SUM($M$31:M1334)","v":4185.3895069148793},0.45243055555555545,null,0.19082246391910099]
["1900-01-01T10:52:00",0.45277777777777772,3.82614018977652E-4,0.19082246391910099,2.2873345279271122,2.2873345279271122,1.7873345279271122,0,0,0,24,0,0,{"$f":"SUM($M$31:M1335)","v":4185.3895069148793},0.45277777777777772,null,0.19082246391910099]
["1900-01-01T10:52:30",0.453125,3.82614018977652E-4,0.19082246391910099,2.3827457598866628,2.3827457598866628,1.8827457598866628,0,0,0,24,0,0,{"$f":"SUM($M$31:M1336)","v":4185.3895069148793},0.453125,null,0.19082246391910099]
["1900-01-01T10:53:00",0.45347222222222228,3.82614018977652E-4,0.19082246391910099,2.4781569918462134,2.4781569918462134,1.9781569918462134,0,0,0,24,0,0,{"$f":"SUM($M$31:M1337)","v":4185.3895069148793},0.45347222222222228,null,0.19082246391910099]
["1900-01-01T10:53:30",0.45381944444444455,3.82614018977652E-4,0.19082246391910099,2.573568223805764,2.573568223805764,2.073568223805764,0,0,0,24,0,0,{"$f":"SUM($M$31:M1338)","v":4185.3895069148793},0.45381944444444455,null,0.19082246391910099]
["1900-01-01T10:54:00",0.45416666666666661,3.82614018977652E-4,0.19082246391910099,{"$f":"IF(OR(J1339=0,I1339=-1),F1339,G1339)","v":2.6689794557653146},2.6689794557653146,2.1689794557653146,0,{"$f":"IF(E1338<0,-1,0)","v":0},{"$f":"IF(E1338>0,J1338+SUM(H1339:I1339),0)","v":0},24,0,0,{"$f":"SUM($M$31:M1339)","v":4185.3895069148793},0.45416666666666661,null,0.19082246391910099]
["1900-01-01T10:54:30",0.45451388888888888,3.82614018977652E-4,0.19082246391910099,2.7643906877248652,2.7643906877248652,2.2643906877248652,0,0,0,24,0,0,{"$f":"SUM($M$31:M1340)","v":4185.3895069148793},0.45451388888888888,null,0.19082246391910099]
["1900-01-01T10:55:00",0.45486111111111116,3.82614018977652E-4,0.19082246391910099,2.8598019196844158,2.8598019196844158,2.3598019196844158,0,0,0,24,0,0,{"$f":"SUM($M$31:M1341)","v":4185.3895069148793},0.45486111111111116,null,0.19082246391910099]
["1900-01-01T10:55:30",0.45520833333333321,3.82614018977652E-4,0.19082246391910099,2.9552131516439664,2.9552131516439664,2.4552131516439664,0,0,0,24,0,0,{"$f":"SUM($M$31:M1342)","v":4185.3895069148793},0.45520833333333321,null,0.19082246391910099]
["1900-01-01T10:56:00",0.45555555555555549,3.82614018977652E-4,0.19082246391910099,3.050624383603517,3.050624383603517,2.550624383603517,0,0,0,24,0,0,{"$f":"SUM($M$31:M1343)","v":4185.3895069148793},0.45555555555555549,null,0.19082246391910099]
["1900-01-01T10:56:30",0.45590277777777777,3.82614018977652E-4,0.19082246391910099,2.6460356155630675,3.1460356155630675,2.6460356155630675,1,0,1,24,1,22.028365825867862,{"$f":"SUM($M$31:M1344)","v":4207.417872740747},0.45590277777777777,null,0.19082246391910099]
["1900-01-01T10:57:00",0.45625000000000004,3.82614018977652E-4,0.19082246391910099,2.2414468475226181,2.7414468475226181,2.2414468475226181,0,0,1,24,1,22.028365825867862,{"$f":"SUM($M$31:M1345)","v":4229.4462385666147},0.45625000000000004,null,0.19082246391910099]
["1900-01-01T10:57:30",0.45659722222222232,3.82614018977652E-4,0.19082246391910099,1.8368580794821687,2.3368580794821687,1.8368580794821687,0,0,1,24,1,22.028365825867862,{"$f":"SUM($M$31:M1346)","v":4251.4746043924824},0.45659722222222232,null,0.19082246391910099]
["1900-01-01T10:58:00",0.45694444444444438,3.82614018977652E-4,0.19082246391910099,1.4322693114417193,1.9322693114417193,1.4322693114417193,0,0,1,24,1,22.028365825867862,{"$f":"SUM($M$31:M1347)","v":4273.5029702183501},0.45694444444444438,null,0.19082246391910099]
["1900-01-01T10:58:30",0.45729166666666665,3.82614018977652E-4,0.19082246391910099,1.0276805434012699,1.5276805434012699,1.0276805434012699,0,0,1,24,1,22.028365825867862,{"$f":"SUM($M$31:M1348)","v":4295.5313360442178},0.45729166666666665,null,0.19082246391910099]
["1900-01-01T10:59:00",0.45763888888888893,3.82614018977652E-4,0.19082246391910099,0.62309177536082039,1.1230917753608205,0.62309177536082039,0,0,1,24,1,22.028365825867862,{"$f":"SUM($M$31:M1349)","v":4317.5597018700855},0.45763888888888893,null,0.19082246391910099]
["1900-01-01T10:59:30",0.4579861111111112,3.82614018977652E-4,0.19082246391910099,0.21850300732037087,0.71850300732037087,0.21850300732037087,0,0,1,24,1,22.028365825867862,{"$f":"SUM($M$31:M1350)","v":4339.5880676959532},0.4579861111111112,null,0.19082246391910099]
["1900-01-01T11:00:00",0.45833333333333348,3.749617385980989E-4,0.18682890916920172,-0.18808253809502828,0.31191746190497172,-0.18808253809502828,0,0,1,25,1,22.028365825867862,{"$f":"SUM($M$31:M1351)","v":4361.6164335218209},0.45833333333333348,null,0.18682890916920172]
["1900-01-01T11:00:30",0.45868055555555554,3.749617385980989E-4,0.18682890916920172,-9.4668083510427423E-2,-9.4668083510427423E-2,-0.59466808351042744,0,-1,0,25,0,0,{"$f":"SUM($M$31:M1352)","v":4361.6164335218209},0.45868055555555554,null,0.18682890916920172]
["1900-01-01T11:01:00",0.45902777777777781,3.749617385980989E-4,0.18682890916920172,-1.2536289258265609E-3,-1.2536289258265609E-3,-0.50125362892582659,0,-1,0,25,0,0,{"$f":"SUM($M$31:M1353)","v":4361.6164335218209},0.45902777777777781,null,0.18682890916920172]
["1900-01-01T11:01:30",0.45937500000000009,3.749617385980989E-4,0.18682890916920172,9.2160825658774301E-2,9.2160825658774301E-2,-0.40783917434122574,0,-1,0,25,0,0,{"$f":"SUM($M$31:M1354)","v":4361.6164335218209},0.45937500000000009,null,0.18682890916920172]
["1900-01-01T11:02:00",0.45972222222222214,3.749617385980989E-4,0.18682890916920172,0.18557528024337516,0.18557528024337516,-0.31442471975662484,0,0,0,25,0,0,{"$f":"SUM($M$31:M1355)","v":4361.6164335218209},0.45972222222222214,null,0.18682890916920172]
["1900-01-01T11:02:30",0.46006944444444442,3.749617385980989E-4,0.18682890916920172,0.27898973482797601,0.27898973482797601,-0.22101026517202399,0,0,0,25,0,0,{"$f":"SUM($M$31:M1356)","v":4361.6164335218209},0.46006944444444442,null,0.18682890916920172]
["1900-01-01T11:03:00",0.4604166666666667,3.749617385980989E-4,0.18682890916920172,0.37240418941257686,0.37240418941257686,-0.12759581058742314,0,0,0,25,0,0,{"$f":"SUM($M$31:M1357)","v":4361.6164335218209},0.4604166666666667,null,0.18682890916920172]
["1900-01-01T11:03:30",0.46076388888888897,3.749617385980989E-4,0.18682890916920172,0.46581864399717771,0.46581864399717771,-3.4181356002822294E-2,0,0,0,25,0,0,{"$f":"SUM($M$31:M1358)","v":4361.6164335218209},0.46076388888888897,null,0.18682890916920172]
["1900-01-01T11:04:00",0.46111111111111125,3.749617385980989E-4,0.18682890916920172,0.55923309858177861,0.55923309858177861,5.9233098581778554E-2,0,0,0,25,0,0,{"$f":"SUM($M$31:M1359)","v":4361.6164335218209},0.46111111111111125,null,0.18682890916920172]
["1900-01-01T11:04:30",0.4614583333333333,3.749617385980989E-4,0.18682890916920172,0.65264755316637946,0.65264755316637946,0.15264755316637946,0,0,0,25,0,0,{"$f":"SUM($M$31:M1360)","v":4361.6164335218209},0.4614583333333333,null,0.18682890916920172]
["1900-01-01T11:05:00",0.46180555555555558,3.749617385980989E-4,0.18682890916920172,0.7460620077509803,0.7460620077509803,0.2460620077509803,0,0,0,25,0,0,{"$f":"SUM($M$31:M1361)","v":4361.6164335218209},0.46180555555555558,null,0.18682890916920172]
["1900-01-01T11:05:30",0.46215277777777786,3.749617385980989E-4,0.18682890916920172,0.83947646233558115,0.83947646233558115,0.33947646233558115,0,0,0,25,0,0,{"$f":"SUM($M$31:M1362)","v":4361.6164335218209},0.46215277777777786,null,0.18682890916920172]
["1900-01-01T11:06:00",0.46249999999999991,3.749617385980989E-4,0.18682890916920172,0.932890916920182,0.932890916920182,0.432890916920182,0,0,0,25,0,0,{"$f":"SUM($M$31:M1363)","v":4361.6164335218209},0.46249999999999991,null,0.18682890916920172]
["1900-01-01T11:06:30",0.46284722222222219,3.749617385980989E-4,0.18682890916920172,1.026305371504783,1.026305371504783,0.52630537150478285,0,0,0,25,0,0,{"$f":"SUM($M$31:M1364)","v":4361.6164335218209},0.46284722222222219,null,0.18682890916920172]
["1900-01-01T11:07:00",0.46319444444444446,3.749617385980989E-4,0.18682890916920172,1.1197198260893839,1.1197198260893839,0.61971982608938381,0,0,0,25,0,0,{"$f":"SUM($M$31:M1365)","v":4361.6164335218209},0.46319444444444446,null,0.18682890916920172]
["1900-01-01T11:07:30",0.46354166666666674,3.749617385980989E-4,0.18682890916920172,1.2131342806739849,1.2131342806739849,0.71313428067398477,0,0,0,25,0,0,{"$f":"SUM($M$31:M1366)","v":4361.6164335218209},0.46354166666666674,null,0.18682890916920172]
["1900-01-01T11:08:00",0.46388888888888902,3.749617385980989E-4,0.18682890916920172,1.3065487352585858,1.3065487352585858,0.80654873525858573,0,0,0,25,0,0,{"$f":"SUM($M$31:M1367)","v":4361.6164335218209},0.46388888888888902,null,0.18682890916920172]
["1900-01-01T11:08:30",0.46423611111111107,3.749617385980989E-4,0.18682890916920172,1.3999631898431868,1.3999631898431868,0.89996318984318668,0,0,0,25,0,0,{"$f":"SUM($M$31:M1368)","v":4361.6164335218209},0.46423611111111107,null,0.18682890916920172]
["1900-01-01T11:09:00",0.46458333333333335,3.749617385980989E-4,0.18682890916920172,1.4933776444277878,1.4933776444277878,0.99337764442778764,0,0,0,25,0,0,{"$f":"SUM($M$31:M1369)","v":4361.6164335218209},0.46458333333333335,null,0.18682890916920172]
["1900-01-01T11:09:30",0.46493055555555562,3.749617385980989E-4,0.18682890916920172,1.5867920990123887,1.5867920990123887,1.0867920990123885,0,0,0,25,0,0,{"$f":"SUM($M$31:M1370)","v":4361.6164335218209},0.46493055555555562,null,0.18682890916920172]
["1900-01-01T11:10:00",0.46527777777777768,3.749617385980989E-4,0.18682890916920172,1.6802065535969897,1.6802065535969897,1.1802065535969897,0,0,0,25,0,0,{"$f":"SUM($M$31:M1371)","v":4361.6164335218209},0.46527777777777768,null,0.18682890916920172]
["1900-01-01T11:10:30",0.46562499999999996,3.749617385980989E-4,0.18682890916920172,1.7736210081815906,1.7736210081815906,1.2736210081815904,0,0,0,25,0,0,{"$f":"SUM($M$31:M1372)","v":4361.6164335218209},0.46562499999999996,null,0.18682890916920172]
["1900-01-01T11:11:00",0.46597222222222223,3.749617385980989E-4,0.18682890916920172,1.8670354627661916,1.8670354627661916,1.3670354627661916,0,0,0,25,0,0,{"$f":"SUM($M$31:M1373)","v":4361.6164335218209},0.46597222222222223,null,0.18682890916920172]
["1900-01-01T11:11:30",0.46631944444444451,3.749617385980989E-4,0.18682890916920172,1.9604499173507925,1.9604499173507925,1.4604499173507923,0,0,0,25,0,0,{"$f":"SUM($M$31:M1374)","v":4361.6164335218209},0.46631944444444451,null,0.18682890916920172]
["1900-01-01T11:12:00",0.46666666666666679,3.749617385980989E-4,0.18682890916920172,2.0538643719353935,2.0538643719353935,1.5538643719353935,0,0,0,25,0,{"$f":"L1375*Flow/PipeArea*1/2","v":0},{"$f":"SUM($M$31:M1375)","v":4361.6164335218209},{"$f":"B1375","v":0.46666666666666679},null,{"$f":"VLOOKUP(B1375,$AF$31:$AK$54,6,TRUE)","v":0.18682890916920172}]
["1900-01-01T11:12:30",{"$f":"A1376-1","v":0.46701388888888884},3.749617385980989E-4,{"$f":"Q1376","v":0.18682890916920172},2.1472788265199942,2.1472788265199942,{"$f":"E1375+((D1376-Flow)/2)","v":1.6472788265199942},{"$f":"IF(E1375>deltaV,1,0)","v":0},0,0,{"$f":"IF(AND(E1376<E1375,E1376<E1377),K1375+1,K1375)","v":25},{"$f":"IF(J1376>=1,1,0)","v":0},0,{"$f":"SUM($M$31:M1376)","v":4361.6164335218209},0.46701388888888884,null,0.18682890916920172]
["1900-01-01T11:13:00",0.46736111111111112,3.749617385980989E-4,0.18682890916920172,2.240693281104595,{"$f":"E1376+(D1377/2)","v":2.240693281104595},1.740693281104595,0,0,0,25,0,0,{"$f":"SUM($M$31:M1377)","v":4361.6164335218209},0.46736111111111112,null,0.18682890916920172]
["1900-01-01T11:13:30",0.46770833333333339,3.749617385980989E-4,0.18682890916920172,2.3341077356891957,2.3341077356891957,1.8341077356891957,0,0,0,25,0,0,{"$f":"SUM($M$31:M1378)","v":4361.6164335218209},0.46770833333333339,null,0.18682890916920172]
["1900-01-01T11:14:00",0.46805555555555545,3.749617385980989E-4,0.18682890916920172,2.4275221902737965,2.4275221902737965,1.9275221902737965,0,0,0,25,0,0,{"$f":"SUM($M$31:M1379)","v":4361.6164335218209},0.46805555555555545,null,0.18682890916920172]
["1900-01-01T11:14:30",0.46840277777777772,3.749617385980989E-4,0.18682890916920172,2.5209366448583972,2.5209366448583972,2.0209366448583972,0,0,0,25,0,0,{"$f":"SUM($M$31:M1380)","v":4361.6164335218209},0.46840277777777772,null,0.18682890916920172]
["1900-01-01T11:15:00",0.46875,3.749617385980989E-4,0.18682890916920172,2.6143510994429979,2.6143510994429979,2.1143510994429979,0,0,0,25,0,0,{"$f":"SUM($M$31:M1381)","v":4361.6164335218209},0.46875,null,0.18682890916920172]
["1900-01-01T11:15:30",0.46909722222222228,3.749617385980989E-4,0.18682890916920172,2.7077655540275987,2.7077655540275987,2.2077655540275987,0,0,0,25,0,0,{"$f":"SUM($M$31:M1382)","v":4361.6164335218209},0.46909722222222228,null,0.18682890916920172]
["1900-01-01T11:16:00",0.46944444444444455,3.749617385980989E-4,0.18682890916920172,2.8011800086121994,2.8011800086121994,2.3011800086121994,0,0,0,25,0,0,{"$f":"SUM($M$31:M1383)","v":4361.6164335218209},0.46944444444444455,null,0.18682890916920172]
["1900-01-01T11:16:30",0.46979166666666661,3.749617385980989E-4,0.18682890916920172,2.8945944631968001,2.8945944631968001,2.3945944631968001,0,0,0,25,0,0,{"$f":"SUM($M$31:M1384)","v":4361.6164335218209},0.46979166666666661,null,0.18682890916920172]
["1900-01-01T11:17:00",0.47013888888888888,3.749617385980989E-4,0.18682890916920172,2.9880089177814009,2.9880089177814009,2.4880089177814009,0,0,0,25,0,0,{"$f":"SUM($M$31:M1385)","v":4361.6164335218209},0.47013888888888888,null,0.18682890916920172]
["1900-01-01T11:17:30",0.47048611111111116,3.749617385980989E-4,0.18682890916920172,3.0814233723660016,3.0814233723660016,2.5814233723660016,0,0,0,25,0,0,{"$f":"SUM($M$31:M1386)","v":4361.6164335218209},0.47048611111111116,null,0.18682890916920172]
["1900-01-01T11:18:00",0.47083333333333321,3.749617385980989E-4,0.18682890916920172,2.6748378269506023,3.1748378269506023,2.6748378269506023,1,0,1,25,1,22.028365825867862,{"$f":"SUM($M$31:M1387)","v":4383.6447993476886},0.47083333333333321,null,0.18682890916920172]
["1900-01-01T11:18:30",0.47118055555555549,3.749617385980989E-4,0.18682890916920172,2.2682522815352031,2.7682522815352031,2.2682522815352031,0,0,1,25,1,22.028365825867862,{"$f":"SUM($M$31:M1388)","v":4405.6731651735563},0.47118055555555549,null,0.18682890916920172]
["1900-01-01T11:19:00",0.47152777777777777,3.749617385980989E-4,0.18682890916920172,1.8616667361198038,2.3616667361198038,1.8616667361198038,0,0,1,25,1,22.028365825867862,{"$f":"SUM($M$31:M1389)","v":4427.701530999424},0.47152777777777777,null,0.18682890916920172]
["1900-01-01T11:19:30",0.47187500000000004,3.749617385980989E-4,0.18682890916920172,1.4550811907044046,1.9550811907044048,1.4550811907044046,0,0,1,25,1,22.028365825867862,{"$f":"SUM($M$31:M1390)","v":4449.7298968252917},0.47187500000000004,null,0.18682890916920172]
["1900-01-01T11:20:00",0.47222222222222232,3.749617385980989E-4,0.18682890916920172,1.0484956452890053,1.5484956452890055,1.0484956452890053,0,0,1,25,1,22.028365825867862,{"$f":"SUM($M$31:M1391)","v":4471.7582626511594},0.47222222222222232,null,0.18682890916920172]
["1900-01-01T11:20:30",0.47256944444444438,3.749617385980989E-4,0.18682890916920172,0.64191009987360614,1.1419100998736063,0.64191009987360614,0,0,1,25,1,22.028365825867862,{"$f":"SUM($M$31:M1392)","v":4493.7866284770271},0.47256944444444438,null,0.18682890916920172]
["1900-01-01T11:21:00",0.47291666666666665,3.749617385980989E-4,0.18682890916920172,0.23532455445820699,0.73532455445820699,0.23532455445820699,0,0,1,25,1,22.028365825867862,{"$f":"SUM($M$31:M1393)","v":4515.8149943028948},0.47291666666666665,null,0.18682890916920172]
["1900-01-01T11:21:30",0.47326388888888893,3.749617385980989E-4,0.18682890916920172,-0.17126099095719216,0.32873900904280784,-0.17126099095719216,0,0,1,26,1,22.028365825867862,{"$f":"SUM($M$31:M1394)","v":4537.8433601287625},0.47326388888888893,null,0.18682890916920172]
["1900-01-01T11:22:00",0.4736111111111112,3.749617385980989E-4,0.18682890916920172,-7.7846536372591299E-2,-7.7846536372591299E-2,-0.57784653637259131,0,-1,0,26,0,0,{"$f":"SUM($M$31:M1395)","v":4537.8433601287625},0.4736111111111112,null,0.18682890916920172]
["1900-01-01T11:22:30",0.47395833333333348,3.749617385980989E-4,0.18682890916920172,1.5567918212009563E-2,1.5567918212009563E-2,-0.48443208178799047,0,-1,0,26,0,0,{"$f":"SUM($M$31:M1396)","v":4537.8433601287625},0.47395833333333348,null,0.18682890916920172]
["1900-01-01T11:23:00",0.47430555555555554,3.749617385980989E-4,0.18682890916920172,0.10898237279661042,0.10898237279661042,-0.39101762720338962,0,0,0,26,0,0,{"$f":"SUM($M$31:M1397)","v":4537.8433601287625},0.47430555555555554,null,0.18682890916920172]
["1900-01-01T11:23:30",0.47465277777777781,3.749617385980989E-4,0.18682890916920172,0.20239682738121129,0.20239682738121129,-0.29760317261878871,0,0,0,26,0,0,{"$f":"SUM($M$31:M1398)","v":4537.8433601287625},0.47465277777777781,null,0.18682890916920172]
["1900-01-01T11:24:00",0.47500000000000009,3.749617385980989E-4,0.18682890916920172,0.29581128196581213,0.29581128196581213,-0.20418871803418787,0,0,0,26,0,0,{"$f":"SUM($M$31:M1399)","v":4537.8433601287625},0.47500000000000009,null,0.18682890916920172]
["1900-01-01T11:24:30",0.47534722222222214,3.749617385980989E-4,0.18682890916920172,0.38922573655041298,0.38922573655041298,-0.11077426344958702,0,0,0,26,0,0,{"$f":"SUM($M$31:M1400)","v":4537.8433601287625},0.47534722222222214,null,0.18682890916920172]
["1900-01-01T11:25:00",0.47569444444444442,3.749617385980989E-4,0.18682890916920172,0.48264019113501383,0.48264019113501383,-1.735980886498617E-2,0,0,0,26,0,0,{"$f":"SUM($M$31:M1401)","v":4537.8433601287625},0.47569444444444442,null,0.18682890916920172]
["1900-01-01T11:25:30",0.4760416666666667,3.749617385980989E-4,0.18682890916920172,0.57605464571961473,0.57605464571961473,7.6054645719614677E-2,0,0,0,26,0,0,{"$f":"SUM($M$31:M1402)","v":4537.8433601287625},0.4760416666666667,null,0.18682890916920172]
["1900-01-01T11:26:00",0.47638888888888897,3.749617385980989E-4,0.18682890916920172,{"$f":"IF(OR(J1403=0,I1403=-1),F1403,G1403)","v":0.66946910030421558},0.66946910030421558,0.16946910030421558,0,{"$f":"IF(E1402<0,-1,0)","v":0},{"$f":"IF(E1402>0,J1402+SUM(H1403:I1403),0)","v":0},26,0,0,{"$f":"SUM($M$31:M1403)","v":4537.8433601287625},0.47638888888888897,null,0.18682890916920172]
["1900-01-01T11:26:30",0.47673611111111125,3.749617385980989E-4,0.18682890916920172,0.76288355488881643,0.76288355488881643,0.26288355488881643,0,0,0,26,0,0,{"$f":"SUM($M$31:M1404)","v":4537.8433601287625},0.47673611111111125,null,0.18682890916920172]
["1900-01-01T11:27:00",0.4770833333333333,3.749617385980989E-4,0.18682890916920172,0.85629800947341728,0.85629800947341728,0.35629800947341728,0,0,0,26,0,0,{"$f":"SUM($M$31:M1405)","v":4537.8433601287625},0.4770833333333333,null,0.18682890916920172]
["1900-01-01T11:27:30",0.47743055555555558,3.749617385980989E-4,0.18682890916920172,0.94971246405801812,0.94971246405801812,0.44971246405801812,0,0,0,26,0,0,{"$f":"SUM($M$31:M1406)","v":4537.8433601287625},0.47743055555555558,null,0.18682890916920172]
["1900-01-01T11:28:00",0.47777777777777786,3.749617385980989E-4,0.18682890916920172,1.0431269186426191,1.0431269186426191,0.54312691864261897,0,0,0,26,0,0,{"$f":"SUM($M$31:M1407)","v":4537.8433601287625},0.47777777777777786,null,0.18682890916920172]
["1900-01-01T11:28:30",0.47812499999999991,3.749617385980989E-4,0.18682890916920172,1.13654137322722,1.13654137322722,0.63654137322721993,0,0,0,26,0,0,{"$f":"SUM($M$31:M1408)","v":4537.8433601287625},0.47812499999999991,null,0.18682890916920172]
["1900-01-01T11:29:00",0.47847222222222219,3.749617385980989E-4,0.18682890916920172,1.229955827811821,1.229955827811821,0.72995582781182089,0,0,0,26,0,0,{"$f":"SUM($M$31:M1409)","v":4537.8433601287625},0.47847222222222219,null,0.18682890916920172]
["1900-01-01T11:29:30",0.47881944444444446,3.749617385980989E-4,0.18682890916920172,1.323370282396422,1.323370282396422,0.82337028239642185,0,0,0,26,0,0,{"$f":"SUM($M$31:M1410)","v":4537.8433601287625},0.47881944444444446,null,0.18682890916920172]
["1900-01-01T11:30:00",0.47916666666666674,3.749617385980989E-4,0.18682890916920172,1.4167847369810229,1.4167847369810229,0.91678473698102281,0,0,0,26,0,0,{"$f":"SUM($M$31:M1411)","v":4537.8433601287625},0.47916666666666674,null,0.18682890916920172]
["1900-01-01T11:30:30",0.47951388888888902,3.749617385980989E-4,0.18682890916920172,1.5101991915656239,1.5101991915656239,1.0101991915656239,0,0,0,26,0,0,{"$f":"SUM($M$31:M1412)","v":4537.8433601287625},0.47951388888888902,null,0.18682890916920172]
["1900-01-01T11:31:00",0.47986111111111107,3.749617385980989E-4,0.18682890916920172,1.6036136461502248,1.6036136461502248,1.1036136461502246,0,0,0,26,0,0,{"$f":"SUM($M$31:M1413)","v":4537.8433601287625},0.47986111111111107,null,0.18682890916920172]
["1900-01-01T11:31:30",0.48020833333333335,3.749617385980989E-4,0.18682890916920172,1.6970281007348258,1.6970281007348258,1.1970281007348258,0,0,0,26,0,0,{"$f":"SUM($M$31:M1414)","v":4537.8433601287625},0.48020833333333335,null,0.18682890916920172]
["1900-01-01T11:32:00",0.48055555555555562,3.749617385980989E-4,0.18682890916920172,1.7904425553194268,1.7904425553194268,1.2904425553194265,0,0,0,26,0,0,{"$f":"SUM($M$31:M1415)","v":4537.8433601287625},0.48055555555555562,null,0.18682890916920172]
["1900-01-01T11:32:30",0.48090277777777768,3.749617385980989E-4,0.18682890916920172,1.8838570099040277,1.8838570099040277,1.3838570099040277,0,0,0,26,0,0,{"$f":"SUM($M$31:M1416)","v":4537.8433601287625},0.48090277777777768,null,0.18682890916920172]
["1900-01-01T11:33:00",0.48124999999999996,3.749617385980989E-4,0.18682890916920172,1.9772714644886287,1.9772714644886287,1.4772714644886284,0,0,0,26,0,0,{"$f":"SUM($M$31:M1417)","v":4537.8433601287625},0.48124999999999996,null,0.18682890916920172]
["1900-01-01T11:33:30",0.48159722222222223,3.749617385980989E-4,0.18682890916920172,2.0706859190732296,2.0706859190732296,1.5706859190732296,0,0,0,26,0,0,{"$f":"SUM($M$31:M1418)","v":4537.8433601287625},0.48159722222222223,null,0.18682890916920172]
["1900-01-01T11:34:00",0.48194444444444451,3.749617385980989E-4,0.18682890916920172,2.1641003736578304,2.1641003736578304,1.6641003736578304,0,0,0,26,0,0,{"$f":"SUM($M$31:M1419)","v":4537.8433601287625},0.48194444444444451,null,0.18682890916920172]
["1900-01-01T11:34:30",0.48229166666666679,3.749617385980989E-4,0.18682890916920172,2.2575148282424311,2.2575148282424311,1.7575148282424311,0,0,0,26,0,0,{"$f":"SUM($M$31:M1420)","v":4537.8433601287625},0.48229166666666679,null,0.18682890916920172]
["1900-01-01T11:35:00",0.48263888888888884,3.749617385980989E-4,0.18682890916920172,2.3509292828270318,2.3509292828270318,1.8509292828270318,0,0,0,26,0,0,{"$f":"SUM($M$31:M1421)","v":4537.8433601287625},0.48263888888888884,null,0.18682890916920172]
["1900-01-01T11:35:30",0.48298611111111112,3.749617385980989E-4,0.18682890916920172,2.4443437374116326,2.4443437374116326,1.9443437374116326,0,0,0,26,0,0,{"$f":"SUM($M$31:M1422)","v":4537.8433601287625},0.48298611111111112,null,0.18682890916920172]
["1900-01-01T11:36:00",0.48333333333333339,3.749617385980989E-4,0.18682890916920172,2.5377581919962333,2.5377581919962333,2.0377581919962333,0,0,0,26,0,0,{"$f":"SUM($M$31:M1423)","v":4537.8433601287625},0.48333333333333339,null,0.18682890916920172]
["1900-01-01T11:36:30",0.48368055555555545,3.749617385980989E-4,0.18682890916920172,2.6311726465808341,2.6311726465808341,2.1311726465808341,0,0,0,26,0,0,{"$f":"SUM($M$31:M1424)","v":4537.8433601287625},0.48368055555555545,null,0.18682890916920172]
["1900-01-01T11:37:00",0.48402777777777772,3.749617385980989E-4,0.18682890916920172,2.7245871011654348,2.7245871011654348,2.2245871011654348,0,0,0,26,0,0,{"$f":"SUM($M$31:M1425)","v":4537.8433601287625},0.48402777777777772,null,0.18682890916920172]
["1900-01-01T11:37:30",0.484375,3.749617385980989E-4,0.18682890916920172,2.8180015557500355,2.8180015557500355,2.3180015557500355,0,0,0,26,0,0,{"$f":"SUM($M$31:M1426)","v":4537.8433601287625},0.484375,null,0.18682890916920172]
["1900-01-01T11:38:00",0.48472222222222228,3.749617385980989E-4,0.18682890916920172,2.9114160103346363,2.9114160103346363,2.4114160103346363,0,0,0,26,0,0,{"$f":"SUM($M$31:M1427)","v":4537.8433601287625},0.48472222222222228,null,0.18682890916920172]
["1900-01-01T11:38:30",0.48506944444444455,3.749617385980989E-4,0.18682890916920172,3.004830464919237,3.004830464919237,2.504830464919237,0,0,0,26,0,0,{"$f":"SUM($M$31:M1428)","v":4537.8433601287625},0.48506944444444455,null,0.18682890916920172]
["1900-01-01T11:39:00",0.48541666666666661,3.749617385980989E-4,0.18682890916920172,2.5982449195038377,3.0982449195038377,2.5982449195038377,1,0,1,26,1,22.028365825867862,{"$f":"SUM($M$31:M1429)","v":4559.8717259546302},0.48541666666666661,null,0.18682890916920172]
["1900-01-01T11:39:30",0.48576388888888888,3.749617385980989E-4,0.18682890916920172,2.1916593740884385,2.6916593740884385,2.1916593740884385,0,0,1,26,1,22.028365825867862,{"$f":"SUM($M$31:M1430)","v":4581.9000917804979},0.48576388888888888,null,0.18682890916920172]
["1900-01-01T11:40:00",0.48611111111111116,3.749617385980989E-4,0.18682890916920172,1.7850738286730392,2.2850738286730392,1.7850738286730392,0,0,1,26,1,22.028365825867862,{"$f":"SUM($M$31:M1431)","v":4603.9284576063656},0.48611111111111116,null,0.18682890916920172]
["1900-01-01T11:40:30",0.48645833333333321,3.749617385980989E-4,0.18682890916920172,1.3784882832576399,1.8784882832576402,1.3784882832576399,0,0,1,26,1,22.028365825867862,{"$f":"SUM($M$31:M1432)","v":4625.9568234322333},0.48645833333333321,null,0.18682890916920172]
["1900-01-01T11:41:00",0.48680555555555549,3.749617385980989E-4,0.18682890916920172,0.97190273784224079,1.4719027378422409,0.97190273784224079,0,0,1,26,1,22.028365825867862,{"$f":"SUM($M$31:M1433)","v":4647.9851892581009},0.48680555555555549,null,0.18682890916920172]
["1900-01-01T11:41:30",0.48715277777777777,3.749617385980989E-4,0.18682890916920172,0.56531719242684164,1.0653171924268416,0.56531719242684164,0,0,1,26,1,22.028365825867862,{"$f":"SUM($M$31:M1434)","v":4670.0135550839686},0.48715277777777777,null,0.18682890916920172]
["1900-01-01T11:42:00",0.48750000000000004,3.749617385980989E-4,0.18682890916920172,0.15873164701144249,0.65873164701144249,0.15873164701144249,0,0,1,26,1,22.028365825867862,{"$f":"SUM($M$31:M1435)","v":4692.0419209098363},0.48750000000000004,null,0.18682890916920172]
["1900-01-01T11:42:30",0.48784722222222232,3.749617385980989E-4,0.18682890916920172,-0.24785389840395666,0.25214610159604334,-0.24785389840395666,0,0,1,27,1,22.028365825867862,{"$f":"SUM($M$31:M1436)","v":4714.070286735704},0.48784722222222232,null,0.18682890916920172]
["1900-01-01T11:43:00",0.48819444444444438,3.749617385980989E-4,0.18682890916920172,-0.15443944381935582,-0.15443944381935582,-0.65443944381935582,0,-1,0,27,0,0,{"$f":"SUM($M$31:M1437)","v":4714.070286735704},0.48819444444444438,null,0.18682890916920172]
["1900-01-01T11:43:30",0.48854166666666665,3.749617385980989E-4,0.18682890916920172,-6.1024989234754953E-2,-6.1024989234754953E-2,-0.56102498923475497,0,-1,0,27,0,0,{"$f":"SUM($M$31:M1438)","v":4714.070286735704},0.48854166666666665,null,0.18682890916920172]
["1900-01-01T11:44:00",0.48888888888888893,3.749617385980989E-4,0.18682890916920172,3.2389465349845908E-2,3.2389465349845908E-2,-0.46761053465015412,0,-1,0,27,0,{"$f":"L1439*Flow/PipeArea*1/2","v":0},{"$f":"SUM($M$31:M1439)","v":4714.070286735704},{"$f":"B1439","v":0.48888888888888893},null,{"$f":"VLOOKUP(B1439,$AF$31:$AK$54,6,TRUE)","v":0.18682890916920172}]
["1900-01-01T11:44:30",{"$f":"A1440-1","v":0.4892361111111112},3.749617385980989E-4,{"$f":"Q1440","v":0.18682890916920172},0.12580391993444678,0.12580391993444678,{"$f":"E1439+((D1440-Flow)/2)","v":-0.37419608006555327},{"$f":"IF(E1439>deltaV,1,0)","v":0},0,0,{"$f":"IF(AND(E1440<E1439,E1440<E1441),K1439+1,K1439)","v":27},{"$f":"IF(J1440>=1,1,0)","v":0},0,{"$f":"SUM($M$31:M1440)","v":4714.070286735704},0.4892361111111112,null,0.18682890916920172]
["1900-01-01T11:45:00",0.48958333333333348,3.749617385980989E-4,0.18682890916920172,0.21921837451904763,{"$f":"E1440+(D1441/2)","v":0.21921837451904763},-0.28078162548095237,0,0,0,27,0,0,{"$f":"SUM($M$31:M1441)","v":4714.070286735704},0.48958333333333348,null,0.18682890916920172]
["1900-01-01T11:45:30",0.48993055555555554,3.749617385980989E-4,0.18682890916920172,0.31263282910364848,0.31263282910364848,-0.18736717089635152,0,0,0,27,0,0,{"$f":"SUM($M$31:M1442)","v":4714.070286735704},0.48993055555555554,null,0.18682890916920172]
["1900-01-01T11:46:00",0.49027777777777781,3.749617385980989E-4,0.18682890916920172,0.40604728368824933,0.40604728368824933,-9.3952716311750673E-2,0,0,0,27,0,0,{"$f":"SUM($M$31:M1443)","v":4714.070286735704},0.49027777777777781,null,0.18682890916920172]
["1900-01-01T11:46:30",0.49062500000000009,3.749617385980989E-4,0.18682890916920172,0.49946173827285018,0.49946173827285018,-5.3826172714982468E-4,0,0,0,27,0,0,{"$f":"SUM($M$31:M1444)","v":4714.070286735704},0.49062500000000009,null,0.18682890916920172]
["1900-01-01T11:47:00",0.49097222222222214,3.749617385980989E-4,0.18682890916920172,0.59287619285745108,0.59287619285745108,9.2876192857451023E-2,0,0,0,27,0,0,{"$f":"SUM($M$31:M1445)","v":4714.070286735704},0.49097222222222214,null,0.18682890916920172]
["1900-01-01T11:47:30",0.49131944444444442,3.749617385980989E-4,0.18682890916920172,0.68629064744205193,0.68629064744205193,0.18629064744205193,0,0,0,27,0,0,{"$f":"SUM($M$31:M1446)","v":4714.070286735704},0.49131944444444442,null,0.18682890916920172]
["1900-01-01T11:48:00",0.4916666666666667,3.749617385980989E-4,0.18682890916920172,0.77970510202665277,0.77970510202665277,0.27970510202665277,0,0,0,27,0,0,{"$f":"SUM($M$31:M1447)","v":4714.070286735704},0.4916666666666667,null,0.18682890916920172]
["1900-01-01T11:48:30",0.49201388888888897,3.749617385980989E-4,0.18682890916920172,0.87311955661125362,0.87311955661125362,0.37311955661125362,0,0,0,27,0,0,{"$f":"SUM($M$31:M1448)","v":4714.070286735704},0.49201388888888897,null,0.18682890916920172]
["1900-01-01T11:49:00",0.49236111111111125,3.749617385980989E-4,0.18682890916920172,0.96653401119585447,0.96653401119585447,0.46653401119585447,0,0,0,27,0,0,{"$f":"SUM($M$31:M1449)","v":4714.070286735704},0.49236111111111125,null,0.18682890916920172]
["1900-01-01T11:49:30",0.4927083333333333,3.749617385980989E-4,0.18682890916920172,1.0599484657804554,1.0599484657804554,0.55994846578045532,0,0,0,27,0,0,{"$f":"SUM($M$31:M1450)","v":4714.070286735704},0.4927083333333333,null,0.18682890916920172]
["1900-01-01T11:50:00",0.49305555555555558,3.749617385980989E-4,0.18682890916920172,1.1533629203650564,1.1533629203650564,0.65336292036505628,0,0,0,27,0,0,{"$f":"SUM($M$31:M1451)","v":4714.070286735704},0.49305555555555558,null,0.18682890916920172]
["1900-01-01T11:50:30",0.49340277777777786,3.749617385980989E-4,0.18682890916920172,1.2467773749496573,1.2467773749496573,0.74677737494965724,0,0,0,27,0,0,{"$f":"SUM($M$31:M1452)","v":4714.070286735704},0.49340277777777786,null,0.18682890916920172]
["1900-01-01T11:51:00",0.49374999999999991,3.749617385980989E-4,0.18682890916920172,1.3401918295342583,1.3401918295342583,0.84019182953425819,0,0,0,27,0,0,{"$f":"SUM($M$31:M1453)","v":4714.070286735704},0.49374999999999991,null,0.18682890916920172]
["1900-01-01T11:51:30",0.49409722222222219,3.749617385980989E-4,0.18682890916920172,1.4336062841188593,1.4336062841188593,0.93360628411885915,0,0,0,27,0,0,{"$f":"SUM($M$31:M1454)","v":4714.070286735704},0.49409722222222219,null,0.18682890916920172]
["1900-01-01T11:52:00",0.49444444444444446,3.749617385980989E-4,0.18682890916920172,1.5270207387034602,1.5270207387034602,1.02702073870346,0,0,0,27,0,0,{"$f":"SUM($M$31:M1455)","v":4714.070286735704},0.49444444444444446,null,0.18682890916920172]
["1900-01-01T11:52:30",0.49479166666666674,3.749617385980989E-4,0.18682890916920172,1.6204351932880612,1.6204351932880612,1.1204351932880612,0,0,0,27,0,0,{"$f":"SUM($M$31:M1456)","v":4714.070286735704},0.49479166666666674,null,0.18682890916920172]
["1900-01-01T11:53:00",0.49513888888888902,3.749617385980989E-4,0.18682890916920172,1.7138496478726621,1.7138496478726621,1.2138496478726619,0,0,0,27,0,0,{"$f":"SUM($M$31:M1457)","v":4714.070286735704},0.49513888888888902,null,0.18682890916920172]
["1900-01-01T11:53:30",0.49548611111111107,3.749617385980989E-4,0.18682890916920172,1.8072641024572631,1.8072641024572631,1.3072641024572631,0,0,0,27,0,0,{"$f":"SUM($M$31:M1458)","v":4714.070286735704},0.49548611111111107,null,0.18682890916920172]
["1900-01-01T11:54:00",0.49583333333333335,3.749617385980989E-4,0.18682890916920172,1.9006785570418641,1.9006785570418641,1.4006785570418638,0,0,0,27,0,0,{"$f":"SUM($M$31:M1459)","v":4714.070286735704},0.49583333333333335,null,0.18682890916920172]
["1900-01-01T11:54:30",0.49618055555555562,3.749617385980989E-4,0.18682890916920172,1.994093011626465,1.994093011626465,1.494093011626465,0,0,0,27,0,0,{"$f":"SUM($M$31:M1460)","v":4714.070286735704},0.49618055555555562,null,0.18682890916920172]
["1900-01-01T11:55:00",0.49652777777777768,3.749617385980989E-4,0.18682890916920172,2.0875074662110658,2.0875074662110658,1.5875074662110658,0,0,0,27,0,0,{"$f":"SUM($M$31:M1461)","v":4714.070286735704},0.49652777777777768,null,0.18682890916920172]
["1900-01-01T11:55:30",0.49687499999999996,3.749617385980989E-4,0.18682890916920172,2.1809219207956665,2.1809219207956665,1.6809219207956665,0,0,0,27,0,0,{"$f":"SUM($M$31:M1462)","v":4714.070286735704},0.49687499999999996,null,0.18682890916920172]
["1900-01-01T11:56:00",0.49722222222222223,3.749617385980989E-4,0.18682890916920172,2.2743363753802672,2.2743363753802672,1.7743363753802672,0,0,0,27,0,0,{"$f":"SUM($M$31:M1463)","v":4714.070286735704},0.49722222222222223,null,0.18682890916920172]
["1900-01-01T11:56:30",0.49756944444444451,3.749617385980989E-4,0.18682890916920172,2.367750829964868,2.367750829964868,1.867750829964868,0,0,0,27,0,0,{"$f":"SUM($M$31:M1464)","v":4714.070286735704},0.49756944444444451,null,0.18682890916920172]
["1900-01-01T11:57:00",0.49791666666666679,3.749617385980989E-4,0.18682890916920172,2.4611652845494687,2.4611652845494687,1.9611652845494687,0,0,0,27,0,0,{"$f":"SUM($M$31:M1465)","v":4714.070286735704},0.49791666666666679,null,0.18682890916920172]
["1900-01-01T11:57:30",0.49826388888888884,3.749617385980989E-4,0.18682890916920172,2.5545797391340694,2.5545797391340694,2.0545797391340694,0,0,0,27,0,0,{"$f":"SUM($M$31:M1466)","v":4714.070286735704},0.49826388888888884,null,0.18682890916920172]
["1900-01-01T11:58:00",0.49861111111111112,3.749617385980989E-4,0.18682890916920172,{"$f":"IF(OR(J1467=0,I1467=-1),F1467,G1467)","v":2.6479941937186702},2.6479941937186702,2.1479941937186702,0,{"$f":"IF(E1466<0,-1,0)","v":0},{"$f":"IF(E1466>0,J1466+SUM(H1467:I1467),0)","v":0},27,0,0,{"$f":"SUM($M$31:M1467)","v":4714.070286735704},0.49861111111111112,null,0.18682890916920172]
["1900-01-01T11:58:30",0.49895833333333339,3.749617385980989E-4,0.18682890916920172,{"$f":"IF(OR(J1468=0,I1468=-1),F1468,G1468)","v":2.7414086483032709},2.7414086483032709,2.2414086483032709,0,{"$f":"IF(E1467<0,-1,0)","v":0},{"$f":"IF(E1467>0,J1467+SUM(H1468:I1468),0)","v":0},27,0,0,{"$f":"SUM($M$31:M1468)","v":4714.070286735704},0.49895833333333339,null,0.18682890916920172]
["1900-01-01T11:59:00",0.49930555555555545,3.749617385980989E-4,0.18682890916920172,{"$f":"IF(OR(J1469=0,I1469=-1),F1469,G1469)","v":2.8348231028878716},2.8348231028878716,2.3348231028878716,0,{"$f":"IF(E1468<0,-1,0)","v":0},{"$f":"IF(E1468>0,J1468+SUM(H1469:I1469),0)","v":0},27,0,0,{"$f":"SUM($M$31:M1469)","v":4714.070286735704},0.49930555555555545,null,0.18682890916920172]
["1900-01-01T11:59:30",0.49965277777777772,3.749617385980989E-4,0.18682890916920172,{"$f":"IF(OR(J1470=0,I1470=-1),F1470,G1470)","v":2.9282375574724724},2.9282375574724724,2.4282375574724724,0,{"$f":"IF(E1469<0,-1,0)","v":0},{"$f":"IF(E1469>0,J1469+SUM(H1470:I1470),0)","v":0},27,0,0,{"$f":"SUM($M$31:M1470)","v":4714.070286735704},0.49965277777777772,null,0.18682890916920172]
["1900-01-01T12:00:00",0.5,3.749617385980989E-4,0.18179355752802431,{"$f":"IF(OR(J1471=0,I1471=-1),F1471,G1471)","v":3.0191343362364846},3.0191343362364846,2.5191343362364846,0,{"$f":"IF(E1470<0,-1,0)","v":0},{"$f":"IF(E1470>0,J1470+SUM(H1471:I1471),0)","v":0},27,0,0,{"$f":"SUM($M$31:M1471)","v":4714.070286735704},0.5,null,0.18179355752802431]
["1900-01-01T12:00:30",0.50034722222222228,3.749617385980989E-4,0.18179355752802431,{"$f":"IF(OR(J1472=0,I1472=-1),F1472,G1472)","v":2.6100311150004969},3.1100311150004969,2.6100311150004969,1,{"$f":"IF(E1471<0,-1,0)","v":0},{"$f":"IF(E1471>0,J1471+SUM(H1472:I1472),0)","v":1},27,1,22.028365825867862,{"$f":"SUM($M$31:M1472)","v":4736.0986525615717},0.50034722222222228,null,0.18179355752802431]
["1900-01-01T12:01:00",0.50069444444444455,3.749617385980989E-4,0.18179355752802431,2.2009278937645091,2.7009278937645091,2.2009278937645091,0,0,1,27,1,22.028365825867862,{"$f":"SUM($M$31:M1473)","v":4758.1270183874394},0.50069444444444455,null,0.18179355752802431]
["1900-01-01T12:01:30",0.50104166666666661,3.749617385980989E-4,0.18179355752802431,1.7918246725285214,2.2918246725285214,1.7918246725285214,0,0,1,27,1,22.028365825867862,{"$f":"SUM($M$31:M1474)","v":4780.1553842133071},0.50104166666666661,null,0.18179355752802431]
["1900-01-01T12:02:00",0.50138888888888888,3.749617385980989E-4,0.18179355752802431,1.3827214512925337,1.8827214512925337,1.3827214512925337,0,0,1,27,1,22.028365825867862,{"$f":"SUM($M$31:M1475)","v":4802.1837500391748},0.50138888888888888,null,0.18179355752802431]
["1900-01-01T12:02:30",0.50173611111111116,3.749617385980989E-4,0.18179355752802431,0.9736182300565458,1.4736182300565459,0.9736182300565458,0,0,1,27,1,22.028365825867862,{"$f":"SUM($M$31:M1476)","v":4824.2121158650425},0.50173611111111116,null,0.18179355752802431]
["1900-01-01T12:03:00",0.50208333333333321,3.749617385980989E-4,0.18179355752802431,0.56451500882055794,1.0645150088205579,0.56451500882055794,0,0,1,27,1,22.028365825867862,{"$f":"SUM($M$31:M1477)","v":4846.2404816909102},0.50208333333333321,null,0.18179355752802431]
["1900-01-01T12:03:30",0.50243055555555571,3.749617385980989E-4,0.18179355752802431,0.15541178758457008,0.65541178758457008,0.15541178758457008,0,0,1,27,1,22.028365825867862,{"$f":"SUM($M$31:M1478)","v":4868.2688475167779},0.50243055555555571,null,0.18179355752802431]
["1900-01-01T12:04:00",0.50277777777777777,3.749617385980989E-4,0.18179355752802431,-0.25369143365141777,0.24630856634858223,-0.25369143365141777,0,0,1,28,1,22.028365825867862,{"$f":"SUM($M$31:M1479)","v":4890.2972133426456},0.50277777777777777,null,0.18179355752802431]
["1900-01-01T12:04:30",0.50312500000000004,3.749617385980989E-4,0.18179355752802431,-0.16279465488740563,-0.16279465488740563,-0.66279465488740563,0,-1,0,28,0,0,{"$f":"SUM($M$31:M1480)","v":4890.2972133426456},0.50312500000000004,null,0.18179355752802431]
["1900-01-01T12:05:00",0.50347222222222232,3.749617385980989E-4,0.18179355752802431,-7.1897876123393475E-2,-7.1897876123393475E-2,-0.57189787612339349,0,-1,0,28,0,0,{"$f":"SUM($M$31:M1481)","v":4890.2972133426456},0.50347222222222232,null,0.18179355752802431]
["1900-01-01T12:05:30",0.50381944444444438,3.749617385980989E-4,0.18179355752802431,1.8998902640618681E-2,1.8998902640618681E-2,-0.48100109735938135,0,-1,0,28,0,0,{"$f":"SUM($M$31:M1482)","v":4890.2972133426456},0.50381944444444438,null,0.18179355752802431]
["1900-01-01T12:06:00",0.50416666666666665,3.749617385980989E-4,0.18179355752802431,0.10989568140463084,0.10989568140463084,-0.3901043185953692,0,0,0,28,0,0,{"$f":"SUM($M$31:M1483)","v":4890.2972133426456},0.50416666666666665,null,0.18179355752802431]
["1900-01-01T12:06:30",0.50451388888888893,3.749617385980989E-4,0.18179355752802431,0.20079246016864299,0.20079246016864299,-0.29920753983135701,0,0,0,28,0,0,{"$f":"SUM($M$31:M1484)","v":4890.2972133426456},0.50451388888888893,null,0.18179355752802431]
["1900-01-01T12:07:00",0.50486111111111098,3.749617385980989E-4,0.18179355752802431,0.29168923893265514,0.29168923893265514,-0.20831076106734486,0,0,0,28,0,0,{"$f":"SUM($M$31:M1485)","v":4890.2972133426456},0.50486111111111098,null,0.18179355752802431]
["1900-01-01T12:07:30",0.50520833333333348,3.749617385980989E-4,0.18179355752802431,0.38258601769666728,0.38258601769666728,-0.11741398230333272,0,0,0,28,0,0,{"$f":"SUM($M$31:M1486)","v":4890.2972133426456},0.50520833333333348,null,0.18179355752802431]
["1900-01-01T12:08:00",0.50555555555555554,3.749617385980989E-4,0.18179355752802431,0.47348279646067942,0.47348279646067942,-2.6517203539320577E-2,0,0,0,28,0,0,{"$f":"SUM($M$31:M1487)","v":4890.2972133426456},0.50555555555555554,null,0.18179355752802431]
["1900-01-01T12:08:30",0.50590277777777781,3.749617385980989E-4,0.18179355752802431,0.56437957522469162,0.56437957522469162,6.4379575224691565E-2,0,0,0,28,0,0,{"$f":"SUM($M$31:M1488)","v":4890.2972133426456},0.50590277777777781,null,0.18179355752802431]
["1900-01-01T12:09:00",0.50625000000000009,3.749617385980989E-4,0.18179355752802431,0.65527635398870376,0.65527635398870376,0.15527635398870376,0,0,0,28,0,0,{"$f":"SUM($M$31:M1489)","v":4890.2972133426456},0.50625000000000009,null,0.18179355752802431]
["1900-01-01T12:09:30",0.50659722222222214,3.749617385980989E-4,0.18179355752802431,0.74617313275271591,0.74617313275271591,0.24617313275271591,0,0,0,28,0,0,{"$f":"SUM($M$31:M1490)","v":4890.2972133426456},0.50659722222222214,null,0.18179355752802431]
["1900-01-01T12:10:00",0.50694444444444442,3.749617385980989E-4,0.18179355752802431,0.83706991151672805,0.83706991151672805,0.33706991151672805,0,0,0,28,0,0,{"$f":"SUM($M$31:M1491)","v":4890.2972133426456},0.50694444444444442,null,0.18179355752802431]
["1900-01-01T12:10:30",0.5072916666666667,3.749617385980989E-4,0.18179355752802431,0.92796669028074019,0.92796669028074019,0.42796669028074019,0,0,0,28,0,0,{"$f":"SUM($M$31:M1492)","v":4890.2972133426456},0.5072916666666667,null,0.18179355752802431]
["1900-01-01T12:11:00",0.50763888888888875,3.749617385980989E-4,0.18179355752802431,1.0188634690447524,1.0188634690447524,0.51886346904475233,0,0,0,28,0,0,{"$f":"SUM($M$31:M1493)","v":4890.2972133426456},0.50763888888888875,null,0.18179355752802431]
["1900-01-01T12:11:30",0.50798611111111125,3.749617385980989E-4,0.18179355752802431,1.1097602478087647,1.1097602478087647,0.60976024780876459,0,0,0,28,0,0,{"$f":"SUM($M$31:M1494)","v":4890.2972133426456},0.50798611111111125,null,0.18179355752802431]
["1900-01-01T12:12:00",0.5083333333333333,3.749617385980989E-4,0.18179355752802431,1.200657026572777,1.200657026572777,0.70065702657277684,0,0,0,28,0,0,{"$f":"SUM($M$31:M1495)","v":4890.2972133426456},0.5083333333333333,null,0.18179355752802431]
["1900-01-01T12:12:30",0.50868055555555558,3.749617385980989E-4,0.18179355752802431,1.2915538053367892,1.2915538053367892,0.7915538053367891,0,0,0,28,0,0,{"$f":"SUM($M$31:M1496)","v":4890.2972133426456},0.50868055555555558,null,0.18179355752802431]
["1900-01-01T12:13:00",0.50902777777777786,3.749617385980989E-4,0.18179355752802431,1.3824505841008015,1.3824505841008015,0.88245058410080135,0,0,0,28,0,0,{"$f":"SUM($M$31:M1497)","v":4890.2972133426456},0.50902777777777786,null,0.18179355752802431]
["1900-01-01T12:13:30",0.50937499999999991,3.749617385980989E-4,0.18179355752802431,1.4733473628648137,1.4733473628648137,0.9733473628648136,0,0,0,28,0,0,{"$f":"SUM($M$31:M1498)","v":4890.2972133426456},0.50937499999999991,null,0.18179355752802431]
["1900-01-01T12:14:00",0.50972222222222219,3.749617385980989E-4,0.18179355752802431,1.564244141628826,1.564244141628826,1.064244141628826,0,0,0,28,0,0,{"$f":"SUM($M$31:M1499)","v":4890.2972133426456},0.50972222222222219,null,0.18179355752802431]
["1900-01-01T12:14:30",0.51006944444444446,3.749617385980989E-4,0.18179355752802431,1.6551409203928382,1.6551409203928382,1.1551409203928382,0,0,0,28,0,0,{"$f":"SUM($M$31:M1500)","v":4890.2972133426456},0.51006944444444446,null,0.18179355752802431]
["1900-01-01T12:15:00",0.51041666666666674,3.749617385980989E-4,0.18179355752802431,1.7460376991568505,1.7460376991568505,1.2460376991568505,0,0,0,28,0,0,{"$f":"SUM($M$31:M1501)","v":4890.2972133426456},0.51041666666666674,null,0.18179355752802431]
["1900-01-01T12:15:30",0.51076388888888902,3.749617385980989E-4,0.18179355752802431,1.8369344779208627,1.8369344779208627,1.3369344779208627,0,0,0,28,0,0,{"$f":"SUM($M$31:M1502)","v":4890.2972133426456},0.51076388888888902,null,0.18179355752802431]
["1900-01-01T12:16:00",0.51111111111111107,3.749617385980989E-4,0.18179355752802431,1.927831256684875,1.927831256684875,1.427831256684875,0,0,0,28,0,{"$f":"L1503*Flow/PipeArea*1/2","v":0},{"$f":"SUM($M$31:M1503)","v":4890.2972133426456},{"$f":"B1503","v":0.51111111111111107},null,{"$f":"VLOOKUP(B1503,$AF$31:$AK$54,6,TRUE)","v":0.18179355752802431}]
["1900-01-01T12:16:30",{"$f":"A1504-1","v":0.51145833333333335},3.749617385980989E-4,{"$f":"Q1504","v":0.18179355752802431},2.0187280354488872,2.0187280354488872,{"$f":"E1503+((D1504-Flow)/2)","v":1.5187280354488872},{"$f":"IF(E1503>deltaV,1,0)","v":0},0,0,{"$f":"IF(AND(E1504<E1503,E1504<E1505),K1503+1,K1503)","v":28},{"$f":"IF(J1504>=1,1,0)","v":0},0,{"$f":"SUM($M$31:M1504)","v":4890.2972133426456},0.51145833333333335,null,0.18179355752802431]
["1900-01-01T12:17:00",0.51180555555555562,3.749617385980989E-4,0.18179355752802431,2.1096248142128995,{"$f":"E1504+(D1505/2)","v":2.1096248142128995},1.6096248142128995,0,0,0,28,0,0,{"$f":"SUM($M$31:M1505)","v":4890.2972133426456},0.51180555555555562,null,0.18179355752802431]
["1900-01-01T12:17:30",0.51215277777777768,3.749617385980989E-4,0.18179355752802431,2.2005215929769117,2.2005215929769117,1.7005215929769117,0,0,0,28,0,0,{"$f":"SUM($M$31:M1506)","v":4890.2972133426456},0.51215277777777768,null,0.18179355752802431]
["1900-01-01T12:18:00",0.51250000000000018,3.749617385980989E-4,0.18179355752802431,2.291418371740924,2.291418371740924,1.791418371740924,0,0,0,28,0,0,{"$f":"SUM($M$31:M1507)","v":4890.2972133426456},0.51250000000000018,null,0.18179355752802431]
["1900-01-01T12:18:30",0.51284722222222223,3.749617385980989E-4,0.18179355752802431,2.3823151505049363,2.3823151505049363,1.8823151505049363,0,0,0,28,0,0,{"$f":"SUM($M$31:M1508)","v":4890.2972133426456},0.51284722222222223,null,0.18179355752802431]
["1900-01-01T12:19:00",0.51319444444444451,3.749617385980989E-4,0.18179355752802431,2.4732119292689485,2.4732119292689485,1.9732119292689485,0,0,0,28,0,0,{"$f":"SUM($M$31:M1509)","v":4890.2972133426456},0.51319444444444451,null,0.18179355752802431]
["1900-01-01T12:19:30",0.51354166666666679,3.749617385980989E-4,0.18179355752802431,2.5641087080329608,2.5641087080329608,2.0641087080329608,0,0,0,28,0,0,{"$f":"SUM($M$31:M1510)","v":4890.2972133426456},0.51354166666666679,null,0.18179355752802431]
["1900-01-01T12:20:00",0.51388888888888884,3.749617385980989E-4,0.18179355752802431,2.655005486796973,2.655005486796973,2.155005486796973,0,0,0,28,0,0,{"$f":"SUM($M$31:M1511)","v":4890.2972133426456},0.51388888888888884,null,0.18179355752802431]
["1900-01-01T12:20:30",0.51423611111111112,3.749617385980989E-4,0.18179355752802431,2.7459022655609853,2.7459022655609853,2.2459022655609853,0,0,0,28,0,0,{"$f":"SUM($M$31:M1512)","v":4890.2972133426456},0.51423611111111112,null,0.18179355752802431]
["1900-01-01T12:21:00",0.51458333333333339,3.749617385980989E-4,0.18179355752802431,2.8367990443249975,2.8367990443249975,2.3367990443249975,0,0,0,28,0,0,{"$f":"SUM($M$31:M1513)","v":4890.2972133426456},0.51458333333333339,null,0.18179355752802431]
["1900-01-01T12:21:30",0.51493055555555545,3.749617385980989E-4,0.18179355752802431,2.9276958230890098,2.9276958230890098,2.4276958230890098,0,0,0,28,0,0,{"$f":"SUM($M$31:M1514)","v":4890.2972133426456},0.51493055555555545,null,0.18179355752802431]
["1900-01-01T12:22:00",0.51527777777777795,3.749617385980989E-4,0.18179355752802431,3.018592601853022,3.018592601853022,2.518592601853022,0,0,0,28,0,0,{"$f":"SUM($M$31:M1515)","v":4890.2972133426456},0.51527777777777795,null,0.18179355752802431]
["1900-01-01T12:22:30",0.515625,3.749617385980989E-4,0.18179355752802431,2.6094893806170343,3.1094893806170343,2.6094893806170343,1,0,1,28,1,22.028365825867862,{"$f":"SUM($M$31:M1516)","v":4912.3255791685133},0.515625,null,0.18179355752802431]
["1900-01-01T12:23:00",0.51597222222222228,3.749617385980989E-4,0.18179355752802431,2.2003861593810465,2.7003861593810465,2.2003861593810465,0,0,1,28,1,22.028365825867862,{"$f":"SUM($M$31:M1517)","v":4934.353944994381},0.51597222222222228,null,0.18179355752802431]
["1900-01-01T12:23:30",0.51631944444444455,3.749617385980989E-4,0.18179355752802431,1.7912829381450588,2.2912829381450588,1.7912829381450588,0,0,1,28,1,22.028365825867862,{"$f":"SUM($M$31:M1518)","v":4956.3823108202487},0.51631944444444455,null,0.18179355752802431]
["1900-01-01T12:24:00",0.51666666666666661,3.749617385980989E-4,0.18179355752802431,1.382179716909071,1.882179716909071,1.382179716909071,0,0,1,28,1,22.028365825867862,{"$f":"SUM($M$31:M1519)","v":4978.4106766461164},0.51666666666666661,null,0.18179355752802431]
["1900-01-01T12:24:30",0.51701388888888888,3.749617385980989E-4,0.18179355752802431,0.97307649567308319,1.4730764956730833,0.97307649567308319,0,0,1,28,1,22.028365825867862,{"$f":"SUM($M$31:M1520)","v":5000.4390424719841},0.51701388888888888,null,0.18179355752802431]
["1900-01-01T12:25:00",0.51736111111111116,3.749617385980989E-4,0.18179355752802431,0.56397327443709533,1.0639732744370953,0.56397327443709533,0,0,1,28,1,22.028365825867862,{"$f":"SUM($M$31:M1521)","v":5022.4674082978518},0.51736111111111116,null,0.18179355752802431]
["1900-01-01T12:25:30",0.51770833333333321,3.749617385980989E-4,0.18179355752802431,0.15487005320110747,0.65487005320110747,0.15487005320110747,0,0,1,28,1,22.028365825867862,{"$f":"SUM($M$31:M1522)","v":5044.4957741237195},0.51770833333333321,null,0.18179355752802431]
["1900-01-01T12:26:00",0.51805555555555571,3.749617385980989E-4,0.18179355752802431,-0.25423316803488039,0.24576683196511961,-0.25423316803488039,0,0,1,29,1,22.028365825867862,{"$f":"SUM($M$31:M1523)","v":5066.5241399495872},0.51805555555555571,null,0.18179355752802431]
["1900-01-01T12:26:30",0.51840277777777777,3.749617385980989E-4,0.18179355752802431,-0.16333638927086824,-0.16333638927086824,-0.66333638927086824,0,-1,0,29,0,0,{"$f":"SUM($M$31:M1524)","v":5066.5241399495872},0.51840277777777777,null,0.18179355752802431]
["1900-01-01T12:27:00",0.51875000000000004,3.749617385980989E-4,0.18179355752802431,-7.2439610506856086E-2,-7.2439610506856086E-2,-0.5724396105068561,0,-1,0,29,0,0,{"$f":"SUM($M$31:M1525)","v":5066.5241399495872},0.51875000000000004,null,0.18179355752802431]
["1900-01-01T12:27:30",0.51909722222222232,3.749617385980989E-4,0.18179355752802431,1.845716825715607E-2,1.845716825715607E-2,-0.48154283174284396,0,-1,0,29,0,0,{"$f":"SUM($M$31:M1526)","v":5066.5241399495872},0.51909722222222232,null,0.18179355752802431]
["1900-01-01T12:28:00",0.51944444444444438,3.749617385980989E-4,0.18179355752802431,0.10935394702116823,0.10935394702116823,-0.39064605297883181,0,0,0,29,0,0,{"$f":"SUM($M$31:M1527)","v":5066.5241399495872},0.51944444444444438,null,0.18179355752802431]
["1900-01-01T12:28:30",0.51979166666666665,3.749617385980989E-4,0.18179355752802431,0.20025072578518038,0.20025072578518038,-0.29974927421481962,0,0,0,29,0,0,{"$f":"SUM($M$31:M1528)","v":5066.5241399495872},0.51979166666666665,null,0.18179355752802431]
["1900-01-01T12:29:00",0.52013888888888893,3.749617385980989E-4,0.18179355752802431,0.29114750454919253,0.29114750454919253,-0.20885249545080747,0,0,0,29,0,0,{"$f":"SUM($M$31:M1529)","v":5066.5241399495872},0.52013888888888893,null,0.18179355752802431]
["1900-01-01T12:29:30",0.52048611111111098,3.749617385980989E-4,0.18179355752802431,0.38204428331320467,0.38204428331320467,-0.11795571668679533,0,0,0,29,0,0,{"$f":"SUM($M$31:M1530)","v":5066.5241399495872},0.52048611111111098,null,0.18179355752802431]
["1900-01-01T12:30:00",0.52083333333333348,3.749617385980989E-4,0.18179355752802431,0.47294106207721681,0.47294106207721681,-2.7058937922783188E-2,0,0,0,29,0,0,{"$f":"SUM($M$31:M1531)","v":5066.5241399495872},0.52083333333333348,null,0.18179355752802431]
["1900-01-01T12:30:30",0.52118055555555554,3.749617385980989E-4,0.18179355752802431,0.56383784084122901,0.56383784084122901,6.3837840841228954E-2,0,0,0,29,0,0,{"$f":"SUM($M$31:M1532)","v":5066.5241399495872},0.52118055555555554,null,0.18179355752802431]
["1900-01-01T12:31:00",0.52152777777777781,3.749617385980989E-4,0.18179355752802431,0.65473461960524115,0.65473461960524115,0.15473461960524115,0,0,0,29,0,0,{"$f":"SUM($M$31:M1533)","v":5066.5241399495872},0.52152777777777781,null,0.18179355752802431]
["1900-01-01T12:31:30",0.52187500000000009,3.749617385980989E-4,0.18179355752802431,0.7456313983692533,0.7456313983692533,0.2456313983692533,0,0,0,29,0,0,{"$f":"SUM($M$31:M1534)","v":5066.5241399495872},0.52187500000000009,null,0.18179355752802431]
["1900-01-01T12:32:00",0.52222222222222214,3.749617385980989E-4,0.18179355752802431,0.83652817713326544,0.83652817713326544,0.33652817713326544,0,0,0,29,0,0,{"$f":"SUM($M$31:M1535)","v":5066.5241399495872},0.52222222222222214,null,0.18179355752802431]
["1900-01-01T12:32:30",0.52256944444444442,3.749617385980989E-4,0.18179355752802431,{"$f":"IF(OR(J1536=0,I1536=-1),F1536,G1536)","v":0.92742495589727758},0.92742495589727758,0.42742495589727758,0,{"$f":"IF(E1535<0,-1,0)","v":0},{"$f":"IF(E1535>0,J1535+SUM(H1536:I1536),0)","v":0},29,0,0,{"$f":"SUM($M$31:M1536)","v":5066.5241399495872},0.52256944444444442,null,0.18179355752802431]
["1900-01-01T12:33:00",0.5229166666666667,3.749617385980989E-4,0.18179355752802431,1.0183217346612898,1.0183217346612898,0.51832173466128972,0,0,0,29,0,0,{"$f":"SUM($M$31:M1537)","v":5066.5241399495872},0.5229166666666667,null,0.18179355752802431]
["1900-01-01T12:33:30",0.52326388888888875,3.749617385980989E-4,0.18179355752802431,1.1092185134253021,1.1092185134253021,0.60921851342530198,0,0,0,29,0,0,{"$f":"SUM($M$31:M1538)","v":5066.5241399495872},0.52326388888888875,null,0.18179355752802431]
["1900-01-01T12:34:00",0.52361111111111125,3.749617385980989E-4,0.18179355752802431,1.2001152921893143,1.2001152921893143,0.70011529218931423,0,0,0,29,0,0,{"$f":"SUM($M$31:M1539)","v":5066.5241399495872},0.52361111111111125,null,0.18179355752802431]
["1900-01-01T12:34:30",0.5239583333333333,3.749617385980989E-4,0.18179355752802431,1.2910120709533266,1.2910120709533266,0.79101207095332648,0,0,0,29,0,0,{"$f":"SUM($M$31:M1540)","v":5066.5241399495872},0.5239583333333333,null,0.18179355752802431]
["1900-01-01T12:35:00",0.52430555555555558,3.749617385980989E-4,0.18179355752802431,1.3819088497173388,1.3819088497173388,0.88190884971733874,0,0,0,29,0,0,{"$f":"SUM($M$31:M1541)","v":5066.5241399495872},0.52430555555555558,null,0.18179355752802431]
["1900-01-01T12:35:30",0.52465277777777786,3.749617385980989E-4,0.18179355752802431,1.4728056284813511,1.4728056284813511,0.97280562848135099,0,0,0,29,0,0,{"$f":"SUM($M$31:M1542)","v":5066.5241399495872},0.52465277777777786,null,0.18179355752802431]
["1900-01-01T12:36:00",0.52499999999999991,3.749617385980989E-4,0.18179355752802431,1.5637024072453634,1.5637024072453634,1.0637024072453634,0,0,0,29,0,0,{"$f":"SUM($M$31:M1543)","v":5066.5241399495872},0.52499999999999991,null,0.18179355752802431]
["1900-01-01T12:36:30",0.52534722222222219,3.749617385980989E-4,0.18179355752802431,1.6545991860093756,1.6545991860093756,1.1545991860093756,0,0,0,29,0,0,{"$f":"SUM($M$31:M1544)","v":5066.5241399495872},0.52534722222222219,null,0.18179355752802431]
["1900-01-01T12:37:00",0.52569444444444446,3.749617385980989E-4,0.18179355752802431,1.7454959647733879,1.7454959647733879,1.2454959647733879,0,0,0,29,0,0,{"$f":"SUM($M$31:M1545)","v":5066.5241399495872},0.52569444444444446,null,0.18179355752802431]
["1900-01-01T12:37:30",0.52604166666666674,3.749617385980989E-4,0.18179355752802431,1.8363927435374001,1.8363927435374001,1.3363927435374001,0,0,0,29,0,0,{"$f":"SUM($M$31:M1546)","v":5066.5241399495872},0.52604166666666674,null,0.18179355752802431]
["1900-01-01T12:38:00",0.52638888888888902,3.749617385980989E-4,0.18179355752802431,1.9272895223014124,1.9272895223014124,1.4272895223014124,0,0,0,29,0,0,{"$f":"SUM($M$31:M1547)","v":5066.5241399495872},0.52638888888888902,null,0.18179355752802431]
["1900-01-01T12:38:30",0.52673611111111107,3.749617385980989E-4,0.18179355752802431,2.0181863010654246,2.0181863010654246,1.5181863010654246,0,0,0,29,0,0,{"$f":"SUM($M$31:M1548)","v":5066.5241399495872},0.52673611111111107,null,0.18179355752802431]
["1900-01-01T12:39:00",0.52708333333333335,3.749617385980989E-4,0.18179355752802431,2.1090830798294369,2.1090830798294369,1.6090830798294369,0,0,0,29,0,0,{"$f":"SUM($M$31:M1549)","v":5066.5241399495872},0.52708333333333335,null,0.18179355752802431]
["1900-01-01T12:39:30",0.52743055555555562,3.749617385980989E-4,0.18179355752802431,2.1999798585934491,2.1999798585934491,1.6999798585934491,0,0,0,29,0,0,{"$f":"SUM($M$31:M1550)","v":5066.5241399495872},0.52743055555555562,null,0.18179355752802431]
["1900-01-01T12:40:00",0.52777777777777768,3.749617385980989E-4,0.18179355752802431,2.2908766373574614,2.2908766373574614,1.7908766373574614,0,0,0,29,0,0,{"$f":"SUM($M$31:M1551)","v":5066.5241399495872},0.52777777777777768,null,0.18179355752802431]
["1900-01-01T12:40:30",0.52812500000000018,3.749617385980989E-4,0.18179355752802431,2.3817734161214736,2.3817734161214736,1.8817734161214736,0,0,0,29,0,0,{"$f":"SUM($M$31:M1552)","v":5066.5241399495872},0.52812500000000018,null,0.18179355752802431]
["1900-01-01T12:41:00",0.52847222222222223,3.749617385980989E-4,0.18179355752802431,2.4726701948854859,2.4726701948854859,1.9726701948854859,0,0,0,29,0,0,{"$f":"SUM($M$31:M1553)","v":5066.5241399495872},0.52847222222222223,null,0.18179355752802431]
["1900-01-01T12:41:30",0.52881944444444451,3.749617385980989E-4,0.18179355752802431,2.5635669736494981,2.5635669736494981,2.0635669736494981,0,0,0,29,0,0,{"$f":"SUM($M$31:M1554)","v":5066.5241399495872},0.52881944444444451,null,0.18179355752802431]
["1900-01-01T12:42:00",0.52916666666666679,3.749617385980989E-4,0.18179355752802431,2.6544637524135104,2.6544637524135104,2.1544637524135104,0,0,0,29,0,0,{"$f":"SUM($M$31:M1555)","v":5066.5241399495872},0.52916666666666679,null,0.18179355752802431]
["1900-01-01T12:42:30",0.52951388888888884,3.749617385980989E-4,0.18179355752802431,2.7453605311775227,2.7453605311775227,2.2453605311775227,0,0,0,29,0,0,{"$f":"SUM($M$31:M1556)","v":5066.5241399495872},0.52951388888888884,null,0.18179355752802431]
["1900-01-01T12:43:00",0.52986111111111112,3.749617385980989E-4,0.18179355752802431,2.8362573099415349,2.8362573099415349,2.3362573099415349,0,0,0,29,0,0,{"$f":"SUM($M$31:M1557)","v":5066.5241399495872},0.52986111111111112,null,0.18179355752802431]
["1900-01-01T12:43:30",0.53020833333333339,3.749617385980989E-4,0.18179355752802431,2.9271540887055472,2.9271540887055472,2.4271540887055472,0,0,0,29,0,0,{"$f":"SUM($M$31:M1558)","v":5066.5241399495872},0.53020833333333339,null,0.18179355752802431]
["1900-01-01T12:44:00",0.53055555555555545,3.749617385980989E-4,0.18179355752802431,3.0180508674695594,3.0180508674695594,2.5180508674695594,0,0,0,29,0,0,{"$f":"SUM($M$31:M1559)","v":5066.5241399495872},0.53055555555555545,null,0.18179355752802431]
["1900-01-01T12:44:30",0.53090277777777795,3.749617385980989E-4,0.18179355752802431,2.6089476462335717,3.1089476462335717,2.6089476462335717,1,0,1,29,1,22.028365825867862,{"$f":"SUM($M$31:M1560)","v":5088.5525057754548},0.53090277777777795,null,0.18179355752802431]
["1900-01-01T12:45:00",0.53125,3.749617385980989E-4,0.18179355752802431,2.1998444249975839,2.6998444249975839,2.1998444249975839,0,0,1,29,1,22.028365825867862,{"$f":"SUM($M$31:M1561)","v":5110.5808716013225},0.53125,null,0.18179355752802431]
["1900-01-01T12:45:30",0.53159722222222228,3.749617385980989E-4,0.18179355752802431,1.7907412037615962,2.2907412037615962,1.7907412037615962,0,0,1,29,1,22.028365825867862,{"$f":"SUM($M$31:M1562)","v":5132.6092374271902},0.53159722222222228,null,0.18179355752802431]
["1900-01-01T12:46:00",0.53194444444444455,3.749617385980989E-4,0.18179355752802431,1.3816379825256084,1.8816379825256084,1.3816379825256084,0,0,1,29,1,22.028365825867862,{"$f":"SUM($M$31:M1563)","v":5154.6376032530579},0.53194444444444455,null,0.18179355752802431]
["1900-01-01T12:46:30",0.53229166666666661,3.749617385980989E-4,0.18179355752802431,0.97253476128962058,1.4725347612896207,0.97253476128962058,0,0,1,29,1,22.028365825867862,{"$f":"SUM($M$31:M1564)","v":5176.6659690789256},0.53229166666666661,null,0.18179355752802431]
["1900-01-01T12:47:00",0.53263888888888888,3.749617385980989E-4,0.18179355752802431,0.56343154005363272,1.0634315400536327,0.56343154005363272,0,0,1,29,1,22.028365825867862,{"$f":"SUM($M$31:M1565)","v":5198.6943349047933},0.53263888888888888,null,0.18179355752802431]
["1900-01-01T12:47:30",0.53298611111111116,3.749617385980989E-4,0.18179355752802431,0.15432831881764486,0.65432831881764486,0.15432831881764486,0,0,1,29,1,22.028365825867862,{"$f":"SUM($M$31:M1566)","v":5220.722700730661},0.53298611111111116,null,0.18179355752802431]
["1900-01-01T12:48:00",0.53333333333333321,3.749617385980989E-4,0.18179355752802431,-0.254774902418343,0.245225097581657,-0.254774902418343,0,0,1,30,1,{"$f":"L1567*Flow/PipeArea*1/2","v":22.028365825867862},{"$f":"SUM($M$31:M1567)","v":5242.7510665565287},{"$f":"B1567","v":0.53333333333333321},null,{"$f":"VLOOKUP(B1567,$AF$31:$AK$54,6,TRUE)","v":0.18179355752802431}]
["1900-01-01T12:48:30",{"$f":"A1568-1","v":0.53368055555555571},3.749617385980989E-4,{"$f":"Q1568","v":0.18179355752802431},-0.16387812365433085,-0.16387812365433085,{"$f":"E1567+((D1568-Flow)/2)","v":-0.66387812365433085},{"$f":"IF(E1567>deltaV,1,0)","v":0},-1,0,{"$f":"IF(AND(E1568<E1567,E1568<E1569),K1567+1,K1567)","v":30},{"$f":"IF(J1568>=1,1,0)","v":0},0,{"$f":"SUM($M$31:M1568)","v":5242.7510665565287},0.53368055555555571,null,0.18179355752802431]
["1900-01-01T12:49:00",0.53402777777777777,3.749617385980989E-4,0.18179355752802431,-7.2981344890318697E-2,{"$f":"E1568+(D1569/2)","v":-7.2981344890318697E-2},-0.57298134489031871,0,-1,0,30,0,0,{"$f":"SUM($M$31:M1569)","v":5242.7510665565287},0.53402777777777777,null,0.18179355752802431]
["1900-01-01T12:49:30",0.53437500000000004,3.749617385980989E-4,0.18179355752802431,1.7915433873693459E-2,1.7915433873693459E-2,-0.48208456612630657,0,-1,0,30,0,0,{"$f":"SUM($M$31:M1570)","v":5242.7510665565287},0.53437500000000004,null,0.18179355752802431]
["1900-01-01T12:50:00",0.53472222222222232,3.749617385980989E-4,0.18179355752802431,0.10881221263770562,0.10881221263770562,-0.39118778736229443,0,0,0,30,0,0,{"$f":"SUM($M$31:M1571)","v":5242.7510665565287},0.53472222222222232,null,0.18179355752802431]
["1900-01-01T12:50:30",0.53506944444444438,3.749617385980989E-4,0.18179355752802431,0.19970899140171777,0.19970899140171777,-0.30029100859828223,0,0,0,30,0,0,{"$f":"SUM($M$31:M1572)","v":5242.7510665565287},0.53506944444444438,null,0.18179355752802431]
["1900-01-01T12:51:00",0.53541666666666665,3.749617385980989E-4,0.18179355752802431,0.29060577016572992,0.29060577016572992,-0.20939422983427008,0,0,0,30,0,0,{"$f":"SUM($M$31:M1573)","v":5242.7510665565287},0.53541666666666665,null,0.18179355752802431]
["1900-01-01T12:51:30",0.53576388888888893,3.749617385980989E-4,0.18179355752802431,0.38150254892974206,0.38150254892974206,-0.11849745107025794,0,0,0,30,0,0,{"$f":"SUM($M$31:M1574)","v":5242.7510665565287},0.53576388888888893,null,0.18179355752802431]
["1900-01-01T12:52:00",0.53611111111111098,3.749617385980989E-4,0.18179355752802431,0.4723993276937542,0.4723993276937542,-2.7600672306245799E-2,0,0,0,30,0,0,{"$f":"SUM($M$31:M1575)","v":5242.7510665565287},0.53611111111111098,null,0.18179355752802431]
["1900-01-01T12:52:30",0.53645833333333348,3.749617385980989E-4,0.18179355752802431,0.5632961064577664,0.5632961064577664,6.3296106457766343E-2,0,0,0,30,0,0,{"$f":"SUM($M$31:M1576)","v":5242.7510665565287},0.53645833333333348,null,0.18179355752802431]
["1900-01-01T12:53:00",0.53680555555555554,3.749617385980989E-4,0.18179355752802431,0.65419288522177854,0.65419288522177854,0.15419288522177854,0,0,0,30,0,0,{"$f":"SUM($M$31:M1577)","v":5242.7510665565287},0.53680555555555554,null,0.18179355752802431]
["1900-01-01T12:53:30",0.53715277777777781,3.749617385980989E-4,0.18179355752802431,0.74508966398579068,0.74508966398579068,0.24508966398579068,0,0,0,30,0,0,{"$f":"SUM($M$31:M1578)","v":5242.7510665565287},0.53715277777777781,null,0.18179355752802431]
["1900-01-01T12:54:00",0.53750000000000009,3.749617385980989E-4,0.18179355752802431,0.83598644274980283,0.83598644274980283,0.33598644274980283,0,0,0,30,0,0,{"$f":"SUM($M$31:M1579)","v":5242.7510665565287},0.53750000000000009,null,0.18179355752802431]
["1900-01-01T12:54:30",0.53784722222222214,3.749617385980989E-4,0.18179355752802431,0.92688322151381497,0.92688322151381497,0.42688322151381497,0,0,0,30,0,0,{"$f":"SUM($M$31:M1580)","v":5242.7510665565287},0.53784722222222214,null,0.18179355752802431]
["1900-01-01T12:55:00",0.53819444444444442,3.749617385980989E-4,0.18179355752802431,1.0177800002778272,1.0177800002778272,0.51778000027782711,0,0,0,30,0,0,{"$f":"SUM($M$31:M1581)","v":5242.7510665565287},0.53819444444444442,null,0.18179355752802431]
["1900-01-01T12:55:30",0.5385416666666667,3.749617385980989E-4,0.18179355752802431,1.1086767790418395,1.1086767790418395,0.60867677904183937,0,0,0,30,0,0,{"$f":"SUM($M$31:M1582)","v":5242.7510665565287},0.5385416666666667,null,0.18179355752802431]
["1900-01-01T12:56:00",0.53888888888888875,3.749617385980989E-4,0.18179355752802431,1.1995735578058517,1.1995735578058517,0.69957355780585162,0,0,0,30,0,0,{"$f":"SUM($M$31:M1583)","v":5242.7510665565287},0.53888888888888875,null,0.18179355752802431]
["1900-01-01T12:56:30",0.53923611111111125,3.749617385980989E-4,0.18179355752802431,1.290470336569864,1.290470336569864,0.79047033656986387,0,0,0,30,0,0,{"$f":"SUM($M$31:M1584)","v":5242.7510665565287},0.53923611111111125,null,0.18179355752802431]
["1900-01-01T12:57:00",0.5395833333333333,3.749617385980989E-4,0.18179355752802431,1.3813671153338762,1.3813671153338762,0.88136711533387613,0,0,0,30,0,0,{"$f":"SUM($M$31:M1585)","v":5242.7510665565287},0.5395833333333333,null,0.18179355752802431]
["1900-01-01T12:57:30",0.53993055555555558,3.749617385980989E-4,0.18179355752802431,1.4722638940978885,1.4722638940978885,0.97226389409788838,0,0,0,30,0,0,{"$f":"SUM($M$31:M1586)","v":5242.7510665565287},0.53993055555555558,null,0.18179355752802431]
["1900-01-01T12:58:00",0.54027777777777786,3.749617385980989E-4,0.18179355752802431,1.5631606728619007,1.5631606728619007,1.0631606728619007,0,0,0,30,0,0,{"$f":"SUM($M$31:M1587)","v":5242.7510665565287},0.54027777777777786,null,0.18179355752802431]
["1900-01-01T12:58:30",0.54062499999999991,3.749617385980989E-4,0.18179355752802431,1.654057451625913,1.654057451625913,1.154057451625913,0,0,0,30,0,0,{"$f":"SUM($M$31:M1588)","v":5242.7510665565287},0.54062499999999991,null,0.18179355752802431]
["1900-01-01T12:59:00",0.54097222222222219,3.749617385980989E-4,0.18179355752802431,1.7449542303899253,1.7449542303899253,1.2449542303899253,0,0,0,30,0,0,{"$f":"SUM($M$31:M1589)","v":5242.7510665565287},0.54097222222222219,null,0.18179355752802431]
["1900-01-01T12:59:30",0.54131944444444446,3.749617385980989E-4,0.18179355752802431,1.8358510091539375,1.8358510091539375,1.3358510091539375,0,0,0,30,0,0,{"$f":"SUM($M$31:M1590)","v":5242.7510665565287},0.54131944444444446,null,0.18179355752802431]
["1900-01-01T13:00:00",0.54166666666666674,3.749617385980989E-4,0.18179355752802431,1.9267477879179498,1.9267477879179498,1.4267477879179498,0,0,0,30,0,0,{"$f":"SUM($M$31:M1591)","v":5242.7510665565287},0.54166666666666674,null,0.18179355752802431]
["1900-01-01T13:00:30",0.54201388888888902,3.749617385980989E-4,0.19082246391910099,2.0221590198775004,2.0221590198775004,1.5221590198775004,0,0,0,30,0,0,{"$f":"SUM($M$31:M1592)","v":5242.7510665565287},0.54201388888888902,null,0.19082246391910099]
["1900-01-01T13:01:00",0.54236111111111107,3.749617385980989E-4,0.19082246391910099,2.1175702518370509,2.1175702518370509,1.6175702518370509,0,0,0,30,0,0,{"$f":"SUM($M$31:M1593)","v":5242.7510665565287},0.54236111111111107,null,0.19082246391910099]
["1900-01-01T13:01:30",0.54270833333333335,3.749617385980989E-4,0.19082246391910099,2.2129814837966015,2.2129814837966015,1.7129814837966015,0,0,0,30,0,0,{"$f":"SUM($M$31:M1594)","v":5242.7510665565287},0.54270833333333335,null,0.19082246391910099]
["1900-01-01T13:02:00",0.54305555555555562,3.749617385980989E-4,0.19082246391910099,2.3083927157561521,2.3083927157561521,1.8083927157561521,0,0,0,30,0,0,{"$f":"SUM($M$31:M1595)","v":5242.7510665565287},0.54305555555555562,null,0.19082246391910099]
["1900-01-01T13:02:30",0.54340277777777768,3.749617385980989E-4,0.19082246391910099,2.4038039477157027,2.4038039477157027,1.9038039477157027,0,0,0,30,0,0,{"$f":"SUM($M$31:M1596)","v":5242.7510665565287},0.54340277777777768,null,0.19082246391910099]
["1900-01-01T13:03:00",0.54375000000000018,3.749617385980989E-4,0.19082246391910099,2.4992151796752533,2.4992151796752533,1.9992151796752533,0,0,0,30,0,0,{"$f":"SUM($M$31:M1597)","v":5242.7510665565287},0.54375000000000018,null,0.19082246391910099]
["1900-01-01T13:03:30",0.54409722222222223,3.749617385980989E-4,0.19082246391910099,2.5946264116348039,2.5946264116348039,2.0946264116348039,0,0,0,30,0,0,{"$f":"SUM($M$31:M1598)","v":5242.7510665565287},0.54409722222222223,null,0.19082246391910099]
["1900-01-01T13:04:00",0.54444444444444451,3.749617385980989E-4,0.19082246391910099,2.6900376435943545,2.6900376435943545,2.1900376435943545,0,0,0,30,0,0,{"$f":"SUM($M$31:M1599)","v":5242.7510665565287},0.54444444444444451,null,0.19082246391910099]
["1900-01-01T13:04:30",0.54479166666666679,3.749617385980989E-4,0.19082246391910099,{"$f":"IF(OR(J1600=0,I1600=-1),F1600,G1600)","v":2.7854488755539051},2.7854488755539051,2.2854488755539051,0,{"$f":"IF(E1599<0,-1,0)","v":0},{"$f":"IF(E1599>0,J1599+SUM(H1600:I1600),0)","v":0},30,0,0,{"$f":"SUM($M$31:M1600)","v":5242.7510665565287},0.54479166666666679,null,0.19082246391910099]
["1900-01-01T13:05:00",0.54513888888888884,3.749617385980989E-4,0.19082246391910099,2.8808601075134557,2.8808601075134557,2.3808601075134557,0,0,0,30,0,0,{"$f":"SUM($M$31:M1601)","v":5242.7510665565287},0.54513888888888884,null,0.19082246391910099]
["1900-01-01T13:05:30",0.54548611111111112,3.749617385980989E-4,0.19082246391910099,2.9762713394730063,2.9762713394730063,2.4762713394730063,0,0,0,30,0,0,{"$f":"SUM($M$31:M1602)","v":5242.7510665565287},0.54548611111111112,null,0.19082246391910099]
["1900-01-01T13:06:00",0.54583333333333339,3.749617385980989E-4,0.19082246391910099,3.0716825714325569,3.0716825714325569,2.5716825714325569,0,0,0,30,0,0,{"$f":"SUM($M$31:M1603)","v":5242.7510665565287},0.54583333333333339,null,0.19082246391910099]
["1900-01-01T13:06:30",0.54618055555555545,3.749617385980989E-4,0.19082246391910099,2.6670938033921074,3.1670938033921074,2.6670938033921074,1,0,1,30,1,22.028365825867862,{"$f":"SUM($M$31:M1604)","v":5264.7794323823964},0.54618055555555545,null,0.19082246391910099]
["1900-01-01T13:07:00",0.54652777777777795,3.749617385980989E-4,0.19082246391910099,2.262505035351658,2.762505035351658,2.262505035351658,0,0,1,30,1,22.028365825867862,{"$f":"SUM($M$31:M1605)","v":5286.8077982082641},0.54652777777777795,null,0.19082246391910099]
["1900-01-01T13:07:30",0.546875,3.749617385980989E-4,0.19082246391910099,1.8579162673112086,2.3579162673112086,1.8579162673112086,0,0,1,30,1,22.028365825867862,{"$f":"SUM($M$31:M1606)","v":5308.8361640341318},0.546875,null,0.19082246391910099]
["1900-01-01T13:08:00",0.54722222222222228,3.749617385980989E-4,0.19082246391910099,1.4533274992707592,1.9533274992707592,1.4533274992707592,0,0,1,30,1,22.028365825867862,{"$f":"SUM($M$31:M1607)","v":5330.8645298599995},0.54722222222222228,null,0.19082246391910099]
["1900-01-01T13:08:30",0.54756944444444455,3.749617385980989E-4,0.19082246391910099,1.0487387312303098,1.5487387312303098,1.0487387312303098,0,0,1,30,1,22.028365825867862,{"$f":"SUM($M$31:M1608)","v":5352.8928956858672},0.54756944444444455,null,0.19082246391910099]
["1900-01-01T13:09:00",0.54791666666666661,3.749617385980989E-4,0.19082246391910099,0.64414996318986029,1.1441499631898604,0.64414996318986029,0,0,1,30,1,22.028365825867862,{"$f":"SUM($M$31:M1609)","v":5374.9212615117349},0.54791666666666661,null,0.19082246391910099]
["1900-01-01T13:09:30",0.54826388888888888,3.749617385980989E-4,0.19082246391910099,0.23956119514941077,0.73956119514941077,0.23956119514941077,0,0,1,30,1,22.028365825867862,{"$f":"SUM($M$31:M1610)","v":5396.9496273376026},0.54826388888888888,null,0.19082246391910099]
["1900-01-01T13:10:00",0.54861111111111116,3.749617385980989E-4,0.19082246391910099,-0.16502757289103875,0.33497242710896125,-0.16502757289103875,0,0,1,31,1,22.028365825867862,{"$f":"SUM($M$31:M1611)","v":5418.9779931634703},0.54861111111111116,null,0.19082246391910099]
["1900-01-01T13:10:30",0.54895833333333321,3.749617385980989E-4,0.19082246391910099,-6.961634093148826E-2,-6.961634093148826E-2,-0.56961634093148827,0,-1,0,31,0,0,{"$f":"SUM($M$31:M1612)","v":5418.9779931634703},0.54895833333333321,null,0.19082246391910099]
["1900-01-01T13:11:00",0.54930555555555571,3.749617385980989E-4,0.19082246391910099,2.5794891028062233E-2,2.5794891028062233E-2,-0.47420510897193779,0,-1,0,31,0,0,{"$f":"SUM($M$31:M1613)","v":5418.9779931634703},0.54930555555555571,null,0.19082246391910099]
["1900-01-01T13:11:30",0.54965277777777777,3.749617385980989E-4,0.19082246391910099,0.12120612298761273,0.12120612298761273,-0.37879387701238731,0,0,0,31,0,0,{"$f":"SUM($M$31:M1614)","v":5418.9779931634703},0.54965277777777777,null,0.19082246391910099]
["1900-01-01T13:12:00",0.55000000000000004,3.749617385980989E-4,0.19082246391910099,0.21661735494716322,0.21661735494716322,-0.28338264505283678,0,0,0,31,0,0,{"$f":"SUM($M$31:M1615)","v":5418.9779931634703},0.55000000000000004,null,0.19082246391910099]
["1900-01-01T13:12:30",0.55034722222222232,3.749617385980989E-4,0.19082246391910099,0.3120285869067137,0.3120285869067137,-0.1879714130932863,0,0,0,31,0,0,{"$f":"SUM($M$31:M1616)","v":5418.9779931634703},0.55034722222222232,null,0.19082246391910099]
["1900-01-01T13:13:00",0.55069444444444438,3.749617385980989E-4,0.19082246391910099,0.40743981886626418,0.40743981886626418,-9.2560181133735819E-2,0,0,0,31,0,0,{"$f":"SUM($M$31:M1617)","v":5418.9779931634703},0.55069444444444438,null,0.19082246391910099]
["1900-01-01T13:13:30",0.55104166666666665,3.749617385980989E-4,0.19082246391910099,0.50285105082581472,0.50285105082581472,2.8510508258146605E-3,0,0,0,31,0,0,{"$f":"SUM($M$31:M1618)","v":5418.9779931634703},0.55104166666666665,null,0.19082246391910099]
["1900-01-01T13:14:00",0.55138888888888893,3.749617385980989E-4,0.19082246391910099,0.5982622827853652,0.5982622827853652,9.8262282785365196E-2,0,0,0,31,0,0,{"$f":"SUM($M$31:M1619)","v":5418.9779931634703},0.55138888888888893,null,0.19082246391910099]
["1900-01-01T13:14:30",0.55173611111111098,3.749617385980989E-4,0.19082246391910099,0.69367351474491568,0.69367351474491568,0.19367351474491568,0,0,0,31,0,0,{"$f":"SUM($M$31:M1620)","v":5418.9779931634703},0.55173611111111098,null,0.19082246391910099]
["1900-01-01T13:15:00",0.55208333333333348,3.749617385980989E-4,0.19082246391910099,0.78908474670446616,0.78908474670446616,0.28908474670446616,0,0,0,31,0,0,{"$f":"SUM($M$31:M1621)","v":5418.9779931634703},0.55208333333333348,null,0.19082246391910099]
["1900-01-01T13:15:30",0.55243055555555554,3.749617385980989E-4,0.19082246391910099,0.88449597866401664,0.88449597866401664,0.38449597866401664,0,0,0,31,0,0,{"$f":"SUM($M$31:M1622)","v":5418.9779931634703},0.55243055555555554,null,0.19082246391910099]
["1900-01-01T13:16:00",0.55277777777777781,3.749617385980989E-4,0.19082246391910099,0.97990721062356712,0.97990721062356712,0.47990721062356712,0,0,0,31,0,0,{"$f":"SUM($M$31:M1623)","v":5418.9779931634703},0.55277777777777781,null,0.19082246391910099]
["1900-01-01T13:16:30",0.55312500000000009,3.749617385980989E-4,0.19082246391910099,1.0753184425831177,1.0753184425831177,0.5753184425831176,0,0,0,31,0,0,{"$f":"SUM($M$31:M1624)","v":5418.9779931634703},0.55312500000000009,null,0.19082246391910099]
["1900-01-01T13:17:00",0.55347222222222214,3.749617385980989E-4,0.19082246391910099,1.1707296745426683,1.1707296745426683,0.67072967454266819,0,0,0,31,0,0,{"$f":"SUM($M$31:M1625)","v":5418.9779931634703},0.55347222222222214,null,0.19082246391910099]
["1900-01-01T13:17:30",0.55381944444444442,3.749617385980989E-4,0.19082246391910099,1.2661409065022189,1.2661409065022189,0.76614090650221878,0,0,0,31,0,0,{"$f":"SUM($M$31:M1626)","v":5418.9779931634703},0.55381944444444442,null,0.19082246391910099]
["1900-01-01T13:18:00",0.5541666666666667,3.749617385980989E-4,0.19082246391910099,1.3615521384617695,1.3615521384617695,0.86155213846176937,0,0,0,31,0,0,{"$f":"SUM($M$31:M1627)","v":5418.9779931634703},0.5541666666666667,null,0.19082246391910099]
["1900-01-01T13:18:30",0.55451388888888875,3.749617385980989E-4,0.19082246391910099,1.4569633704213201,1.4569633704213201,0.95696337042131996,0,0,0,31,0,0,{"$f":"SUM($M$31:M1628)","v":5418.9779931634703},0.55451388888888875,null,0.19082246391910099]
["1900-01-01T13:19:00",0.55486111111111125,3.749617385980989E-4,0.19082246391910099,1.5523746023808707,1.5523746023808707,1.0523746023808704,0,0,0,31,0,0,{"$f":"SUM($M$31:M1629)","v":5418.9779931634703},0.55486111111111125,null,0.19082246391910099]
["1900-01-01T13:19:30",0.5552083333333333,3.749617385980989E-4,0.19082246391910099,1.6477858343404213,1.6477858343404213,1.147785834340421,0,0,0,31,0,0,{"$f":"SUM($M$31:M1630)","v":5418.9779931634703},0.5552083333333333,null,0.19082246391910099]
["1900-01-01T13:20:00",0.55555555555555558,3.749617385980989E-4,0.19082246391910099,1.7431970662999718,1.7431970662999718,1.2431970662999716,0,0,0,31,0,{"$f":"L1631*Flow/PipeArea*1/2","v":0},{"$f":"SUM($M$31:M1631)","v":5418.9779931634703},{"$f":"B1631","v":0.55555555555555558},null,{"$f":"VLOOKUP(B1631,$AF$31:$AK$54,6,TRUE)","v":0.19082246391910099}]
["1900-01-01T13:20:30",{"$f":"A1632-1","v":0.55590277777777786},3.749617385980989E-4,{"$f":"Q1632","v":0.19082246391910099},1.8386082982595224,1.8386082982595224,{"$f":"E1631+((D1632-Flow)/2)","v":1.3386082982595222},{"$f":"IF(E1631>deltaV,1,0)","v":0},0,0,{"$f":"IF(AND(E1632<E1631,E1632<E1633),K1631+1,K1631)","v":31},{"$f":"IF(J1632>=1,1,0)","v":0},0,{"$f":"SUM($M$31:M1632)","v":5418.9779931634703},0.55590277777777786,null,0.19082246391910099]
["1900-01-01T13:21:00",0.55624999999999991,3.749617385980989E-4,0.19082246391910099,1.934019530219073,{"$f":"E1632+(D1633/2)","v":1.934019530219073},1.4340195302190728,0,0,0,31,0,0,{"$f":"SUM($M$31:M1633)","v":5418.9779931634703},0.55624999999999991,null,0.19082246391910099]
["1900-01-01T13:21:30",0.55659722222222241,3.749617385980989E-4,0.19082246391910099,2.0294307621786234,2.0294307621786234,1.5294307621786234,0,0,0,31,0,0,{"$f":"SUM($M$31:M1634)","v":5418.9779931634703},0.55659722222222241,null,0.19082246391910099]
["1900-01-01T13:22:00",0.55694444444444446,3.749617385980989E-4,0.19082246391910099,2.124841994138174,2.124841994138174,1.624841994138174,0,0,0,31,0,0,{"$f":"SUM($M$31:M1635)","v":5418.9779931634703},0.55694444444444446,null,0.19082246391910099]
["1900-01-01T13:22:30",0.55729166666666674,3.749617385980989E-4,0.19082246391910099,2.2202532260977246,2.2202532260977246,1.7202532260977246,0,0,0,31,0,0,{"$f":"SUM($M$31:M1636)","v":5418.9779931634703},0.55729166666666674,null,0.19082246391910099]
["1900-01-01T13:23:00",0.55763888888888902,3.749617385980989E-4,0.19082246391910099,2.3156644580572752,2.3156644580572752,1.8156644580572752,0,0,0,31,0,0,{"$f":"SUM($M$31:M1637)","v":5418.9779931634703},0.55763888888888902,null,0.19082246391910099]
["1900-01-01T13:23:30",0.55798611111111107,3.749617385980989E-4,0.19082246391910099,2.4110756900168258,2.4110756900168258,1.9110756900168258,0,0,0,31,0,0,{"$f":"SUM($M$31:M1638)","v":5418.9779931634703},0.55798611111111107,null,0.19082246391910099]
["1900-01-01T13:24:00",0.55833333333333335,3.749617385980989E-4,0.19082246391910099,2.5064869219763763,2.5064869219763763,2.0064869219763763,0,0,0,31,0,0,{"$f":"SUM($M$31:M1639)","v":5418.9779931634703},0.55833333333333335,null,0.19082246391910099]
["1900-01-01T13:24:30",0.55868055555555562,3.749617385980989E-4,0.19082246391910099,2.6018981539359269,2.6018981539359269,2.1018981539359269,0,0,0,31,0,0,{"$f":"SUM($M$31:M1640)","v":5418.9779931634703},0.55868055555555562,null,0.19082246391910099]
["1900-01-01T13:25:00",0.55902777777777768,3.749617385980989E-4,0.19082246391910099,2.6973093858954775,2.6973093858954775,2.1973093858954775,0,0,0,31,0,0,{"$f":"SUM($M$31:M1641)","v":5418.9779931634703},0.55902777777777768,null,0.19082246391910099]
["1900-01-01T13:25:30",0.55937500000000018,3.749617385980989E-4,0.19082246391910099,2.7927206178550281,2.7927206178550281,2.2927206178550281,0,0,0,31,0,0,{"$f":"SUM($M$31:M1642)","v":5418.9779931634703},0.55937500000000018,null,0.19082246391910099]
["1900-01-01T13:26:00",0.55972222222222223,3.749617385980989E-4,0.19082246391910099,2.8881318498145787,2.8881318498145787,2.3881318498145787,0,0,0,31,0,0,{"$f":"SUM($M$31:M1643)","v":5418.9779931634703},0.55972222222222223,null,0.19082246391910099]
["1900-01-01T13:26:30",0.56006944444444451,3.749617385980989E-4,0.19082246391910099,2.9835430817741293,2.9835430817741293,2.4835430817741293,0,0,0,31,0,0,{"$f":"SUM($M$31:M1644)","v":5418.9779931634703},0.56006944444444451,null,0.19082246391910099]
["1900-01-01T13:27:00",0.56041666666666679,3.749617385980989E-4,0.19082246391910099,3.0789543137336799,3.0789543137336799,2.5789543137336799,0,0,0,31,0,0,{"$f":"SUM($M$31:M1645)","v":5418.9779931634703},0.56041666666666679,null,0.19082246391910099]
["1900-01-01T13:27:30",0.56076388888888884,3.749617385980989E-4,0.19082246391910099,2.6743655456932305,3.1743655456932305,2.6743655456932305,1,0,1,31,1,22.028365825867862,{"$f":"SUM($M$31:M1646)","v":5441.006358989338},0.56076388888888884,null,0.19082246391910099]
["1900-01-01T13:28:00",0.56111111111111112,3.749617385980989E-4,0.19082246391910099,2.2697767776527811,2.7697767776527811,2.2697767776527811,0,0,1,31,1,22.028365825867862,{"$f":"SUM($M$31:M1647)","v":5463.0347248152057},0.56111111111111112,null,0.19082246391910099]
["1900-01-01T13:28:30",0.56145833333333339,3.749617385980989E-4,0.19082246391910099,1.8651880096123317,2.3651880096123317,1.8651880096123317,0,0,1,31,1,22.028365825867862,{"$f":"SUM($M$31:M1648)","v":5485.0630906410734},0.56145833333333339,null,0.19082246391910099]
["1900-01-01T13:29:00",0.56180555555555545,3.749617385980989E-4,0.19082246391910099,1.4605992415718823,1.9605992415718823,1.4605992415718823,0,0,1,31,1,22.028365825867862,{"$f":"SUM($M$31:M1649)","v":5507.0914564669411},0.56180555555555545,null,0.19082246391910099]
["1900-01-01T13:29:30",0.56215277777777795,3.749617385980989E-4,0.19082246391910099,1.0560104735314328,1.5560104735314328,1.0560104735314328,0,0,1,31,1,22.028365825867862,{"$f":"SUM($M$31:M1650)","v":5529.1198222928087},0.56215277777777795,null,0.19082246391910099]
["1900-01-01T13:30:00",0.5625,3.749617385980989E-4,0.19082246391910099,0.65142170549098333,1.1514217054909834,0.65142170549098333,0,0,1,31,1,22.028365825867862,{"$f":"SUM($M$31:M1651)","v":5551.1481881186764},0.5625,null,0.19082246391910099]
["1900-01-01T13:30:30",0.56284722222222228,3.749617385980989E-4,0.19082246391910099,0.24683293745053381,0.74683293745053381,0.24683293745053381,0,0,1,31,1,22.028365825867862,{"$f":"SUM($M$31:M1652)","v":5573.1765539445441},0.56284722222222228,null,0.19082246391910099]
["1900-01-01T13:31:00",0.56319444444444455,3.749617385980989E-4,0.19082246391910099,-0.15775583058991571,0.34224416941008429,-0.15775583058991571,0,0,1,32,1,22.028365825867862,{"$f":"SUM($M$31:M1653)","v":5595.2049197704118},0.56319444444444455,null,0.19082246391910099]
["1900-01-01T13:31:30",0.56354166666666661,3.749617385980989E-4,0.19082246391910099,-6.2344598630365219E-2,-6.2344598630365219E-2,-0.56234459863036523,0,-1,0,32,0,0,{"$f":"SUM($M$31:M1654)","v":5595.2049197704118},0.56354166666666661,null,0.19082246391910099]
["1900-01-01T13:32:00",0.56388888888888888,3.749617385980989E-4,0.19082246391910099,3.3066633329185274E-2,3.3066633329185274E-2,-0.46693336667081475,0,-1,0,32,0,0,{"$f":"SUM($M$31:M1655)","v":5595.2049197704118},0.56388888888888888,null,0.19082246391910099]
["1900-01-01T13:32:30",0.56423611111111116,3.749617385980989E-4,0.19082246391910099,0.12847786528873578,0.12847786528873578,-0.37152213471126427,0,0,0,32,0,0,{"$f":"SUM($M$31:M1656)","v":5595.2049197704118},0.56423611111111116,null,0.19082246391910099]
["1900-01-01T13:33:00",0.56458333333333321,3.749617385980989E-4,0.19082246391910099,0.22388909724828626,0.22388909724828626,-0.27611090275171374,0,0,0,32,0,0,{"$f":"SUM($M$31:M1657)","v":5595.2049197704118},0.56458333333333321,null,0.19082246391910099]
["1900-01-01T13:33:30",0.56493055555555571,3.749617385980989E-4,0.19082246391910099,0.31930032920783674,0.31930032920783674,-0.18069967079216326,0,0,0,32,0,0,{"$f":"SUM($M$31:M1658)","v":5595.2049197704118},0.56493055555555571,null,0.19082246391910099]
["1900-01-01T13:34:00",0.56527777777777777,3.749617385980989E-4,0.19082246391910099,0.41471156116738722,0.41471156116738722,-8.5288438832612778E-2,0,0,0,32,0,0,{"$f":"SUM($M$31:M1659)","v":5595.2049197704118},0.56527777777777777,null,0.19082246391910099]
["1900-01-01T13:34:30",0.56562500000000004,3.749617385980989E-4,0.19082246391910099,0.51012279312693776,0.51012279312693776,1.0122793126937701E-2,0,0,0,32,0,0,{"$f":"SUM($M$31:M1660)","v":5595.2049197704118},0.56562500000000004,null,0.19082246391910099]
["1900-01-01T13:35:00",0.56597222222222232,3.749617385980989E-4,0.19082246391910099,0.60553402508648824,0.60553402508648824,0.10553402508648824,0,0,0,32,0,0,{"$f":"SUM($M$31:M1661)","v":5595.2049197704118},0.56597222222222232,null,0.19082246391910099]
["1900-01-01T13:35:30",0.56631944444444438,3.749617385980989E-4,0.19082246391910099,0.70094525704603872,0.70094525704603872,0.20094525704603872,0,0,0,32,0,0,{"$f":"SUM($M$31:M1662)","v":5595.2049197704118},0.56631944444444438,null,0.19082246391910099]
["1900-01-01T13:36:00",0.56666666666666665,3.749617385980989E-4,0.19082246391910099,0.7963564890055892,0.7963564890055892,0.2963564890055892,0,0,0,32,0,0,{"$f":"SUM($M$31:M1663)","v":5595.2049197704118},0.56666666666666665,null,0.19082246391910099]
["1900-01-01T13:36:30",0.56701388888888893,3.749617385980989E-4,0.19082246391910099,{"$f":"IF(OR(J1664=0,I1664=-1),F1664,G1664)","v":0.89176772096513968},0.89176772096513968,0.39176772096513968,0,{"$f":"IF(E1663<0,-1,0)","v":0},{"$f":"IF(E1663>0,J1663+SUM(H1664:I1664),0)","v":0},32,0,0,{"$f":"SUM($M$31:M1664)","v":5595.2049197704118},0.56701388888888893,null,0.19082246391910099]
["1900-01-01T13:37:00",0.56736111111111098,3.749617385980989E-4,0.19082246391910099,0.98717895292469016,0.98717895292469016,0.48717895292469016,0,0,0,32,0,0,{"$f":"SUM($M$31:M1665)","v":5595.2049197704118},0.56736111111111098,null,0.19082246391910099]
["1900-01-01T13:37:30",0.56770833333333348,3.749617385980989E-4,0.19082246391910099,1.0825901848842407,1.0825901848842407,0.58259018488424064,0,0,0,32,0,0,{"$f":"SUM($M$31:M1666)","v":5595.2049197704118},0.56770833333333348,null,0.19082246391910099]
["1900-01-01T13:38:00",0.56805555555555554,3.749617385980989E-4,0.19082246391910099,1.1780014168437913,1.1780014168437913,0.67800141684379123,0,0,0,32,0,0,{"$f":"SUM($M$31:M1667)","v":5595.2049197704118},0.56805555555555554,null,0.19082246391910099]
["1900-01-01T13:38:30",0.56840277777777781,3.749617385980989E-4,0.19082246391910099,1.2734126488033419,1.2734126488033419,0.77341264880334182,0,0,0,32,0,0,{"$f":"SUM($M$31:M1668)","v":5595.2049197704118},0.56840277777777781,null,0.19082246391910099]
["1900-01-01T13:39:00",0.56875000000000009,3.749617385980989E-4,0.19082246391910099,1.3688238807628925,1.3688238807628925,0.86882388076289241,0,0,0,32,0,0,{"$f":"SUM($M$31:M1669)","v":5595.2049197704118},0.56875000000000009,null,0.19082246391910099]
["1900-01-01T13:39:30",0.56909722222222214,3.749617385980989E-4,0.19082246391910099,1.4642351127224431,1.4642351127224431,0.964235112722443,0,0,0,32,0,0,{"$f":"SUM($M$31:M1670)","v":5595.2049197704118},0.56909722222222214,null,0.19082246391910099]
["1900-01-01T13:40:00",0.56944444444444442,3.749617385980989E-4,0.19082246391910099,1.5596463446819937,1.5596463446819937,1.0596463446819935,0,0,0,32,0,0,{"$f":"SUM($M$31:M1671)","v":5595.2049197704118},0.56944444444444442,null,0.19082246391910099]
["1900-01-01T13:40:30",0.5697916666666667,3.749617385980989E-4,0.19082246391910099,1.6550575766415443,1.6550575766415443,1.1550575766415441,0,0,0,32,0,0,{"$f":"SUM($M$31:M1672)","v":5595.2049197704118},0.5697916666666667,null,0.19082246391910099]
["1900-01-01T13:41:00",0.57013888888888875,3.749617385980989E-4,0.19082246391910099,1.7504688086010949,1.7504688086010949,1.2504688086010947,0,0,0,32,0,0,{"$f":"SUM($M$31:M1673)","v":5595.2049197704118},0.57013888888888875,null,0.19082246391910099]
["1900-01-01T13:41:30",0.57048611111111125,3.749617385980989E-4,0.19082246391910099,1.8458800405606455,1.8458800405606455,1.3458800405606453,0,0,0,32,0,0,{"$f":"SUM($M$31:M1674)","v":5595.2049197704118},0.57048611111111125,null,0.19082246391910099]
["1900-01-01T13:42:00",0.5708333333333333,3.749617385980989E-4,0.19082246391910099,1.9412912725201961,1.9412912725201961,1.4412912725201958,0,0,0,32,0,0,{"$f":"SUM($M$31:M1675)","v":5595.2049197704118},0.5708333333333333,null,0.19082246391910099]
["1900-01-01T13:42:30",0.57118055555555558,3.749617385980989E-4,0.19082246391910099,2.0367025044797464,2.0367025044797464,1.5367025044797464,0,0,0,32,0,0,{"$f":"SUM($M$31:M1676)","v":5595.2049197704118},0.57118055555555558,null,0.19082246391910099]
["1900-01-01T13:43:00",0.57152777777777786,3.749617385980989E-4,0.19082246391910099,2.132113736439297,2.132113736439297,1.632113736439297,0,0,0,32,0,0,{"$f":"SUM($M$31:M1677)","v":5595.2049197704118},0.57152777777777786,null,0.19082246391910099]
["1900-01-01T13:43:30",0.57187499999999991,3.749617385980989E-4,0.19082246391910099,2.2275249683988476,2.2275249683988476,1.7275249683988476,0,0,0,32,0,0,{"$f":"SUM($M$31:M1678)","v":5595.2049197704118},0.57187499999999991,null,0.19082246391910099]
["1900-01-01T13:44:00",0.57222222222222241,3.749617385980989E-4,0.19082246391910099,2.3229362003583982,2.3229362003583982,1.8229362003583982,0,0,0,32,0,0,{"$f":"SUM($M$31:M1679)","v":5595.2049197704118},0.57222222222222241,null,0.19082246391910099]
["1900-01-01T13:44:30",0.57256944444444446,3.749617385980989E-4,0.19082246391910099,2.4183474323179488,2.4183474323179488,1.9183474323179488,0,0,0,32,0,0,{"$f":"SUM($M$31:M1680)","v":5595.2049197704118},0.57256944444444446,null,0.19082246391910099]
["1900-01-01T13:45:00",0.57291666666666674,3.749617385980989E-4,0.19082246391910099,2.5137586642774994,2.5137586642774994,2.0137586642774994,0,0,0,32,0,0,{"$f":"SUM($M$31:M1681)","v":5595.2049197704118},0.57291666666666674,null,0.19082246391910099]
["1900-01-01T13:45:30",0.57326388888888902,3.749617385980989E-4,0.19082246391910099,2.60916989623705,2.60916989623705,2.10916989623705,0,0,0,32,0,0,{"$f":"SUM($M$31:M1682)","v":5595.2049197704118},0.57326388888888902,null,0.19082246391910099]
["1900-01-01T13:46:00",0.57361111111111107,3.749617385980989E-4,0.19082246391910099,2.7045811281966006,2.7045811281966006,2.2045811281966006,0,0,0,32,0,0,{"$f":"SUM($M$31:M1683)","v":5595.2049197704118},0.57361111111111107,null,0.19082246391910099]
["1900-01-01T13:46:30",0.57395833333333335,3.749617385980989E-4,0.19082246391910099,2.7999923601561512,2.7999923601561512,2.2999923601561512,0,0,0,32,0,0,{"$f":"SUM($M$31:M1684)","v":5595.2049197704118},0.57395833333333335,null,0.19082246391910099]
["1900-01-01T13:47:00",0.57430555555555562,3.749617385980989E-4,0.19082246391910099,2.8954035921157018,2.8954035921157018,2.3954035921157018,0,0,0,32,0,0,{"$f":"SUM($M$31:M1685)","v":5595.2049197704118},0.57430555555555562,null,0.19082246391910099]
["1900-01-01T13:47:30",0.57465277777777768,3.749617385980989E-4,0.19082246391910099,2.9908148240752523,2.9908148240752523,2.4908148240752523,0,0,0,32,0,0,{"$f":"SUM($M$31:M1686)","v":5595.2049197704118},0.57465277777777768,null,0.19082246391910099]
["1900-01-01T13:48:00",0.57500000000000018,3.749617385980989E-4,0.19082246391910099,3.0862260560348029,3.0862260560348029,2.5862260560348029,0,0,0,32,0,0,{"$f":"SUM($M$31:M1687)","v":5595.2049197704118},0.57500000000000018,null,0.19082246391910099]
["1900-01-01T13:48:30",0.57534722222222223,3.749617385980989E-4,0.19082246391910099,2.6816372879943535,3.1816372879943535,2.6816372879943535,1,0,1,32,1,22.028365825867862,{"$f":"SUM($M$31:M1688)","v":5617.2332855962795},0.57534722222222223,null,0.19082246391910099]
["1900-01-01T13:49:00",0.57569444444444451,3.749617385980989E-4,0.19082246391910099,2.2770485199539041,2.7770485199539041,2.2770485199539041,0,0,1,32,1,22.028365825867862,{"$f":"SUM($M$31:M1689)","v":5639.2616514221472},0.57569444444444451,null,0.19082246391910099]
["1900-01-01T13:49:30",0.57604166666666679,3.749617385980989E-4,0.19082246391910099,1.8724597519134547,2.3724597519134547,1.8724597519134547,0,0,1,32,1,22.028365825867862,{"$f":"SUM($M$31:M1690)","v":5661.2900172480149},0.57604166666666679,null,0.19082246391910099]
["1900-01-01T13:50:00",0.57638888888888884,3.749617385980989E-4,0.19082246391910099,1.4678709838730053,1.9678709838730053,1.4678709838730053,0,0,1,32,1,22.028365825867862,{"$f":"SUM($M$31:M1691)","v":5683.3183830738826},0.57638888888888884,null,0.19082246391910099]
["1900-01-01T13:50:30",0.57673611111111112,3.749617385980989E-4,0.19082246391910099,1.0632822158325559,1.5632822158325559,1.0632822158325559,0,0,1,32,1,22.028365825867862,{"$f":"SUM($M$31:M1692)","v":5705.3467488997503},0.57673611111111112,null,0.19082246391910099]
["1900-01-01T13:51:00",0.57708333333333339,3.749617385980989E-4,0.19082246391910099,0.65869344779210637,1.1586934477921065,0.65869344779210637,0,0,1,32,1,22.028365825867862,{"$f":"SUM($M$31:M1693)","v":5727.375114725618},0.57708333333333339,null,0.19082246391910099]
["1900-01-01T13:51:30",0.57743055555555545,3.749617385980989E-4,0.19082246391910099,0.25410467975165685,0.75410467975165685,0.25410467975165685,0,0,1,32,1,22.028365825867862,{"$f":"SUM($M$31:M1694)","v":5749.4034805514857},0.57743055555555545,null,0.19082246391910099]
["1900-01-01T13:52:00",0.57777777777777795,3.749617385980989E-4,0.19082246391910099,-0.15048408828879267,0.34951591171120733,-0.15048408828879267,0,0,1,33,1,{"$f":"L1695*Flow/PipeArea*1/2","v":22.028365825867862},{"$f":"SUM($M$31:M1695)","v":5771.4318463773534},{"$f":"B1695","v":0.57777777777777795},null,{"$f":"VLOOKUP(B1695,$AF$31:$AK$54,6,TRUE)","v":0.19082246391910099}]
["1900-01-01T13:52:30",{"$f":"A1696-1","v":0.578125},3.749617385980989E-4,{"$f":"Q1696","v":0.19082246391910099},-5.5072856329242179E-2,-5.5072856329242179E-2,{"$f":"E1695+((D1696-Flow)/2)","v":-0.55507285632924219},{"$f":"IF(E1695>deltaV,1,0)","v":0},-1,0,{"$f":"IF(AND(E1696<E1695,E1696<E1697),K1695+1,K1695)","v":33},{"$f":"IF(J1696>=1,1,0)","v":0},0,{"$f":"SUM($M$31:M1696)","v":5771.4318463773534},0.578125,null,0.19082246391910099]
["1900-01-01T13:53:00",0.57847222222222228,3.749617385980989E-4,0.19082246391910099,4.0338375630308315E-2,{"$f":"E1696+(D1697/2)","v":4.0338375630308315E-2},-0.45966162436969171,0,-1,0,33,0,0,{"$f":"SUM($M$31:M1697)","v":5771.4318463773534},0.57847222222222228,null,0.19082246391910099]
["1900-01-01T13:53:30",0.57881944444444455,3.749617385980989E-4,0.19082246391910099,0.13574960758985882,0.13574960758985882,-0.36425039241014123,0,0,0,33,0,0,{"$f":"SUM($M$31:M1698)","v":5771.4318463773534},0.57881944444444455,null,0.19082246391910099]
["1900-01-01T13:54:00",0.57916666666666661,3.749617385980989E-4,0.19082246391910099,0.2311608395494093,0.2311608395494093,-0.2688391604505907,0,0,0,33,0,0,{"$f":"SUM($M$31:M1699)","v":5771.4318463773534},0.57916666666666661,null,0.19082246391910099]
["1900-01-01T13:54:30",0.57951388888888888,3.749617385980989E-4,0.19082246391910099,0.32657207150895978,0.32657207150895978,-0.17342792849104022,0,0,0,33,0,0,{"$f":"SUM($M$31:M1700)","v":5771.4318463773534},0.57951388888888888,null,0.19082246391910099]
["1900-01-01T13:55:00",0.57986111111111116,3.749617385980989E-4,0.19082246391910099,0.42198330346851026,0.42198330346851026,-7.8016696531489738E-2,0,0,0,33,0,0,{"$f":"SUM($M$31:M1701)","v":5771.4318463773534},0.57986111111111116,null,0.19082246391910099]
["1900-01-01T13:55:30",0.58020833333333321,3.749617385980989E-4,0.19082246391910099,0.5173945354280608,0.5173945354280608,1.7394535428060742E-2,0,0,0,33,0,0,{"$f":"SUM($M$31:M1702)","v":5771.4318463773534},0.58020833333333321,null,0.19082246391910099]
["1900-01-01T13:56:00",0.58055555555555571,3.749617385980989E-4,0.19082246391910099,0.61280576738761128,0.61280576738761128,0.11280576738761128,0,0,0,33,0,0,{"$f":"SUM($M$31:M1703)","v":5771.4318463773534},0.58055555555555571,null,0.19082246391910099]
["1900-01-01T13:56:30",0.58090277777777777,3.749617385980989E-4,0.19082246391910099,0.70821699934716176,0.70821699934716176,0.20821699934716176,0,0,0,33,0,0,{"$f":"SUM($M$31:M1704)","v":5771.4318463773534},0.58090277777777777,null,0.19082246391910099]
["1900-01-01T13:57:00",0.58125000000000004,3.749617385980989E-4,0.19082246391910099,0.80362823130671224,0.80362823130671224,0.30362823130671224,0,0,0,33,0,0,{"$f":"SUM($M$31:M1705)","v":5771.4318463773534},0.58125000000000004,null,0.19082246391910099]
["1900-01-01T13:57:30",0.58159722222222232,3.749617385980989E-4,0.19082246391910099,0.89903946326626272,0.89903946326626272,0.39903946326626272,0,0,0,33,0,0,{"$f":"SUM($M$31:M1706)","v":5771.4318463773534},0.58159722222222232,null,0.19082246391910099]
["1900-01-01T13:58:00",0.58194444444444438,3.749617385980989E-4,0.19082246391910099,0.9944506952258132,0.9944506952258132,0.4944506952258132,0,0,0,33,0,0,{"$f":"SUM($M$31:M1707)","v":5771.4318463773534},0.58194444444444438,null,0.19082246391910099]
["1900-01-01T13:58:30",0.58229166666666665,3.749617385980989E-4,0.19082246391910099,1.0898619271853638,1.0898619271853638,0.58986192718536368,0,0,0,33,0,0,{"$f":"SUM($M$31:M1708)","v":5771.4318463773534},0.58229166666666665,null,0.19082246391910099]
["1900-01-01T13:59:00",0.58263888888888893,3.749617385980989E-4,0.19082246391910099,1.1852731591449144,1.1852731591449144,0.68527315914491427,0,0,0,33,0,0,{"$f":"SUM($M$31:M1709)","v":5771.4318463773534},0.58263888888888893,null,0.19082246391910099]
["1900-01-01T13:59:30",0.58298611111111098,3.749617385980989E-4,0.19082246391910099,1.280684391104465,1.280684391104465,0.78068439110446486,0,0,0,33,0,0,{"$f":"SUM($M$31:M1710)","v":5771.4318463773534},0.58298611111111098,null,0.19082246391910099]
["1900-01-01T14:00:00",0.58333333333333348,3.6730945821854591E-4,0.18283535441930243,1.3721020683141161,1.3721020683141161,0.87210206831411619,0,0,0,33,0,0,{"$f":"SUM($M$31:M1711)","v":5771.4318463773534},0.58333333333333348,null,0.18283535441930243]
["1900-01-01T14:00:30",0.58368055555555554,3.6730945821854591E-4,0.18283535441930243,1.4635197455237674,1.4635197455237674,0.96351974552376729,0,0,0,33,0,0,{"$f":"SUM($M$31:M1712)","v":5771.4318463773534},0.58368055555555554,null,0.18283535441930243]
["1900-01-01T14:01:00",0.58402777777777781,3.6730945821854591E-4,0.18283535441930243,1.5549374227334187,1.5549374227334187,1.0549374227334187,0,0,0,33,0,0,{"$f":"SUM($M$31:M1713)","v":5771.4318463773534},0.58402777777777781,null,0.18283535441930243]
["1900-01-01T14:01:30",0.58437500000000009,3.6730945821854591E-4,0.18283535441930243,1.6463550999430701,1.6463550999430701,1.1463550999430701,0,0,0,33,0,0,{"$f":"SUM($M$31:M1714)","v":5771.4318463773534},0.58437500000000009,null,0.18283535441930243]
["1900-01-01T14:02:00",0.58472222222222214,3.6730945821854591E-4,0.18283535441930243,1.7377727771527214,1.7377727771527214,1.2377727771527214,0,0,0,33,0,0,{"$f":"SUM($M$31:M1715)","v":5771.4318463773534},0.58472222222222214,null,0.18283535441930243]
["1900-01-01T14:02:30",0.58506944444444442,3.6730945821854591E-4,0.18283535441930243,1.8291904543623727,1.8291904543623727,1.3291904543623727,0,0,0,33,0,0,{"$f":"SUM($M$31:M1716)","v":5771.4318463773534},0.58506944444444442,null,0.18283535441930243]
["1900-01-01T14:03:00",0.5854166666666667,3.6730945821854591E-4,0.18283535441930243,1.920608131572024,1.920608131572024,1.420608131572024,0,0,0,33,0,0,{"$f":"SUM($M$31:M1717)","v":5771.4318463773534},0.5854166666666667,null,0.18283535441930243]
["1900-01-01T14:03:30",0.58576388888888875,3.6730945821854591E-4,0.18283535441930243,2.0120258087816754,2.0120258087816754,1.5120258087816754,0,0,0,33,0,0,{"$f":"SUM($M$31:M1718)","v":5771.4318463773534},0.58576388888888875,null,0.18283535441930243]
["1900-01-01T14:04:00",0.58611111111111125,3.6730945821854591E-4,0.18283535441930243,2.1034434859913267,2.1034434859913267,1.6034434859913267,0,0,0,33,0,0,{"$f":"SUM($M$31:M1719)","v":5771.4318463773534},0.58611111111111125,null,0.18283535441930243]
["1900-01-01T14:04:30",0.5864583333333333,3.6730945821854591E-4,0.18283535441930243,2.194861163200978,2.194861163200978,1.694861163200978,0,0,0,33,0,0,{"$f":"SUM($M$31:M1720)","v":5771.4318463773534},0.5864583333333333,null,0.18283535441930243]
["1900-01-01T14:05:00",0.58680555555555558,3.6730945821854591E-4,0.18283535441930243,2.2862788404106293,2.2862788404106293,1.7862788404106293,0,0,0,33,0,0,{"$f":"SUM($M$31:M1721)","v":5771.4318463773534},0.58680555555555558,null,0.18283535441930243]
["1900-01-01T14:05:30",0.58715277777777786,3.6730945821854591E-4,0.18283535441930243,2.3776965176202807,2.3776965176202807,1.8776965176202807,0,0,0,33,0,0,{"$f":"SUM($M$31:M1722)","v":5771.4318463773534},0.58715277777777786,null,0.18283535441930243]
["1900-01-01T14:06:00",0.58749999999999991,3.6730945821854591E-4,0.18283535441930243,2.469114194829932,2.469114194829932,1.969114194829932,0,0,0,33,0,0,{"$f":"SUM($M$31:M1723)","v":5771.4318463773534},0.58749999999999991,null,0.18283535441930243]
["1900-01-01T14:06:30",0.58784722222222241,3.6730945821854591E-4,0.18283535441930243,2.5605318720395833,2.5605318720395833,2.0605318720395833,0,0,0,33,0,0,{"$f":"SUM($M$31:M1724)","v":5771.4318463773534},0.58784722222222241,null,0.18283535441930243]
["1900-01-01T14:07:00",0.58819444444444446,3.6730945821854591E-4,0.18283535441930243,2.6519495492492347,2.6519495492492347,2.1519495492492347,0,0,0,33,0,0,{"$f":"SUM($M$31:M1725)","v":5771.4318463773534},0.58819444444444446,null,0.18283535441930243]
["1900-01-01T14:07:30",0.58854166666666674,3.6730945821854591E-4,0.18283535441930243,2.743367226458886,2.743367226458886,2.243367226458886,0,0,0,33,0,0,{"$f":"SUM($M$31:M1726)","v":5771.4318463773534},0.58854166666666674,null,0.18283535441930243]
["1900-01-01T14:08:00",0.58888888888888902,3.6730945821854591E-4,0.18283535441930243,2.8347849036685373,2.8347849036685373,2.3347849036685373,0,0,0,33,0,0,{"$f":"SUM($M$31:M1727)","v":5771.4318463773534},0.58888888888888902,null,0.18283535441930243]
["1900-01-01T14:08:30",0.58923611111111107,3.6730945821854591E-4,0.18283535441930243,{"$f":"IF(OR(J1728=0,I1728=-1),F1728,G1728)","v":2.9262025808781886},2.9262025808781886,2.4262025808781886,0,{"$f":"IF(E1727<0,-1,0)","v":0},{"$f":"IF(E1727>0,J1727+SUM(H1728:I1728),0)","v":0},33,0,0,{"$f":"SUM($M$31:M1728)","v":5771.4318463773534},0.58923611111111107,null,0.18283535441930243]
["1900-01-01T14:09:00",0.58958333333333335,3.6730945821854591E-4,0.18283535441930243,3.01762025808784,3.01762025808784,2.51762025808784,0,0,0,33,0,0,{"$f":"SUM($M$31:M1729)","v":5771.4318463773534},0.58958333333333335,null,0.18283535441930243]
["1900-01-01T14:09:30",0.58993055555555562,3.6730945821854591E-4,0.18283535441930243,2.6090379352974913,3.1090379352974913,2.6090379352974913,1,0,1,33,1,22.028365825867862,{"$f":"SUM($M$31:M1730)","v":5793.4602122032211},0.58993055555555562,null,0.18283535441930243]
["1900-01-01T14:10:00",0.59027777777777768,3.6730945821854591E-4,0.18283535441930243,2.2004556125071426,2.7004556125071426,2.2004556125071426,0,0,1,33,1,22.028365825867862,{"$f":"SUM($M$31:M1731)","v":5815.4885780290888},0.59027777777777768,null,0.18283535441930243]
["1900-01-01T14:10:30",0.59062500000000018,3.6730945821854591E-4,0.18283535441930243,1.7918732897167939,2.2918732897167939,1.7918732897167939,0,0,1,33,1,22.028365825867862,{"$f":"SUM($M$31:M1732)","v":5837.5169438549565},0.59062500000000018,null,0.18283535441930243]
["1900-01-01T14:11:00",0.59097222222222223,3.6730945821854591E-4,0.18283535441930243,1.3832909669264453,1.8832909669264453,1.3832909669264453,0,0,1,33,1,22.028365825867862,{"$f":"SUM($M$31:M1733)","v":5859.5453096808242},0.59097222222222223,null,0.18283535441930243]
["1900-01-01T14:11:30",0.59131944444444451,3.6730945821854591E-4,0.18283535441930243,0.97470864413609648,1.4747086441360966,0.97470864413609648,0,0,1,33,1,22.028365825867862,{"$f":"SUM($M$31:M1734)","v":5881.5736755066919},0.59131944444444451,null,0.18283535441930243]
["1900-01-01T14:12:00",0.59166666666666679,3.6730945821854591E-4,0.18283535441930243,0.5661263213457477,1.0661263213457477,0.5661263213457477,0,0,1,33,1,22.028365825867862,{"$f":"SUM($M$31:M1735)","v":5903.6020413325596},0.59166666666666679,null,0.18283535441930243]
["1900-01-01T14:12:30",0.59201388888888884,3.6730945821854591E-4,0.18283535441930243,0.15754399855539891,0.65754399855539891,0.15754399855539891,0,0,1,33,1,22.028365825867862,{"$f":"SUM($M$31:M1736)","v":5925.6304071584273},0.59201388888888884,null,0.18283535441930243]
["1900-01-01T14:13:00",0.59236111111111112,3.6730945821854591E-4,0.18283535441930243,-0.25103832423494987,0.24896167576505013,-0.25103832423494987,0,0,1,34,1,22.028365825867862,{"$f":"SUM($M$31:M1737)","v":5947.658772984295},0.59236111111111112,null,0.18283535441930243]
["1900-01-01T14:13:30",0.59270833333333339,3.6730945821854591E-4,0.18283535441930243,-0.15962064702529866,-0.15962064702529866,-0.65962064702529866,0,-1,0,34,0,0,{"$f":"SUM($M$31:M1738)","v":5947.658772984295},0.59270833333333339,null,0.18283535441930243]
["1900-01-01T14:14:00",0.59305555555555545,3.6730945821854591E-4,0.18283535441930243,-6.8202969815647441E-2,-6.8202969815647441E-2,-0.56820296981564744,0,-1,0,34,0,0,{"$f":"SUM($M$31:M1739)","v":5947.658772984295},0.59305555555555545,null,0.18283535441930243]
["1900-01-01T14:14:30",0.59340277777777795,3.6730945821854591E-4,0.18283535441930243,2.3214707394003775E-2,2.3214707394003775E-2,-0.47678529260599622,0,-1,0,34,0,0,{"$f":"SUM($M$31:M1740)","v":5947.658772984295},0.59340277777777795,null,0.18283535441930243]
["1900-01-01T14:15:00",0.59375,3.6730945821854591E-4,0.18283535441930243,0.11463238460365499,0.11463238460365499,-0.38536761539634501,0,0,0,34,0,0,{"$f":"SUM($M$31:M1741)","v":5947.658772984295},0.59375,null,0.18283535441930243]
["1900-01-01T14:15:30",0.59409722222222228,3.6730945821854591E-4,0.18283535441930243,0.20605006181330621,0.20605006181330621,-0.29394993818669379,0,0,0,34,0,0,{"$f":"SUM($M$31:M1742)","v":5947.658772984295},0.59409722222222228,null,0.18283535441930243]
["1900-01-01T14:16:00",0.59444444444444455,3.6730945821854591E-4,0.18283535441930243,0.29746773902295742,0.29746773902295742,-0.20253226097704258,0,0,0,34,0,0,{"$f":"SUM($M$31:M1743)","v":5947.658772984295},0.59444444444444455,null,0.18283535441930243]
["1900-01-01T14:16:30",0.59479166666666661,3.6730945821854591E-4,0.18283535441930243,0.38888541623260864,0.38888541623260864,-0.11111458376739136,0,0,0,34,0,0,{"$f":"SUM($M$31:M1744)","v":5947.658772984295},0.59479166666666661,null,0.18283535441930243]
["1900-01-01T14:17:00",0.59513888888888888,3.6730945821854591E-4,0.18283535441930243,0.48030309344225985,0.48030309344225985,-1.9696906557740146E-2,0,0,0,34,0,0,{"$f":"SUM($M$31:M1745)","v":5947.658772984295},0.59513888888888888,null,0.18283535441930243]
["1900-01-01T14:17:30",0.59548611111111116,3.6730945821854591E-4,0.18283535441930243,0.57172077065191107,0.57172077065191107,7.172077065191107E-2,0,0,0,34,0,0,{"$f":"SUM($M$31:M1746)","v":5947.658772984295},0.59548611111111116,null,0.18283535441930243]
["1900-01-01T14:18:00",0.59583333333333321,3.6730945821854591E-4,0.18283535441930243,0.66313844786156229,0.66313844786156229,0.16313844786156229,0,0,0,34,0,0,{"$f":"SUM($M$31:M1747)","v":5947.658772984295},0.59583333333333321,null,0.18283535441930243]
["1900-01-01T14:18:30",0.59618055555555571,3.6730945821854591E-4,0.18283535441930243,0.7545561250712135,0.7545561250712135,0.2545561250712135,0,0,0,34,0,0,{"$f":"SUM($M$31:M1748)","v":5947.658772984295},0.59618055555555571,null,0.18283535441930243]
["1900-01-01T14:19:00",0.59652777777777777,3.6730945821854591E-4,0.18283535441930243,0.84597380228086472,0.84597380228086472,0.34597380228086472,0,0,0,34,0,0,{"$f":"SUM($M$31:M1749)","v":5947.658772984295},0.59652777777777777,null,0.18283535441930243]
["1900-01-01T14:19:30",0.59687500000000004,3.6730945821854591E-4,0.18283535441930243,0.93739147949051593,0.93739147949051593,0.43739147949051593,0,0,0,34,0,0,{"$f":"SUM($M$31:M1750)","v":5947.658772984295},0.59687500000000004,null,0.18283535441930243]
["1900-01-01T14:20:00",0.59722222222222232,3.6730945821854591E-4,0.18283535441930243,1.0288091567001671,1.0288091567001671,0.52880915670016715,0,0,0,34,0,0,{"$f":"SUM($M$31:M1751)","v":5947.658772984295},0.59722222222222232,null,0.18283535441930243]
["1900-01-01T14:20:30",0.59756944444444438,3.6730945821854591E-4,0.18283535441930243,1.1202268339098183,1.1202268339098183,0.62022683390981836,0,0,0,34,0,0,{"$f":"SUM($M$31:M1752)","v":5947.658772984295},0.59756944444444438,null,0.18283535441930243]
["1900-01-01T14:21:00",0.59791666666666665,3.6730945821854591E-4,0.18283535441930243,1.2116445111194696,1.2116445111194696,0.71164451111946947,0,0,0,34,0,0,{"$f":"SUM($M$31:M1753)","v":5947.658772984295},0.59791666666666665,null,0.18283535441930243]
["1900-01-01T14:21:30",0.59826388888888893,3.6730945821854591E-4,0.18283535441930243,1.3030621883291209,1.3030621883291209,0.8030621883291208,0,0,0,34,0,0,{"$f":"SUM($M$31:M1754)","v":5947.658772984295},0.59826388888888893,null,0.18283535441930243]
["1900-01-01T14:22:00",0.59861111111111098,3.6730945821854591E-4,0.18283535441930243,1.3944798655387722,1.3944798655387722,0.89447986553877212,0,0,0,34,0,0,{"$f":"SUM($M$31:M1755)","v":5947.658772984295},0.59861111111111098,null,0.18283535441930243]
["1900-01-01T14:22:30",0.59895833333333348,3.6730945821854591E-4,0.18283535441930243,1.4858975427484236,1.4858975427484236,0.98589754274842345,0,0,0,34,0,0,{"$f":"SUM($M$31:M1756)","v":5947.658772984295},0.59895833333333348,null,0.18283535441930243]
["1900-01-01T14:23:00",0.59930555555555554,3.6730945821854591E-4,0.18283535441930243,1.5773152199580749,1.5773152199580749,1.0773152199580749,0,0,0,34,0,0,{"$f":"SUM($M$31:M1757)","v":5947.658772984295},0.59930555555555554,null,0.18283535441930243]
["1900-01-01T14:23:30",0.59965277777777781,3.6730945821854591E-4,0.18283535441930243,1.6687328971677262,1.6687328971677262,1.1687328971677262,0,0,0,34,0,0,{"$f":"SUM($M$31:M1758)","v":5947.658772984295},0.59965277777777781,null,0.18283535441930243]
["1900-01-01T14:24:00",0.60000000000000009,3.6730945821854591E-4,0.18283535441930243,1.7601505743773775,1.7601505743773775,1.2601505743773775,0,0,0,34,0,{"$f":"L1759*Flow/PipeArea*1/2","v":0},{"$f":"SUM($M$31:M1759)","v":5947.658772984295},{"$f":"B1759","v":0.60000000000000009},null,{"$f":"VLOOKUP(B1759,$AF$31:$AK$54,6,TRUE)","v":0.18283535441930243}]
["1900-01-01T14:24:30",{"$f":"A1760-1","v":0.60034722222222214},3.6730945821854591E-4,{"$f":"Q1760","v":0.18283535441930243},1.8515682515870289,1.8515682515870289,{"$f":"E1759+((D1760-Flow)/2)","v":1.3515682515870289},{"$f":"IF(E1759>deltaV,1,0)","v":0},0,0,{"$f":"IF(AND(E1760<E1759,E1760<E1761),K1759+1,K1759)","v":34},{"$f":"IF(J1760>=1,1,0)","v":0},0,{"$f":"SUM($M$31:M1760)","v":5947.658772984295},0.60034722222222214,null,0.18283535441930243]
["1900-01-01T14:25:00",0.60069444444444442,3.6730945821854591E-4,0.18283535441930243,1.9429859287966802,{"$f":"E1760+(D1761/2)","v":1.9429859287966802},1.4429859287966802,0,0,0,34,0,0,{"$f":"SUM($M$31:M1761)","v":5947.658772984295},0.60069444444444442,null,0.18283535441930243]
["1900-01-01T14:25:30",0.6010416666666667,3.6730945821854591E-4,0.18283535441930243,2.0344036060063315,2.0344036060063315,1.5344036060063315,0,0,0,34,0,0,{"$f":"SUM($M$31:M1762)","v":5947.658772984295},0.6010416666666667,null,0.18283535441930243]
["1900-01-01T14:26:00",0.60138888888888875,3.6730945821854591E-4,0.18283535441930243,2.1258212832159828,2.1258212832159828,1.6258212832159828,0,0,0,34,0,0,{"$f":"SUM($M$31:M1763)","v":5947.658772984295},0.60138888888888875,null,0.18283535441930243]
["1900-01-01T14:26:30",0.60173611111111125,3.6730945821854591E-4,0.18283535441930243,2.2172389604256342,2.2172389604256342,1.7172389604256342,0,0,0,34,0,0,{"$f":"SUM($M$31:M1764)","v":5947.658772984295},0.60173611111111125,null,0.18283535441930243]
["1900-01-01T14:27:00",0.6020833333333333,3.6730945821854591E-4,0.18283535441930243,2.3086566376352855,2.3086566376352855,1.8086566376352855,0,0,0,34,0,0,{"$f":"SUM($M$31:M1765)","v":5947.658772984295},0.6020833333333333,null,0.18283535441930243]
["1900-01-01T14:27:30",0.60243055555555558,3.6730945821854591E-4,0.18283535441930243,2.4000743148449368,2.4000743148449368,1.9000743148449368,0,0,0,34,0,0,{"$f":"SUM($M$31:M1766)","v":5947.658772984295},0.60243055555555558,null,0.18283535441930243]
["1900-01-01T14:28:00",0.60277777777777786,3.6730945821854591E-4,0.18283535441930243,2.4914919920545882,2.4914919920545882,1.9914919920545882,0,0,0,34,0,0,{"$f":"SUM($M$31:M1767)","v":5947.658772984295},0.60277777777777786,null,0.18283535441930243]
["1900-01-01T14:28:30",0.60312499999999991,3.6730945821854591E-4,0.18283535441930243,2.5829096692642395,2.5829096692642395,2.0829096692642395,0,0,0,34,0,0,{"$f":"SUM($M$31:M1768)","v":5947.658772984295},0.60312499999999991,null,0.18283535441930243]
["1900-01-01T14:29:00",0.60347222222222241,3.6730945821854591E-4,0.18283535441930243,2.6743273464738908,2.6743273464738908,2.1743273464738908,0,0,0,34,0,0,{"$f":"SUM($M$31:M1769)","v":5947.658772984295},0.60347222222222241,null,0.18283535441930243]
["1900-01-01T14:29:30",0.60381944444444446,3.6730945821854591E-4,0.18283535441930243,2.7657450236835421,2.7657450236835421,2.2657450236835421,0,0,0,34,0,0,{"$f":"SUM($M$31:M1770)","v":5947.658772984295},0.60381944444444446,null,0.18283535441930243]
["1900-01-01T14:30:00",0.60416666666666674,3.6730945821854591E-4,0.18283535441930243,2.8571627008931935,2.8571627008931935,2.3571627008931935,0,0,0,34,0,0,{"$f":"SUM($M$31:M1771)","v":5947.658772984295},0.60416666666666674,null,0.18283535441930243]
["1900-01-01T14:30:30",0.60451388888888902,3.6730945821854591E-4,0.18283535441930243,2.9485803781028448,2.9485803781028448,2.4485803781028448,0,0,0,34,0,0,{"$f":"SUM($M$31:M1772)","v":5947.658772984295},0.60451388888888902,null,0.18283535441930243]
["1900-01-01T14:31:00",0.60486111111111107,3.6730945821854591E-4,0.18283535441930243,3.0399980553124961,3.0399980553124961,2.5399980553124961,0,0,0,34,0,0,{"$f":"SUM($M$31:M1773)","v":5947.658772984295},0.60486111111111107,null,0.18283535441930243]
["1900-01-01T14:31:30",0.60520833333333335,3.6730945821854591E-4,0.18283535441930243,2.6314157325221474,3.1314157325221474,2.6314157325221474,1,0,1,34,1,22.028365825867862,{"$f":"SUM($M$31:M1774)","v":5969.6871388101627},0.60520833333333335,null,0.18283535441930243]
["1900-01-01T14:32:00",0.60555555555555562,3.6730945821854591E-4,0.18283535441930243,2.2228334097317988,2.7228334097317988,2.2228334097317988,0,0,1,34,1,22.028365825867862,{"$f":"SUM($M$31:M1775)","v":5991.7155046360303},0.60555555555555562,null,0.18283535441930243]
["1900-01-01T14:32:30",0.60590277777777768,3.6730945821854591E-4,0.18283535441930243,1.8142510869414501,2.3142510869414501,1.8142510869414501,0,0,1,34,1,22.028365825867862,{"$f":"SUM($M$31:M1776)","v":6013.743870461898},0.60590277777777768,null,0.18283535441930243]
["1900-01-01T14:33:00",0.60625000000000018,3.6730945821854591E-4,0.18283535441930243,1.4056687641511014,1.9056687641511014,1.4056687641511014,0,0,1,34,1,22.028365825867862,{"$f":"SUM($M$31:M1777)","v":6035.7722362877657},0.60625000000000018,null,0.18283535441930243]
["1900-01-01T14:33:30",0.60659722222222223,3.6730945821854591E-4,0.18283535441930243,0.99708644136075264,1.4970864413607528,0.99708644136075264,0,0,1,34,1,22.028365825867862,{"$f":"SUM($M$31:M1778)","v":6057.8006021136334},0.60659722222222223,null,0.18283535441930243]
["1900-01-01T14:34:00",0.60694444444444451,3.6730945821854591E-4,0.18283535441930243,0.58850411857040386,1.0885041185704039,0.58850411857040386,0,0,1,34,1,22.028365825867862,{"$f":"SUM($M$31:M1779)","v":6079.8289679395011},0.60694444444444451,null,0.18283535441930243]
["1900-01-01T14:34:30",0.60729166666666679,3.6730945821854591E-4,0.18283535441930243,0.17992179578005507,0.67992179578005507,0.17992179578005507,0,0,1,34,1,22.028365825867862,{"$f":"SUM($M$31:M1780)","v":6101.8573337653688},0.60729166666666679,null,0.18283535441930243]
["1900-01-01T14:35:00",0.60763888888888884,3.6730945821854591E-4,0.18283535441930243,-0.22866052701029371,0.27133947298970629,-0.22866052701029371,0,0,1,35,1,22.028365825867862,{"$f":"SUM($M$31:M1781)","v":6123.8856995912365},0.60763888888888884,null,0.18283535441930243]
["1900-01-01T14:35:30",0.60798611111111112,3.6730945821854591E-4,0.18283535441930243,-0.1372428498006425,-0.1372428498006425,-0.6372428498006425,0,-1,0,35,0,0,{"$f":"SUM($M$31:M1782)","v":6123.8856995912365},0.60798611111111112,null,0.18283535441930243]
["1900-01-01T14:36:00",0.60833333333333339,3.6730945821854591E-4,0.18283535441930243,-4.5825172590991281E-2,-4.5825172590991281E-2,-0.54582517259099128,0,-1,0,35,0,0,{"$f":"SUM($M$31:M1783)","v":6123.8856995912365},0.60833333333333339,null,0.18283535441930243]
["1900-01-01T14:36:30",0.60868055555555545,3.6730945821854591E-4,0.18283535441930243,4.5592504618659935E-2,4.5592504618659935E-2,-0.45440749538134007,0,-1,0,35,0,0,{"$f":"SUM($M$31:M1784)","v":6123.8856995912365},0.60868055555555545,null,0.18283535441930243]
["1900-01-01T14:37:00",0.60902777777777795,3.6730945821854591E-4,0.18283535441930243,0.13701018182831115,0.13701018182831115,-0.36298981817168885,0,0,0,35,0,0,{"$f":"SUM($M$31:M1785)","v":6123.8856995912365},0.60902777777777795,null,0.18283535441930243]
["1900-01-01T14:37:30",0.609375,3.6730945821854591E-4,0.18283535441930243,0.22842785903796237,0.22842785903796237,-0.27157214096203763,0,0,0,35,0,0,{"$f":"SUM($M$31:M1786)","v":6123.8856995912365},0.609375,null,0.18283535441930243]
["1900-01-01T14:38:00",0.60972222222222228,3.6730945821854591E-4,0.18283535441930243,0.31984553624761358,0.31984553624761358,-0.18015446375238642,0,0,0,35,0,0,{"$f":"SUM($M$31:M1787)","v":6123.8856995912365},0.60972222222222228,null,0.18283535441930243]
["1900-01-01T14:38:30",0.61006944444444455,3.6730945821854591E-4,0.18283535441930243,0.4112632134572648,0.4112632134572648,-8.8736786542735202E-2,0,0,0,35,0,0,{"$f":"SUM($M$31:M1788)","v":6123.8856995912365},0.61006944444444455,null,0.18283535441930243]
["1900-01-01T14:39:00",0.61041666666666661,3.6730945821854591E-4,0.18283535441930243,0.50268089066691601,0.50268089066691601,2.6808906669160137E-3,0,0,0,35,0,0,{"$f":"SUM($M$31:M1789)","v":6123.8856995912365},0.61041666666666661,null,0.18283535441930243]
["1900-01-01T14:39:30",0.61076388888888888,3.6730945821854591E-4,0.18283535441930243,0.59409856787656723,0.59409856787656723,9.409856787656723E-2,0,0,0,35,0,0,{"$f":"SUM($M$31:M1790)","v":6123.8856995912365},0.61076388888888888,null,0.18283535441930243]
["1900-01-01T14:40:00",0.61111111111111116,3.6730945821854591E-4,0.18283535441930243,0.68551624508621845,0.68551624508621845,0.18551624508621845,0,0,0,35,0,0,{"$f":"SUM($M$31:M1791)","v":6123.8856995912365},0.61111111111111116,null,0.18283535441930243]
["1900-01-01T14:40:30",0.61145833333333321,3.6730945821854591E-4,0.18283535441930243,{"$f":"IF(OR(J1792=0,I1792=-1),F1792,G1792)","v":0.77693392229586966},0.77693392229586966,0.27693392229586966,0,{"$f":"IF(E1791<0,-1,0)","v":0},{"$f":"IF(E1791>0,J1791+SUM(H1792:I1792),0)","v":0},35,0,0,{"$f":"SUM($M$31:M1792)","v":6123.8856995912365},0.61145833333333321,null,0.18283535441930243]
["1900-01-01T14:41:00",0.61180555555555571,3.6730945821854591E-4,0.18283535441930243,0.86835159950552088,0.86835159950552088,0.36835159950552088,0,0,0,35,0,0,{"$f":"SUM($M$31:M1793)","v":6123.8856995912365},0.61180555555555571,null,0.18283535441930243]
["1900-01-01T14:41:30",0.61215277777777777,3.6730945821854591E-4,0.18283535441930243,0.95976927671517209,0.95976927671517209,0.45976927671517209,0,0,0,35,0,0,{"$f":"SUM($M$31:M1794)","v":6123.8856995912365},0.61215277777777777,null,0.18283535441930243]
["1900-01-01T14:42:00",0.61250000000000004,3.6730945821854591E-4,0.18283535441930243,1.0511869539248233,1.0511869539248233,0.55118695392482331,0,0,0,35,0,0,{"$f":"SUM($M$31:M1795)","v":6123.8856995912365},0.61250000000000004,null,0.18283535441930243]
["1900-01-01T14:42:30",0.61284722222222232,3.6730945821854591E-4,0.18283535441930243,1.1426046311344744,1.1426046311344744,0.64260463113447452,0,0,0,35,0,0,{"$f":"SUM($M$31:M1796)","v":6123.8856995912365},0.61284722222222232,null,0.18283535441930243]
["1900-01-01T14:43:00",0.61319444444444438,3.6730945821854591E-4,0.18283535441930243,1.2340223083441257,1.2340223083441257,0.73402230834412563,0,0,0,35,0,0,{"$f":"SUM($M$31:M1797)","v":6123.8856995912365},0.61319444444444438,null,0.18283535441930243]
["1900-01-01T14:43:30",0.61354166666666665,3.6730945821854591E-4,0.18283535441930243,1.3254399855537771,1.3254399855537771,0.82543998555377696,0,0,0,35,0,0,{"$f":"SUM($M$31:M1798)","v":6123.8856995912365},0.61354166666666665,null,0.18283535441930243]
["1900-01-01T14:44:00",0.61388888888888893,3.6730945821854591E-4,0.18283535441930243,1.4168576627634284,1.4168576627634284,0.91685766276342828,0,0,0,35,0,0,{"$f":"SUM($M$31:M1799)","v":6123.8856995912365},0.61388888888888893,null,0.18283535441930243]
["1900-01-01T14:44:30",0.61423611111111098,3.6730945821854591E-4,0.18283535441930243,1.5082753399730797,1.5082753399730797,1.0082753399730797,0,0,0,35,0,0,{"$f":"SUM($M$31:M1800)","v":6123.8856995912365},0.61423611111111098,null,0.18283535441930243]
["1900-01-01T14:45:00",0.61458333333333348,3.6730945821854591E-4,0.18283535441930243,1.599693017182731,1.599693017182731,1.099693017182731,0,0,0,35,0,0,{"$f":"SUM($M$31:M1801)","v":6123.8856995912365},0.61458333333333348,null,0.18283535441930243]
["1900-01-01T14:45:30",0.61493055555555554,3.6730945821854591E-4,0.18283535441930243,1.6911106943923824,1.6911106943923824,1.1911106943923824,0,0,0,35,0,0,{"$f":"SUM($M$31:M1802)","v":6123.8856995912365},0.61493055555555554,null,0.18283535441930243]
["1900-01-01T14:46:00",0.61527777777777781,3.6730945821854591E-4,0.18283535441930243,1.7825283716020337,1.7825283716020337,1.2825283716020337,0,0,0,35,0,0,{"$f":"SUM($M$31:M1803)","v":6123.8856995912365},0.61527777777777781,null,0.18283535441930243]
["1900-01-01T14:46:30",0.61562500000000009,3.6730945821854591E-4,0.18283535441930243,1.873946048811685,1.873946048811685,1.373946048811685,0,0,0,35,0,0,{"$f":"SUM($M$31:M1804)","v":6123.8856995912365},0.61562500000000009,null,0.18283535441930243]
["1900-01-01T14:47:00",0.61597222222222214,3.6730945821854591E-4,0.18283535441930243,1.9653637260213364,1.9653637260213364,1.4653637260213364,0,0,0,35,0,0,{"$f":"SUM($M$31:M1805)","v":6123.8856995912365},0.61597222222222214,null,0.18283535441930243]
["1900-01-01T14:47:30",0.61631944444444442,3.6730945821854591E-4,0.18283535441930243,2.0567814032309877,2.0567814032309877,1.5567814032309877,0,0,0,35,0,0,{"$f":"SUM($M$31:M1806)","v":6123.8856995912365},0.61631944444444442,null,0.18283535441930243]
["1900-01-01T14:48:00",0.6166666666666667,3.6730945821854591E-4,0.18283535441930243,2.148199080440639,2.148199080440639,1.648199080440639,0,0,0,35,0,0,{"$f":"SUM($M$31:M1807)","v":6123.8856995912365},0.6166666666666667,null,0.18283535441930243]
["1900-01-01T14:48:30",0.61701388888888875,3.6730945821854591E-4,0.18283535441930243,2.2396167576502903,2.2396167576502903,1.7396167576502903,0,0,0,35,0,0,{"$f":"SUM($M$31:M1808)","v":6123.8856995912365},0.61701388888888875,null,0.18283535441930243]
["1900-01-01T14:49:00",0.61736111111111125,3.6730945821854591E-4,0.18283535441930243,2.3310344348599417,2.3310344348599417,1.8310344348599417,0,0,0,35,0,0,{"$f":"SUM($M$31:M1809)","v":6123.8856995912365},0.61736111111111125,null,0.18283535441930243]
["1900-01-01T14:49:30",0.6177083333333333,3.6730945821854591E-4,0.18283535441930243,2.422452112069593,2.422452112069593,1.922452112069593,0,0,0,35,0,0,{"$f":"SUM($M$31:M1810)","v":6123.8856995912365},0.6177083333333333,null,0.18283535441930243]
["1900-01-01T14:50:00",0.61805555555555558,3.6730945821854591E-4,0.18283535441930243,2.5138697892792443,2.5138697892792443,2.0138697892792443,0,0,0,35,0,0,{"$f":"SUM($M$31:M1811)","v":6123.8856995912365},0.61805555555555558,null,0.18283535441930243]
["1900-01-01T14:50:30",0.61840277777777786,3.6730945821854591E-4,0.18283535441930243,2.6052874664888956,2.6052874664888956,2.1052874664888956,0,0,0,35,0,0,{"$f":"SUM($M$31:M1812)","v":6123.8856995912365},0.61840277777777786,null,0.18283535441930243]
["1900-01-01T14:51:00",0.61874999999999991,3.6730945821854591E-4,0.18283535441930243,2.696705143698547,2.696705143698547,2.196705143698547,0,0,0,35,0,0,{"$f":"SUM($M$31:M1813)","v":6123.8856995912365},0.61874999999999991,null,0.18283535441930243]
["1900-01-01T14:51:30",0.61909722222222241,3.6730945821854591E-4,0.18283535441930243,2.7881228209081983,2.7881228209081983,2.2881228209081983,0,0,0,35,0,0,{"$f":"SUM($M$31:M1814)","v":6123.8856995912365},0.61909722222222241,null,0.18283535441930243]
["1900-01-01T14:52:00",0.61944444444444446,3.6730945821854591E-4,0.18283535441930243,2.8795404981178496,2.8795404981178496,2.3795404981178496,0,0,0,35,0,0,{"$f":"SUM($M$31:M1815)","v":6123.8856995912365},0.61944444444444446,null,0.18283535441930243]
["1900-01-01T14:52:30",0.61979166666666674,3.6730945821854591E-4,0.18283535441930243,2.9709581753275009,2.9709581753275009,2.4709581753275009,0,0,0,35,0,0,{"$f":"SUM($M$31:M1816)","v":6123.8856995912365},0.61979166666666674,null,0.18283535441930243]
["1900-01-01T14:53:00",0.62013888888888902,3.6730945821854591E-4,0.18283535441930243,3.0623758525371523,3.0623758525371523,2.5623758525371523,0,0,0,35,0,0,{"$f":"SUM($M$31:M1817)","v":6123.8856995912365},0.62013888888888902,null,0.18283535441930243]
["1900-01-01T14:53:30",0.62048611111111107,3.6730945821854591E-4,0.18283535441930243,2.6537935297468036,3.1537935297468036,2.6537935297468036,1,0,1,35,1,22.028365825867862,{"$f":"SUM($M$31:M1818)","v":6145.9140654171042},0.62048611111111107,null,0.18283535441930243]
["1900-01-01T14:54:00",0.62083333333333335,3.6730945821854591E-4,0.18283535441930243,2.2452112069564549,2.7452112069564549,2.2452112069564549,0,0,1,35,1,22.028365825867862,{"$f":"SUM($M$31:M1819)","v":6167.9424312429719},0.62083333333333335,null,0.18283535441930243]
["1900-01-01T14:54:30",0.62118055555555562,3.6730945821854591E-4,0.18283535441930243,1.8366288841661063,2.3366288841661063,1.8366288841661063,0,0,1,35,1,22.028365825867862,{"$f":"SUM($M$31:M1820)","v":6189.9707970688396},0.62118055555555562,null,0.18283535441930243]
["1900-01-01T14:55:00",0.62152777777777768,3.6730945821854591E-4,0.18283535441930243,1.4280465613757576,1.9280465613757576,1.4280465613757576,0,0,1,35,1,22.028365825867862,{"$f":"SUM($M$31:M1821)","v":6211.9991628947073},0.62152777777777768,null,0.18283535441930243]
["1900-01-01T14:55:30",0.62187500000000018,3.6730945821854591E-4,0.18283535441930243,1.0194642385854089,1.5194642385854089,1.0194642385854089,0,0,1,35,1,22.028365825867862,{"$f":"SUM($M$31:M1822)","v":6234.027528720575},0.62187500000000018,null,0.18283535441930243]
["1900-01-01T14:56:00",0.62222222222222223,3.6730945821854591E-4,0.18283535441930243,0.61088191579506013,1.1108819157950602,0.61088191579506013,0,0,1,35,1,{"$f":"L1823*Flow/PipeArea*1/2","v":22.028365825867862},{"$f":"SUM($M$31:M1823)","v":6256.0558945464427},{"$f":"B1823","v":0.62222222222222223},null,{"$f":"VLOOKUP(B1823,$AF$31:$AK$54,6,TRUE)","v":0.18283535441930243}]
["1900-01-01T14:56:30",{"$f":"A1824-1","v":0.62256944444444451},3.6730945821854591E-4,{"$f":"Q1824","v":0.18283535441930243},0.20229959300471134,0.70229959300471134,{"$f":"E1823+((D1824-Flow)/2)","v":0.20229959300471134},{"$f":"IF(E1823>deltaV,1,0)","v":0},0,1,{"$f":"IF(AND(E1824<E1823,E1824<E1825),K1823+1,K1823)","v":35},{"$f":"IF(J1824>=1,1,0)","v":1},22.028365825867862,{"$f":"SUM($M$31:M1824)","v":6278.0842603723104},0.62256944444444451,null,0.18283535441930243]
["1900-01-01T14:57:00",0.62291666666666679,3.6730945821854591E-4,0.18283535441930243,-0.20628272978563744,{"$f":"E1824+(D1825/2)","v":0.29371727021436256},-0.20628272978563744,0,0,1,36,1,22.028365825867862,{"$f":"SUM($M$31:M1825)","v":6300.1126261981781},0.62291666666666679,null,0.18283535441930243]
["1900-01-01T14:57:30",0.62326388888888884,3.6730945821854591E-4,0.18283535441930243,-0.11486505257598623,-0.11486505257598623,-0.61486505257598623,0,-1,0,36,0,0,{"$f":"SUM($M$31:M1826)","v":6300.1126261981781},0.62326388888888884,null,0.18283535441930243]
["1900-01-01T14:58:00",0.62361111111111112,3.6730945821854591E-4,0.18283535441930243,-2.344737536633501E-2,-2.344737536633501E-2,-0.52344737536633501,0,-1,0,36,0,0,{"$f":"SUM($M$31:M1827)","v":6300.1126261981781},0.62361111111111112,null,0.18283535441930243]
["1900-01-01T14:58:30",0.62395833333333339,3.6730945821854591E-4,0.18283535441930243,6.7970301843316205E-2,6.7970301843316205E-2,-0.43202969815668379,0,-1,0,36,0,0,{"$f":"SUM($M$31:M1828)","v":6300.1126261981781},0.62395833333333339,null,0.18283535441930243]
["1900-01-01T14:59:00",0.62430555555555545,3.6730945821854591E-4,0.18283535441930243,0.15938797905296742,0.15938797905296742,-0.34061202094703258,0,0,0,36,0,0,{"$f":"SUM($M$31:M1829)","v":6300.1126261981781},0.62430555555555545,null,0.18283535441930243]
["1900-01-01T14:59:30",0.62465277777777795,3.6730945821854591E-4,0.18283535441930243,0.25080565626261864,0.25080565626261864,-0.24919434373738136,0,0,0,36,0,0,{"$f":"SUM($M$31:M1830)","v":6300.1126261981781},0.62465277777777795,null,0.18283535441930243]
["1900-01-01T15:00:00",0.625,3.3670033670033379E-4,0.16790293231098333,0.33475712241811029,0.33475712241811029,-0.16524287758188971,0,0,0,36,0,0,{"$f":"SUM($M$31:M1831)","v":6300.1126261981781},0.625,null,0.16790293231098333]
["1900-01-01T15:00:30",0.62534722222222228,3.3670033670033379E-4,0.16790293231098333,0.41870858857360194,0.41870858857360194,-8.1291411426398064E-2,0,0,0,36,0,0,{"$f":"SUM($M$31:M1832)","v":6300.1126261981781},0.62534722222222228,null,0.16790293231098333]
["1900-01-01T15:01:00",0.62569444444444455,3.3670033670033379E-4,0.16790293231098333,0.50266005472909359,0.50266005472909359,2.6600547290935861E-3,0,0,0,36,0,0,{"$f":"SUM($M$31:M1833)","v":6300.1126261981781},0.62569444444444455,null,0.16790293231098333]
["1900-01-01T15:01:30",0.62604166666666661,3.3670033670033379E-4,0.16790293231098333,0.58661152088458524,0.58661152088458524,8.6611520884585236E-2,0,0,0,36,0,0,{"$f":"SUM($M$31:M1834)","v":6300.1126261981781},0.62604166666666661,null,0.16790293231098333]
["1900-01-01T15:02:00",0.62638888888888888,3.3670033670033379E-4,0.16790293231098333,0.67056298704007689,0.67056298704007689,0.17056298704007689,0,0,0,36,0,0,{"$f":"SUM($M$31:M1835)","v":6300.1126261981781},0.62638888888888888,null,0.16790293231098333]
["1900-01-01T15:02:30",0.62673611111111116,3.3670033670033379E-4,0.16790293231098333,0.75451445319556854,0.75451445319556854,0.25451445319556854,0,0,0,36,0,0,{"$f":"SUM($M$31:M1836)","v":6300.1126261981781},0.62673611111111116,null,0.16790293231098333]
["1900-01-01T15:03:00",0.62708333333333321,3.3670033670033379E-4,0.16790293231098333,0.83846591935106018,0.83846591935106018,0.33846591935106018,0,0,0,36,0,0,{"$f":"SUM($M$31:M1837)","v":6300.1126261981781},0.62708333333333321,null,0.16790293231098333]
["1900-01-01T15:03:30",0.62743055555555571,3.3670033670033379E-4,0.16790293231098333,0.92241738550655183,0.92241738550655183,0.42241738550655183,0,0,0,36,0,0,{"$f":"SUM($M$31:M1838)","v":6300.1126261981781},0.62743055555555571,null,0.16790293231098333]
["1900-01-01T15:04:00",0.62777777777777777,3.3670033670033379E-4,0.16790293231098333,1.0063688516620435,1.0063688516620435,0.50636885166204348,0,0,0,36,0,0,{"$f":"SUM($M$31:M1839)","v":6300.1126261981781},0.62777777777777777,null,0.16790293231098333]
["1900-01-01T15:04:30",0.62812500000000004,3.3670033670033379E-4,0.16790293231098333,1.0903203178175351,1.0903203178175351,0.59032031781753513,0,0,0,36,0,0,{"$f":"SUM($M$31:M1840)","v":6300.1126261981781},0.62812500000000004,null,0.16790293231098333]
["1900-01-01T15:05:00",0.62847222222222232,3.3670033670033379E-4,0.16790293231098333,1.1742717839730268,1.1742717839730268,0.67427178397302678,0,0,0,36,0,0,{"$f":"SUM($M$31:M1841)","v":6300.1126261981781},0.62847222222222232,null,0.16790293231098333]
["1900-01-01T15:05:30",0.62881944444444438,3.3670033670033379E-4,0.16790293231098333,1.2582232501285184,1.2582232501285184,0.75822325012851843,0,0,0,36,0,0,{"$f":"SUM($M$31:M1842)","v":6300.1126261981781},0.62881944444444438,null,0.16790293231098333]
["1900-01-01T15:06:00",0.62916666666666665,3.3670033670033379E-4,0.16790293231098333,1.3421747162840101,1.3421747162840101,0.84217471628401008,0,0,0,36,0,0,{"$f":"SUM($M$31:M1843)","v":6300.1126261981781},0.62916666666666665,null,0.16790293231098333]
["1900-01-01T15:06:30",0.62951388888888893,3.3670033670033379E-4,0.16790293231098333,1.4261261824395017,1.4261261824395017,0.92612618243950173,0,0,0,36,0,0,{"$f":"SUM($M$31:M1844)","v":6300.1126261981781},0.62951388888888893,null,0.16790293231098333]
["1900-01-01T15:07:00",0.62986111111111098,3.3670033670033379E-4,0.16790293231098333,1.5100776485949934,1.5100776485949934,1.0100776485949934,0,0,0,36,0,0,{"$f":"SUM($M$31:M1845)","v":6300.1126261981781},0.62986111111111098,null,0.16790293231098333]
["1900-01-01T15:07:30",0.63020833333333348,3.3670033670033379E-4,0.16790293231098333,1.594029114750485,1.594029114750485,1.094029114750485,0,0,0,36,0,0,{"$f":"SUM($M$31:M1846)","v":6300.1126261981781},0.63020833333333348,null,0.16790293231098333]
["1900-01-01T15:08:00",0.63055555555555554,3.3670033670033379E-4,0.16790293231098333,1.6779805809059767,1.6779805809059767,1.1779805809059767,0,0,0,36,0,0,{"$f":"SUM($M$31:M1847)","v":6300.1126261981781},0.63055555555555554,null,0.16790293231098333]
["1900-01-01T15:08:30",0.63090277777777781,3.3670033670033379E-4,0.16790293231098333,1.7619320470614683,1.7619320470614683,1.2619320470614683,0,0,0,36,0,0,{"$f":"SUM($M$31:M1848)","v":6300.1126261981781},0.63090277777777781,null,0.16790293231098333]
["1900-01-01T15:09:00",0.63125000000000009,3.3670033670033379E-4,0.16790293231098333,1.84588351321696,1.84588351321696,1.34588351321696,0,0,0,36,0,0,{"$f":"SUM($M$31:M1849)","v":6300.1126261981781},0.63125000000000009,null,0.16790293231098333]
["1900-01-01T15:09:30",0.63159722222222214,3.3670033670033379E-4,0.16790293231098333,1.9298349793724516,1.9298349793724516,1.4298349793724516,0,0,0,36,0,0,{"$f":"SUM($M$31:M1850)","v":6300.1126261981781},0.63159722222222214,null,0.16790293231098333]
["1900-01-01T15:10:00",0.63194444444444442,3.3670033670033379E-4,0.16790293231098333,2.0137864455279435,2.0137864455279435,1.5137864455279433,0,0,0,36,0,0,{"$f":"SUM($M$31:M1851)","v":6300.1126261981781},0.63194444444444442,null,0.16790293231098333]
["1900-01-01T15:10:30",0.6322916666666667,3.3670033670033379E-4,0.16790293231098333,2.0977379116834354,2.0977379116834354,1.5977379116834352,0,0,0,36,0,0,{"$f":"SUM($M$31:M1852)","v":6300.1126261981781},0.6322916666666667,null,0.16790293231098333]
["1900-01-01T15:11:00",0.63263888888888875,3.3670033670033379E-4,0.16790293231098333,2.1816893778389272,2.1816893778389272,1.681689377838927,0,0,0,36,0,0,{"$f":"SUM($M$31:M1853)","v":6300.1126261981781},0.63263888888888875,null,0.16790293231098333]
["1900-01-01T15:11:30",0.63298611111111125,3.3670033670033379E-4,0.16790293231098333,2.2656408439944191,2.2656408439944191,1.7656408439944189,0,0,0,36,0,0,{"$f":"SUM($M$31:M1854)","v":6300.1126261981781},0.63298611111111125,null,0.16790293231098333]
["1900-01-01T15:12:00",0.6333333333333333,3.3670033670033379E-4,0.16790293231098333,2.349592310149911,2.349592310149911,1.8495923101499108,0,0,0,36,0,0,{"$f":"SUM($M$31:M1855)","v":6300.1126261981781},0.6333333333333333,null,0.16790293231098333]
["1900-01-01T15:12:30",0.63368055555555558,3.3670033670033379E-4,0.16790293231098333,{"$f":"IF(OR(J1856=0,I1856=-1),F1856,G1856)","v":2.4335437763054029},2.4335437763054029,1.9335437763054026,0,{"$f":"IF(E1855<0,-1,0)","v":0},{"$f":"IF(E1855>0,J1855+SUM(H1856:I1856),0)","v":0},36,0,0,{"$f":"SUM($M$31:M1856)","v":6300.1126261981781},0.63368055555555558,null,0.16790293231098333]
["1900-01-01T15:13:00",0.63402777777777786,3.3670033670033379E-4,0.16790293231098333,2.5174952424608947,2.5174952424608947,2.0174952424608943,0,0,0,36,0,0,{"$f":"SUM($M$31:M1857)","v":6300.1126261981781},0.63402777777777786,null,0.16790293231098333]
["1900-01-01T15:13:30",0.63437499999999991,3.3670033670033379E-4,0.16790293231098333,2.6014467086163866,2.6014467086163866,2.1014467086163862,0,0,0,36,0,0,{"$f":"SUM($M$31:M1858)","v":6300.1126261981781},0.63437499999999991,null,0.16790293231098333]
["1900-01-01T15:14:00",0.63472222222222241,3.3670033670033379E-4,0.16790293231098333,2.6853981747718785,2.6853981747718785,2.185398174771878,0,0,0,36,0,0,{"$f":"SUM($M$31:M1859)","v":6300.1126261981781},0.63472222222222241,null,0.16790293231098333]
["1900-01-01T15:14:30",0.63506944444444446,3.3670033670033379E-4,0.16790293231098333,2.7693496409273703,2.7693496409273703,2.2693496409273699,0,0,0,36,0,0,{"$f":"SUM($M$31:M1860)","v":6300.1126261981781},0.63506944444444446,null,0.16790293231098333]
["1900-01-01T15:15:00",0.63541666666666674,3.3670033670033379E-4,0.16790293231098333,2.8533011070828622,2.8533011070828622,2.3533011070828618,0,0,0,36,0,0,{"$f":"SUM($M$31:M1861)","v":6300.1126261981781},0.63541666666666674,null,0.16790293231098333]
["1900-01-01T15:15:30",0.63576388888888902,3.3670033670033379E-4,0.16790293231098333,2.9372525732383541,2.9372525732383541,2.4372525732383536,0,0,0,36,0,0,{"$f":"SUM($M$31:M1862)","v":6300.1126261981781},0.63576388888888902,null,0.16790293231098333]
["1900-01-01T15:16:00",0.63611111111111107,3.3670033670033379E-4,0.16790293231098333,3.021204039393846,3.021204039393846,2.5212040393938455,0,0,0,36,0,0,{"$f":"SUM($M$31:M1863)","v":6300.1126261981781},0.63611111111111107,null,0.16790293231098333]
["1900-01-01T15:16:30",0.63645833333333335,3.3670033670033379E-4,0.16790293231098333,2.6051555055493374,3.1051555055493378,2.6051555055493374,1,0,1,36,1,22.028365825867862,{"$f":"SUM($M$31:M1864)","v":6322.1409920240458},0.63645833333333335,null,0.16790293231098333]
["1900-01-01T15:17:00",0.63680555555555562,3.3670033670033379E-4,0.16790293231098333,2.1891069717048293,2.6891069717048293,2.1891069717048293,0,0,1,36,1,22.028365825867862,{"$f":"SUM($M$31:M1865)","v":6344.1693578499135},0.63680555555555562,null,0.16790293231098333]
["1900-01-01T15:17:30",0.63715277777777768,3.3670033670033379E-4,0.16790293231098333,1.7730584378603209,2.2730584378603211,1.7730584378603209,0,0,1,36,1,22.028365825867862,{"$f":"SUM($M$31:M1866)","v":6366.1977236757812},0.63715277777777768,null,0.16790293231098333]
["1900-01-01T15:18:00",0.63750000000000018,3.3670033670033379E-4,0.16790293231098333,1.3570099040158126,1.8570099040158126,1.3570099040158126,0,0,1,36,1,22.028365825867862,{"$f":"SUM($M$31:M1867)","v":6388.2260895016489},0.63750000000000018,null,0.16790293231098333]
["1900-01-01T15:18:30",0.63784722222222223,3.3670033670033379E-4,0.16790293231098333,0.94096137017130421,1.4409613701713042,0.94096137017130421,0,0,1,36,1,22.028365825867862,{"$f":"SUM($M$31:M1868)","v":6410.2544553275166},0.63784722222222223,null,0.16790293231098333]
["1900-01-01T15:19:00",0.63819444444444451,3.3670033670033379E-4,0.16790293231098333,0.52491283632679586,1.0249128363267959,0.52491283632679586,0,0,1,36,1,22.028365825867862,{"$f":"SUM($M$31:M1869)","v":6432.2828211533842},0.63819444444444451,null,0.16790293231098333]
["1900-01-01T15:19:30",0.63854166666666679,3.3670033670033379E-4,0.16790293231098333,0.10886430248228751,0.60886430248228751,0.10886430248228751,0,0,1,36,1,22.028365825867862,{"$f":"SUM($M$31:M1870)","v":6454.3111869792519},0.63854166666666679,null,0.16790293231098333]
["1900-01-01T15:20:00",0.63888888888888884,3.3670033670033379E-4,0.16790293231098333,-0.30718423136222084,0.19281576863777916,-0.30718423136222084,0,0,1,37,1,22.028365825867862,{"$f":"SUM($M$31:M1871)","v":6476.3395528051196},0.63888888888888884,null,0.16790293231098333]
["1900-01-01T15:20:30",0.63923611111111112,3.3670033670033379E-4,0.16790293231098333,-0.22323276520672919,-0.22323276520672919,-0.72323276520672919,0,-1,0,37,0,0,{"$f":"SUM($M$31:M1872)","v":6476.3395528051196},0.63923611111111112,null,0.16790293231098333]
["1900-01-01T15:21:00",0.63958333333333339,3.3670033670033379E-4,0.16790293231098333,-0.13928129905123754,-0.13928129905123754,-0.63928129905123754,0,-1,0,37,0,0,{"$f":"SUM($M$31:M1873)","v":6476.3395528051196},0.63958333333333339,null,0.16790293231098333]
["1900-01-01T15:21:30",0.63993055555555545,3.3670033670033379E-4,0.16790293231098333,-5.5329832895745876E-2,-5.5329832895745876E-2,-0.55532983289574589,0,-1,0,37,0,0,{"$f":"SUM($M$31:M1874)","v":6476.3395528051196},0.63993055555555545,null,0.16790293231098333]
["1900-01-01T15:22:00",0.64027777777777795,3.3670033670033379E-4,0.16790293231098333,2.8621633259745788E-2,2.8621633259745788E-2,-0.47137836674025424,0,-1,0,37,0,0,{"$f":"SUM($M$31:M1875)","v":6476.3395528051196},0.64027777777777795,null,0.16790293231098333]
["1900-01-01T15:22:30",0.640625,3.3670033670033379E-4,0.16790293231098333,0.11257309941523745,0.11257309941523745,-0.38742690058476259,0,0,0,37,0,0,{"$f":"SUM($M$31:M1876)","v":6476.3395528051196},0.640625,null,0.16790293231098333]
["1900-01-01T15:23:00",0.64097222222222228,3.3670033670033379E-4,0.16790293231098333,0.19652456557072912,0.19652456557072912,-0.30347543442927088,0,0,0,37,0,0,{"$f":"SUM($M$31:M1877)","v":6476.3395528051196},0.64097222222222228,null,0.16790293231098333]
["1900-01-01T15:23:30",0.64131944444444455,3.3670033670033379E-4,0.16790293231098333,0.28047603172622076,0.28047603172622076,-0.21952396827377924,0,0,0,37,0,0,{"$f":"SUM($M$31:M1878)","v":6476.3395528051196},0.64131944444444455,null,0.16790293231098333]
["1900-01-01T15:24:00",0.64166666666666661,3.3670033670033379E-4,0.16790293231098333,0.36442749788171241,0.36442749788171241,-0.13557250211828759,0,0,0,37,0,0,{"$f":"SUM($M$31:M1879)","v":6476.3395528051196},0.64166666666666661,null,0.16790293231098333]
["1900-01-01T15:24:30",0.64201388888888888,3.3670033670033379E-4,0.16790293231098333,0.44837896403720406,0.44837896403720406,-5.1621035962795936E-2,0,0,0,37,0,0,{"$f":"SUM($M$31:M1880)","v":6476.3395528051196},0.64201388888888888,null,0.16790293231098333]
["1900-01-01T15:25:00",0.64236111111111116,3.3670033670033379E-4,0.16790293231098333,0.53233043019269577,0.53233043019269577,3.2330430192695714E-2,0,0,0,37,0,0,{"$f":"SUM($M$31:M1881)","v":6476.3395528051196},0.64236111111111116,null,0.16790293231098333]
["1900-01-01T15:25:30",0.64270833333333321,3.3670033670033379E-4,0.16790293231098333,0.61628189634818742,0.61628189634818742,0.11628189634818742,0,0,0,37,0,0,{"$f":"SUM($M$31:M1882)","v":6476.3395528051196},0.64270833333333321,null,0.16790293231098333]
["1900-01-01T15:26:00",0.64305555555555571,3.3670033670033379E-4,0.16790293231098333,0.70023336250367907,0.70023336250367907,0.20023336250367907,0,0,0,37,0,0,{"$f":"SUM($M$31:M1883)","v":6476.3395528051196},0.64305555555555571,null,0.16790293231098333]
["1900-01-01T15:26:30",0.64340277777777777,3.3670033670033379E-4,0.16790293231098333,0.78418482865917072,0.78418482865917072,0.28418482865917072,0,0,0,37,0,0,{"$f":"SUM($M$31:M1884)","v":6476.3395528051196},0.64340277777777777,null,0.16790293231098333]
["1900-01-01T15:27:00",0.64375000000000004,3.3670033670033379E-4,0.16790293231098333,0.86813629481466237,0.86813629481466237,0.36813629481466237,0,0,0,37,0,0,{"$f":"SUM($M$31:M1885)","v":6476.3395528051196},0.64375000000000004,null,0.16790293231098333]
["1900-01-01T15:27:30",0.64409722222222232,3.3670033670033379E-4,0.16790293231098333,0.95208776097015402,0.95208776097015402,0.45208776097015402,0,0,0,37,0,0,{"$f":"SUM($M$31:M1886)","v":6476.3395528051196},0.64409722222222232,null,0.16790293231098333]
["1900-01-01T15:28:00",0.64444444444444438,3.3670033670033379E-4,0.16790293231098333,1.0360392271256458,1.0360392271256458,0.53603922712564567,0,0,0,37,0,{"$f":"L1887*Flow/PipeArea*1/2","v":0},{"$f":"SUM($M$31:M1887)","v":6476.3395528051196},{"$f":"B1887","v":0.64444444444444438},null,{"$f":"VLOOKUP(B1887,$AF$31:$AK$54,6,TRUE)","v":0.16790293231098333}]
["1900-01-01T15:28:30",{"$f":"A1888-1","v":0.64479166666666665},3.3670033670033379E-4,{"$f":"Q1888","v":0.16790293231098333},1.1199906932811374,1.1199906932811374,{"$f":"E1887+((D1888-Flow)/2)","v":0.61999069328113743},{"$f":"IF(E1887>deltaV,1,0)","v":0},0,0,{"$f":"IF(AND(E1888<E1887,E1888<E1889),K1887+1,K1887)","v":37},{"$f":"IF(J1888>=1,1,0)","v":0},0,{"$f":"SUM($M$31:M1888)","v":6476.3395528051196},0.64479166666666665,null,0.16790293231098333]
["1900-01-01T15:29:00",0.64513888888888893,3.3670033670033379E-4,0.16790293231098333,1.2039421594366291,{"$f":"E1888+(D1889/2)","v":1.2039421594366291},0.70394215943662908,0,0,0,37,0,0,{"$f":"SUM($M$31:M1889)","v":6476.3395528051196},0.64513888888888893,null,0.16790293231098333]
["1900-01-01T15:29:30",0.64548611111111098,3.3670033670033379E-4,0.16790293231098333,1.2878936255921207,1.2878936255921207,0.78789362559212073,0,0,0,37,0,0,{"$f":"SUM($M$31:M1890)","v":6476.3395528051196},0.64548611111111098,null,0.16790293231098333]
["1900-01-01T15:30:00",0.64583333333333348,3.3670033670033379E-4,0.16790293231098333,1.3718450917476124,1.3718450917476124,0.87184509174761238,0,0,0,37,0,0,{"$f":"SUM($M$31:M1891)","v":6476.3395528051196},0.64583333333333348,null,0.16790293231098333]
["1900-01-01T15:30:30",0.64618055555555554,3.3670033670033379E-4,0.16790293231098333,1.455796557903104,1.455796557903104,0.95579655790310403,0,0,0,37,0,0,{"$f":"SUM($M$31:M1892)","v":6476.3395528051196},0.64618055555555554,null,0.16790293231098333]
["1900-01-01T15:31:00",0.64652777777777781,3.3670033670033379E-4,0.16790293231098333,1.5397480240585957,1.5397480240585957,1.0397480240585957,0,0,0,37,0,0,{"$f":"SUM($M$31:M1893)","v":6476.3395528051196},0.64652777777777781,null,0.16790293231098333]
["1900-01-01T15:31:30",0.64687500000000009,3.3670033670033379E-4,0.16790293231098333,1.6236994902140873,1.6236994902140873,1.1236994902140873,0,0,0,37,0,0,{"$f":"SUM($M$31:M1894)","v":6476.3395528051196},0.64687500000000009,null,0.16790293231098333]
["1900-01-01T15:32:00",0.64722222222222214,3.3670033670033379E-4,0.16790293231098333,1.707650956369579,1.707650956369579,1.207650956369579,0,0,0,37,0,0,{"$f":"SUM($M$31:M1895)","v":6476.3395528051196},0.64722222222222214,null,0.16790293231098333]
["1900-01-01T15:32:30",0.64756944444444442,3.3670033670033379E-4,0.16790293231098333,1.7916024225250706,1.7916024225250706,1.2916024225250706,0,0,0,37,0,0,{"$f":"SUM($M$31:M1896)","v":6476.3395528051196},0.64756944444444442,null,0.16790293231098333]
["1900-01-01T15:33:00",0.6479166666666667,3.3670033670033379E-4,0.16790293231098333,1.8755538886805623,1.8755538886805623,1.3755538886805623,0,0,0,37,0,0,{"$f":"SUM($M$31:M1897)","v":6476.3395528051196},0.6479166666666667,null,0.16790293231098333]
["1900-01-01T15:33:30",0.64826388888888875,3.3670033670033379E-4,0.16790293231098333,1.9595053548360539,1.9595053548360539,1.4595053548360539,0,0,0,37,0,0,{"$f":"SUM($M$31:M1898)","v":6476.3395528051196},0.64826388888888875,null,0.16790293231098333]
["1900-01-01T15:34:00",0.64861111111111125,3.3670033670033379E-4,0.16790293231098333,2.0434568209915458,2.0434568209915458,1.5434568209915456,0,0,0,37,0,0,{"$f":"SUM($M$31:M1899)","v":6476.3395528051196},0.64861111111111125,null,0.16790293231098333]
["1900-01-01T15:34:30",0.6489583333333333,3.3670033670033379E-4,0.16790293231098333,2.1274082871470377,2.1274082871470377,1.6274082871470374,0,0,0,37,0,0,{"$f":"SUM($M$31:M1900)","v":6476.3395528051196},0.6489583333333333,null,0.16790293231098333]
["1900-01-01T15:35:00",0.64930555555555558,3.3670033670033379E-4,0.16790293231098333,2.2113597533025295,2.2113597533025295,1.7113597533025293,0,0,0,37,0,0,{"$f":"SUM($M$31:M1901)","v":6476.3395528051196},0.64930555555555558,null,0.16790293231098333]
["1900-01-01T15:35:30",0.64965277777777786,3.3670033670033379E-4,0.16790293231098333,2.2953112194580214,2.2953112194580214,1.7953112194580212,0,0,0,37,0,0,{"$f":"SUM($M$31:M1902)","v":6476.3395528051196},0.64965277777777786,null,0.16790293231098333]
["1900-01-01T15:36:00",0.64999999999999991,3.3670033670033379E-4,0.16790293231098333,2.3792626856135133,2.3792626856135133,1.8792626856135131,0,0,0,37,0,0,{"$f":"SUM($M$31:M1903)","v":6476.3395528051196},0.64999999999999991,null,0.16790293231098333]
["1900-01-01T15:36:30",0.65034722222222241,3.3670033670033379E-4,0.16790293231098333,2.4632141517690052,2.4632141517690052,1.9632141517690049,0,0,0,37,0,0,{"$f":"SUM($M$31:M1904)","v":6476.3395528051196},0.65034722222222241,null,0.16790293231098333]
["1900-01-01T15:37:00",0.65069444444444446,3.3670033670033379E-4,0.16790293231098333,2.547165617924497,2.547165617924497,2.047165617924497,0,0,0,37,0,0,{"$f":"SUM($M$31:M1905)","v":6476.3395528051196},0.65069444444444446,null,0.16790293231098333]
["1900-01-01T15:37:30",0.65104166666666674,3.3670033670033379E-4,0.16790293231098333,2.6311170840799889,2.6311170840799889,2.1311170840799889,0,0,0,37,0,0,{"$f":"SUM($M$31:M1906)","v":6476.3395528051196},0.65104166666666674,null,0.16790293231098333]
["1900-01-01T15:38:00",0.65138888888888902,3.3670033670033379E-4,0.16790293231098333,2.7150685502354808,2.7150685502354808,2.2150685502354808,0,0,0,37,0,0,{"$f":"SUM($M$31:M1907)","v":6476.3395528051196},0.65138888888888902,null,0.16790293231098333]
["1900-01-01T15:38:30",0.65173611111111107,3.3670033670033379E-4,0.16790293231098333,2.7990200163909726,2.7990200163909726,2.2990200163909726,0,0,0,37,0,0,{"$f":"SUM($M$31:M1908)","v":6476.3395528051196},0.65173611111111107,null,0.16790293231098333]
["1900-01-01T15:39:00",0.65208333333333335,3.3670033670033379E-4,0.16790293231098333,2.8829714825464645,2.8829714825464645,2.3829714825464645,0,0,0,37,0,0,{"$f":"SUM($M$31:M1909)","v":6476.3395528051196},0.65208333333333335,null,0.16790293231098333]
["1900-01-01T15:39:30",0.65243055555555562,3.3670033670033379E-4,0.16790293231098333,2.9669229487019564,2.9669229487019564,2.4669229487019564,0,0,0,37,0,0,{"$f":"SUM($M$31:M1910)","v":6476.3395528051196},0.65243055555555562,null,0.16790293231098333]
["1900-01-01T15:40:00",0.65277777777777768,3.3670033670033379E-4,0.16790293231098333,3.0508744148574483,3.0508744148574483,2.5508744148574483,0,0,0,37,0,0,{"$f":"SUM($M$31:M1911)","v":6476.3395528051196},0.65277777777777768,null,0.16790293231098333]
["1900-01-01T15:40:30",0.65312500000000018,3.3670033670033379E-4,0.16790293231098333,2.6348258810129401,3.1348258810129401,2.6348258810129401,1,0,1,37,1,22.028365825867862,{"$f":"SUM($M$31:M1912)","v":6498.3679186309873},0.65312500000000018,null,0.16790293231098333]
["1900-01-01T15:41:00",0.65347222222222223,3.3670033670033379E-4,0.16790293231098333,2.218777347168432,2.718777347168432,2.218777347168432,0,0,1,37,1,22.028365825867862,{"$f":"SUM($M$31:M1913)","v":6520.396284456855},0.65347222222222223,null,0.16790293231098333]
["1900-01-01T15:41:30",0.65381944444444451,3.3670033670033379E-4,0.16790293231098333,1.8027288133239237,2.3027288133239239,1.8027288133239237,0,0,1,37,1,22.028365825867862,{"$f":"SUM($M$31:M1914)","v":6542.4246502827227},0.65381944444444451,null,0.16790293231098333]
["1900-01-01T15:42:00",0.65416666666666679,3.3670033670033379E-4,0.16790293231098333,1.3866802794794153,1.8866802794794153,1.3866802794794153,0,0,1,37,1,22.028365825867862,{"$f":"SUM($M$31:M1915)","v":6564.4530161085904},0.65416666666666679,null,0.16790293231098333]
["1900-01-01T15:42:30",0.65451388888888884,3.3670033670033379E-4,0.16790293231098333,0.97063174563490695,1.470631745634907,0.97063174563490695,0,0,1,37,1,22.028365825867862,{"$f":"SUM($M$31:M1916)","v":6586.4813819344581},0.65451388888888884,null,0.16790293231098333]
["1900-01-01T15:43:00",0.65486111111111112,3.3670033670033379E-4,0.16790293231098333,0.5545832117903986,1.0545832117903986,0.5545832117903986,0,0,1,37,1,22.028365825867862,{"$f":"SUM($M$31:M1917)","v":6608.5097477603258},0.65486111111111112,null,0.16790293231098333]
["1900-01-01T15:43:30",0.65520833333333339,3.3670033670033379E-4,0.16790293231098333,0.13853467794589025,0.63853467794589025,0.13853467794589025,0,0,1,37,1,22.028365825867862,{"$f":"SUM($M$31:M1918)","v":6630.5381135861935},0.65520833333333339,null,0.16790293231098333]
["1900-01-01T15:44:00",0.65555555555555545,3.3670033670033379E-4,0.16790293231098333,-0.2775138558986181,0.2224861441013819,-0.2775138558986181,0,0,1,38,1,22.028365825867862,{"$f":"SUM($M$31:M1919)","v":6652.5664794120612},0.65555555555555545,null,0.16790293231098333]
["1900-01-01T15:44:30",0.65590277777777795,3.3670033670033379E-4,0.16790293231098333,{"$f":"IF(OR(J1920=0,I1920=-1),F1920,G1920)","v":-0.19356238974312645},-0.19356238974312645,-0.69356238974312645,0,{"$f":"IF(E1919<0,-1,0)","v":-1},{"$f":"IF(E1919>0,J1919+SUM(H1920:I1920),0)","v":0},38,0,0,{"$f":"SUM($M$31:M1920)","v":6652.5664794120612},0.65590277777777795,null,0.16790293231098333]
["1900-01-01T15:45:00",0.65625,3.3670033670033379E-4,0.16790293231098333,-0.10961092358763479,-0.10961092358763479,-0.6096109235876348,0,-1,0,38,0,0,{"$f":"SUM($M$31:M1921)","v":6652.5664794120612},0.65625,null,0.16790293231098333]
["1900-01-01T15:45:30",0.65659722222222228,3.3670033670033379E-4,0.16790293231098333,-2.5659457432143123E-2,-2.5659457432143123E-2,-0.52565945743214315,0,-1,0,38,0,0,{"$f":"SUM($M$31:M1922)","v":6652.5664794120612},0.65659722222222228,null,0.16790293231098333]
["1900-01-01T15:46:00",0.65694444444444455,3.3670033670033379E-4,0.16790293231098333,5.829200872334854E-2,5.829200872334854E-2,-0.4417079912766515,0,-1,0,38,0,0,{"$f":"SUM($M$31:M1923)","v":6652.5664794120612},0.65694444444444455,null,0.16790293231098333]
["1900-01-01T15:46:30",0.65729166666666661,3.3670033670033379E-4,0.16790293231098333,0.1422434748788402,0.1422434748788402,-0.3577565251211598,0,0,0,38,0,0,{"$f":"SUM($M$31:M1924)","v":6652.5664794120612},0.65729166666666661,null,0.16790293231098333]
["1900-01-01T15:47:00",0.65763888888888888,3.3670033670033379E-4,0.16790293231098333,0.22619494103433185,0.22619494103433185,-0.27380505896566815,0,0,0,38,0,0,{"$f":"SUM($M$31:M1925)","v":6652.5664794120612},0.65763888888888888,null,0.16790293231098333]
["1900-01-01T15:47:30",0.65798611111111116,3.3670033670033379E-4,0.16790293231098333,0.3101464071898235,0.3101464071898235,-0.1898535928101765,0,0,0,38,0,0,{"$f":"SUM($M$31:M1926)","v":6652.5664794120612},0.65798611111111116,null,0.16790293231098333]
["1900-01-01T15:48:00",0.65833333333333321,3.3670033670033379E-4,0.16790293231098333,0.39409787334531515,0.39409787334531515,-0.10590212665468485,0,0,0,38,0,0,{"$f":"SUM($M$31:M1927)","v":6652.5664794120612},0.65833333333333321,null,0.16790293231098333]
["1900-01-01T15:48:30",0.65868055555555571,3.3670033670033379E-4,0.16790293231098333,0.4780493395008068,0.4780493395008068,-2.1950660499193198E-2,0,0,0,38,0,0,{"$f":"SUM($M$31:M1928)","v":6652.5664794120612},0.65868055555555571,null,0.16790293231098333]
["1900-01-01T15:49:00",0.65902777777777777,3.3670033670033379E-4,0.16790293231098333,0.56200080565629851,0.56200080565629851,6.2000805656298452E-2,0,0,0,38,0,0,{"$f":"SUM($M$31:M1929)","v":6652.5664794120612},0.65902777777777777,null,0.16790293231098333]
["1900-01-01T15:49:30",0.65937500000000004,3.3670033670033379E-4,0.16790293231098333,0.64595227181179016,0.64595227181179016,0.14595227181179016,0,0,0,38,0,0,{"$f":"SUM($M$31:M1930)","v":6652.5664794120612},0.65937500000000004,null,0.16790293231098333]
["1900-01-01T15:50:00",0.65972222222222232,3.3670033670033379E-4,0.16790293231098333,0.72990373796728181,0.72990373796728181,0.22990373796728181,0,0,0,38,0,0,{"$f":"SUM($M$31:M1931)","v":6652.5664794120612},0.65972222222222232,null,0.16790293231098333]
["1900-01-01T15:50:30",0.66006944444444438,3.3670033670033379E-4,0.16790293231098333,0.81385520412277346,0.81385520412277346,0.31385520412277346,0,0,0,38,0,0,{"$f":"SUM($M$31:M1932)","v":6652.5664794120612},0.66006944444444438,null,0.16790293231098333]
["1900-01-01T15:51:00",0.66041666666666665,3.3670033670033379E-4,0.16790293231098333,0.89780667027826511,0.89780667027826511,0.39780667027826511,0,0,0,38,0,0,{"$f":"SUM($M$31:M1933)","v":6652.5664794120612},0.66041666666666665,null,0.16790293231098333]
["1900-01-01T15:51:30",0.66076388888888893,3.3670033670033379E-4,0.16790293231098333,0.98175813643375676,0.98175813643375676,0.48175813643375676,0,0,0,38,0,0,{"$f":"SUM($M$31:M1934)","v":6652.5664794120612},0.66076388888888893,null,0.16790293231098333]
["1900-01-01T15:52:00",0.66111111111111098,3.3670033670033379E-4,0.16790293231098333,1.0657096025892485,1.0657096025892485,0.56570960258924841,0,0,0,38,0,0,{"$f":"SUM($M$31:M1935)","v":6652.5664794120612},0.66111111111111098,null,0.16790293231098333]
["1900-01-01T15:52:30",0.66145833333333348,3.3670033670033379E-4,0.16790293231098333,1.1496610687447402,1.1496610687447402,0.64966106874474017,0,0,0,38,0,0,{"$f":"SUM($M$31:M1936)","v":6652.5664794120612},0.66145833333333348,null,0.16790293231098333]
["1900-01-01T15:53:00",0.66180555555555554,3.3670033670033379E-4,0.16790293231098333,1.2336125349002318,1.2336125349002318,0.73361253490023182,0,0,0,38,0,0,{"$f":"SUM($M$31:M1937)","v":6652.5664794120612},0.66180555555555554,null,0.16790293231098333]
["1900-01-01T15:53:30",0.66215277777777781,3.3670033670033379E-4,0.16790293231098333,1.3175640010557235,1.3175640010557235,0.81756400105572347,0,0,0,38,0,0,{"$f":"SUM($M$31:M1938)","v":6652.5664794120612},0.66215277777777781,null,0.16790293231098333]
["1900-01-01T15:54:00",0.66250000000000009,3.3670033670033379E-4,0.16790293231098333,1.4015154672112151,1.4015154672112151,0.90151546721121512,0,0,0,38,0,0,{"$f":"SUM($M$31:M1939)","v":6652.5664794120612},0.66250000000000009,null,0.16790293231098333]
["1900-01-01T15:54:30",0.66284722222222214,3.3670033670033379E-4,0.16790293231098333,1.4854669333667068,1.4854669333667068,0.98546693336670677,0,0,0,38,0,0,{"$f":"SUM($M$31:M1940)","v":6652.5664794120612},0.66284722222222214,null,0.16790293231098333]
["1900-01-01T15:55:00",0.66319444444444442,3.3670033670033379E-4,0.16790293231098333,1.5694183995221984,1.5694183995221984,1.0694183995221984,0,0,0,38,0,0,{"$f":"SUM($M$31:M1941)","v":6652.5664794120612},0.66319444444444442,null,0.16790293231098333]
["1900-01-01T15:55:30",0.6635416666666667,3.3670033670033379E-4,0.16790293231098333,1.6533698656776901,1.6533698656776901,1.1533698656776901,0,0,0,38,0,0,{"$f":"SUM($M$31:M1942)","v":6652.5664794120612},0.6635416666666667,null,0.16790293231098333]
["1900-01-01T15:56:00",0.66388888888888875,3.3670033670033379E-4,0.16790293231098333,1.7373213318331817,1.7373213318331817,1.2373213318331817,0,0,0,38,0,0,{"$f":"SUM($M$31:M1943)","v":6652.5664794120612},0.66388888888888875,null,0.16790293231098333]
["1900-01-01T15:56:30",0.66423611111111125,3.3670033670033379E-4,0.16790293231098333,1.8212727979886734,1.8212727979886734,1.3212727979886734,0,0,0,38,0,0,{"$f":"SUM($M$31:M1944)","v":6652.5664794120612},0.66423611111111125,null,0.16790293231098333]
["1900-01-01T15:57:00",0.6645833333333333,3.3670033670033379E-4,0.16790293231098333,1.905224264144165,1.905224264144165,1.405224264144165,0,0,0,38,0,0,{"$f":"SUM($M$31:M1945)","v":6652.5664794120612},0.6645833333333333,null,0.16790293231098333]
["1900-01-01T15:57:30",0.66493055555555558,3.3670033670033379E-4,0.16790293231098333,1.9891757302996567,1.9891757302996567,1.4891757302996567,0,0,0,38,0,0,{"$f":"SUM($M$31:M1946)","v":6652.5664794120612},0.66493055555555558,null,0.16790293231098333]
["1900-01-01T15:58:00",0.66527777777777786,3.3670033670033379E-4,0.16790293231098333,2.0731271964551485,2.0731271964551485,1.5731271964551483,0,0,0,38,0,0,{"$f":"SUM($M$31:M1947)","v":6652.5664794120612},0.66527777777777786,null,0.16790293231098333]
["1900-01-01T15:58:30",0.66562499999999991,3.3670033670033379E-4,0.16790293231098333,2.1570786626106404,2.1570786626106404,1.6570786626106402,0,0,0,38,0,0,{"$f":"SUM($M$31:M1948)","v":6652.5664794120612},0.66562499999999991,null,0.16790293231098333]
["1900-01-01T15:59:00",0.66597222222222241,3.3670033670033379E-4,0.16790293231098333,2.2410301287661323,2.2410301287661323,1.7410301287661321,0,0,0,38,0,0,{"$f":"SUM($M$31:M1949)","v":6652.5664794120612},0.66597222222222241,null,0.16790293231098333]
["1900-01-01T15:59:30",0.66631944444444446,3.3670033670033379E-4,0.16790293231098333,2.3249815949216242,2.3249815949216242,1.8249815949216239,0,0,0,38,0,0,{"$f":"SUM($M$31:M1950)","v":6652.5664794120612},0.66631944444444446,null,0.16790293231098333]
["1900-01-01T16:00:00",0.66666666666666674,3.3670033670033379E-4,0.16790293231098333,2.408933061077116,2.408933061077116,1.9089330610771158,0,0,0,38,0,{"$f":"L1951*Flow/PipeArea*1/2","v":0},{"$f":"SUM($M$31:M1951)","v":6652.5664794120612},{"$f":"B1951","v":0.66666666666666674},null,{"$f":"VLOOKUP(B1951,$AF$31:$AK$54,6,TRUE)","v":0.16790293231098333}]
["1900-01-01T16:00:30",{"$f":"A1952-1","v":0.66701388888888902},3.3670033670033379E-4,{"$f":"Q1952","v":0.17189648706088259},2.4948813046075573,2.4948813046075573,{"$f":"E1951+((D1952-Flow)/2)","v":1.9948813046075573},{"$f":"IF(E1951>deltaV,1,0)","v":0},0,0,{"$f":"IF(AND(E1952<E1951,E1952<E1953),K1951+1,K1951)","v":38},{"$f":"IF(J1952>=1,1,0)","v":0},0,{"$f":"SUM($M$31:M1952)","v":6652.5664794120612},0.66701388888888902,null,0.17189648706088259]
["1900-01-01T16:01:00",0.66736111111111107,3.3670033670033379E-4,0.17189648706088259,2.5808295481379986,{"$f":"E1952+(D1953/2)","v":2.5808295481379986},2.0808295481379986,0,0,0,38,0,0,{"$f":"SUM($M$31:M1953)","v":6652.5664794120612},0.66736111111111107,null,0.17189648706088259]
["1900-01-01T16:01:30",0.66770833333333335,3.3670033670033379E-4,0.17189648706088259,2.6667777916684399,2.6667777916684399,2.1667777916684399,0,0,0,38,0,0,{"$f":"SUM($M$31:M1954)","v":6652.5664794120612},0.66770833333333335,null,0.17189648706088259]
["1900-01-01T16:02:00",0.66805555555555562,3.3670033670033379E-4,0.17189648706088259,2.7527260351988811,2.7527260351988811,2.2527260351988811,0,0,0,38,0,0,{"$f":"SUM($M$31:M1955)","v":6652.5664794120612},0.66805555555555562,null,0.17189648706088259]
["1900-01-01T16:02:30",0.66840277777777768,3.3670033670033379E-4,0.17189648706088259,2.8386742787293224,2.8386742787293224,2.3386742787293224,0,0,0,38,0,0,{"$f":"SUM($M$31:M1956)","v":6652.5664794120612},0.66840277777777768,null,0.17189648706088259]
["1900-01-01T16:03:00",0.66875000000000018,3.3670033670033379E-4,0.17189648706088259,2.9246225222597637,2.9246225222597637,2.4246225222597637,0,0,0,38,0,0,{"$f":"SUM($M$31:M1957)","v":6652.5664794120612},0.66875000000000018,null,0.17189648706088259]
["1900-01-01T16:03:30",0.66909722222222223,3.3670033670033379E-4,0.17189648706088259,3.010570765790205,3.010570765790205,2.510570765790205,0,0,0,38,0,0,{"$f":"SUM($M$31:M1958)","v":6652.5664794120612},0.66909722222222223,null,0.17189648706088259]
["1900-01-01T16:04:00",0.66944444444444451,3.3670033670033379E-4,0.17189648706088259,2.5965190093206463,3.0965190093206463,2.5965190093206463,1,0,1,38,1,22.028365825867862,{"$f":"SUM($M$31:M1959)","v":6674.5948452379289},0.66944444444444451,null,0.17189648706088259]
["1900-01-01T16:04:30",0.66979166666666679,3.3670033670033379E-4,0.17189648706088259,2.1824672528510876,2.6824672528510876,2.1824672528510876,0,0,1,38,1,22.028365825867862,{"$f":"SUM($M$31:M1960)","v":6696.6232110637966},0.66979166666666679,null,0.17189648706088259]
["1900-01-01T16:05:00",0.67013888888888884,3.3670033670033379E-4,0.17189648706088259,1.7684154963815288,2.2684154963815288,1.7684154963815288,0,0,1,38,1,22.028365825867862,{"$f":"SUM($M$31:M1961)","v":6718.6515768896643},0.67013888888888884,null,0.17189648706088259]
["1900-01-01T16:05:30",0.67048611111111112,3.3670033670033379E-4,0.17189648706088259,1.3543637399119701,1.8543637399119701,1.3543637399119701,0,0,1,38,1,22.028365825867862,{"$f":"SUM($M$31:M1962)","v":6740.679942715532},0.67048611111111112,null,0.17189648706088259]
["1900-01-01T16:06:00",0.67083333333333339,3.3670033670033379E-4,0.17189648706088259,0.9403119834424114,1.4403119834424114,0.9403119834424114,0,0,1,38,1,22.028365825867862,{"$f":"SUM($M$31:M1963)","v":6762.7083085413997},0.67083333333333339,null,0.17189648706088259]
["1900-01-01T16:06:30",0.67118055555555545,3.3670033670033379E-4,0.17189648706088259,0.52626022697285268,1.0262602269728527,0.52626022697285268,0,0,1,38,1,22.028365825867862,{"$f":"SUM($M$31:M1964)","v":6784.7366743672674},0.67118055555555545,null,0.17189648706088259]
["1900-01-01T16:07:00",0.67152777777777795,3.3670033670033379E-4,0.17189648706088259,0.11220847050329397,0.61220847050329397,0.11220847050329397,0,0,1,38,1,22.028365825867862,{"$f":"SUM($M$31:M1965)","v":6806.7650401931351},0.67152777777777795,null,0.17189648706088259]
["1900-01-01T16:07:30",0.671875,3.3670033670033379E-4,0.17189648706088259,-0.30184328596626475,0.19815671403373525,-0.30184328596626475,0,0,1,39,1,22.028365825867862,{"$f":"SUM($M$31:M1966)","v":6828.7934060190028},0.671875,null,0.17189648706088259]
["1900-01-01T16:08:00",0.67222222222222228,3.3670033670033379E-4,0.17189648706088259,-0.21589504243582347,-0.21589504243582347,-0.71589504243582347,0,-1,0,39,0,0,{"$f":"SUM($M$31:M1967)","v":6828.7934060190028},0.67222222222222228,null,0.17189648706088259]
["1900-01-01T16:08:30",0.67256944444444455,3.3670033670033379E-4,0.17189648706088259,-0.12994679890538219,-0.12994679890538219,-0.62994679890538219,0,-1,0,39,0,0,{"$f":"SUM($M$31:M1968)","v":6828.7934060190028},0.67256944444444455,null,0.17189648706088259]
["1900-01-01T16:09:00",0.67291666666666661,3.3670033670033379E-4,0.17189648706088259,-4.3998555374940893E-2,-4.3998555374940893E-2,-0.54399855537494091,0,-1,0,39,0,0,{"$f":"SUM($M$31:M1969)","v":6828.7934060190028},0.67291666666666661,null,0.17189648706088259]
["1900-01-01T16:09:30",0.67326388888888888,3.3670033670033379E-4,0.17189648706088259,4.1949688155500403E-2,4.1949688155500403E-2,-0.45805031184449962,0,-1,0,39,0,0,{"$f":"SUM($M$31:M1970)","v":6828.7934060190028},0.67326388888888888,null,0.17189648706088259]
["1900-01-01T16:10:00",0.67361111111111116,3.3670033670033379E-4,0.17189648706088259,0.12789793168594171,0.12789793168594171,-0.37210206831405834,0,0,0,39,0,0,{"$f":"SUM($M$31:M1971)","v":6828.7934060190028},0.67361111111111116,null,0.17189648706088259]
["1900-01-01T16:10:30",0.67395833333333321,3.3670033670033379E-4,0.17189648706088259,0.21384617521638299,0.21384617521638299,-0.28615382478361701,0,0,0,39,0,0,{"$f":"SUM($M$31:M1972)","v":6828.7934060190028},0.67395833333333321,null,0.17189648706088259]
["1900-01-01T16:11:00",0.67430555555555571,3.3670033670033379E-4,0.17189648706088259,0.29979441874682428,0.29979441874682428,-0.20020558125317572,0,0,0,39,0,0,{"$f":"SUM($M$31:M1973)","v":6828.7934060190028},0.67430555555555571,null,0.17189648706088259]
["1900-01-01T16:11:30",0.67465277777777777,3.3670033670033379E-4,0.17189648706088259,0.38574266227726556,0.38574266227726556,-0.11425733772273444,0,0,0,39,0,0,{"$f":"SUM($M$31:M1974)","v":6828.7934060190028},0.67465277777777777,null,0.17189648706088259]
["1900-01-01T16:12:00",0.67500000000000004,3.3670033670033379E-4,0.17189648706088259,0.47169090580770684,0.47169090580770684,-2.830909419229316E-2,0,0,0,39,0,0,{"$f":"SUM($M$31:M1975)","v":6828.7934060190028},0.67500000000000004,null,0.17189648706088259]
["1900-01-01T16:12:30",0.67534722222222232,3.3670033670033379E-4,0.17189648706088259,0.55763914933814818,0.55763914933814818,5.7639149338148121E-2,0,0,0,39,0,0,{"$f":"SUM($M$31:M1976)","v":6828.7934060190028},0.67534722222222232,null,0.17189648706088259]
["1900-01-01T16:13:00",0.67569444444444438,3.3670033670033379E-4,0.17189648706088259,0.64358739286858946,0.64358739286858946,0.14358739286858946,0,0,0,39,0,0,{"$f":"SUM($M$31:M1977)","v":6828.7934060190028},0.67569444444444438,null,0.17189648706088259]
["1900-01-01T16:13:30",0.67604166666666665,3.3670033670033379E-4,0.17189648706088259,0.72953563639903074,0.72953563639903074,0.22953563639903074,0,0,0,39,0,0,{"$f":"SUM($M$31:M1978)","v":6828.7934060190028},0.67604166666666665,null,0.17189648706088259]
["1900-01-01T16:14:00",0.67638888888888893,3.3670033670033379E-4,0.17189648706088259,0.81548387992947202,0.81548387992947202,0.31548387992947202,0,0,0,39,0,0,{"$f":"SUM($M$31:M1979)","v":6828.7934060190028},0.67638888888888893,null,0.17189648706088259]
["1900-01-01T16:14:30",0.67673611111111098,3.3670033670033379E-4,0.17189648706088259,0.9014321234599133,0.9014321234599133,0.4014321234599133,0,0,0,39,0,0,{"$f":"SUM($M$31:M1980)","v":6828.7934060190028},0.67673611111111098,null,0.17189648706088259]
["1900-01-01T16:15:00",0.67708333333333348,3.3670033670033379E-4,0.17189648706088259,0.98738036699035459,0.98738036699035459,0.48738036699035459,0,0,0,39,0,0,{"$f":"SUM($M$31:M1981)","v":6828.7934060190028},0.67708333333333348,null,0.17189648706088259]
["1900-01-01T16:15:30",0.67743055555555554,3.3670033670033379E-4,0.17189648706088259,1.073328610520796,1.073328610520796,0.57332861052079587,0,0,0,39,0,0,{"$f":"SUM($M$31:M1982)","v":6828.7934060190028},0.67743055555555554,null,0.17189648706088259]
["1900-01-01T16:16:00",0.67777777777777781,3.3670033670033379E-4,0.17189648706088259,1.1592768540512373,1.1592768540512373,0.65927685405123726,0,0,0,39,0,0,{"$f":"SUM($M$31:M1983)","v":6828.7934060190028},0.67777777777777781,null,0.17189648706088259]
["1900-01-01T16:16:30",0.67812500000000009,3.3670033670033379E-4,0.17189648706088259,{"$f":"IF(OR(J1984=0,I1984=-1),F1984,G1984)","v":1.2452250975816785},1.2452250975816785,0.74522509758167854,0,{"$f":"IF(E1983<0,-1,0)","v":0},{"$f":"IF(E1983>0,J1983+SUM(H1984:I1984),0)","v":0},39,0,0,{"$f":"SUM($M$31:M1984)","v":6828.7934060190028},0.67812500000000009,null,0.17189648706088259]
["1900-01-01T16:17:00",0.67847222222222214,3.3670033670033379E-4,0.17189648706088259,1.3311733411121198,1.3311733411121198,0.83117334111211982,0,0,0,39,0,0,{"$f":"SUM($M$31:M1985)","v":6828.7934060190028},0.67847222222222214,null,0.17189648706088259]
["1900-01-01T16:17:30",0.67881944444444442,3.3670033670033379E-4,0.17189648706088259,1.4171215846425611,1.4171215846425611,0.91712158464256111,0,0,0,39,0,0,{"$f":"SUM($M$31:M1986)","v":6828.7934060190028},0.67881944444444442,null,0.17189648706088259]
["1900-01-01T16:18:00",0.6791666666666667,3.3670033670033379E-4,0.17189648706088259,1.5030698281730024,1.5030698281730024,1.0030698281730024,0,0,0,39,0,0,{"$f":"SUM($M$31:M1987)","v":6828.7934060190028},0.6791666666666667,null,0.17189648706088259]
["1900-01-01T16:18:30",0.67951388888888875,3.3670033670033379E-4,0.17189648706088259,1.5890180717034437,1.5890180717034437,1.0890180717034437,0,0,0,39,0,0,{"$f":"SUM($M$31:M1988)","v":6828.7934060190028},0.67951388888888875,null,0.17189648706088259]
["1900-01-01T16:19:00",0.67986111111111125,3.3670033670033379E-4,0.17189648706088259,1.674966315233885,1.674966315233885,1.174966315233885,0,0,0,39,0,0,{"$f":"SUM($M$31:M1989)","v":6828.7934060190028},0.67986111111111125,null,0.17189648706088259]
["1900-01-01T16:19:30",0.6802083333333333,3.3670033670033379E-4,0.17189648706088259,1.7609145587643262,1.7609145587643262,1.2609145587643262,0,0,0,39,0,0,{"$f":"SUM($M$31:M1990)","v":6828.7934060190028},0.6802083333333333,null,0.17189648706088259]
["1900-01-01T16:20:00",0.68055555555555558,3.3670033670033379E-4,0.17189648706088259,1.8468628022947675,1.8468628022947675,1.3468628022947675,0,0,0,39,0,0,{"$f":"SUM($M$31:M1991)","v":6828.7934060190028},0.68055555555555558,null,0.17189648706088259]
["1900-01-01T16:20:30",0.68090277777777786,3.3670033670033379E-4,0.17189648706088259,1.9328110458252088,1.9328110458252088,1.4328110458252088,0,0,0,39,0,0,{"$f":"SUM($M$31:M1992)","v":6828.7934060190028},0.68090277777777786,null,0.17189648706088259]
["1900-01-01T16:21:00",0.68124999999999991,3.3670033670033379E-4,0.17189648706088259,2.0187592893556503,2.0187592893556503,1.5187592893556501,0,0,0,39,0,0,{"$f":"SUM($M$31:M1993)","v":6828.7934060190028},0.68124999999999991,null,0.17189648706088259]
["1900-01-01T16:21:30",0.68159722222222241,3.3670033670033379E-4,0.17189648706088259,2.1047075328860916,2.1047075328860916,1.6047075328860916,0,0,0,39,0,0,{"$f":"SUM($M$31:M1994)","v":6828.7934060190028},0.68159722222222241,null,0.17189648706088259]
["1900-01-01T16:22:00",0.68194444444444446,3.3670033670033379E-4,0.17189648706088259,2.1906557764165329,2.1906557764165329,1.6906557764165329,0,0,0,39,0,0,{"$f":"SUM($M$31:M1995)","v":6828.7934060190028},0.68194444444444446,null,0.17189648706088259]
["1900-01-01T16:22:30",0.68229166666666674,3.3670033670033379E-4,0.17189648706088259,2.2766040199469741,2.2766040199469741,1.7766040199469741,0,0,0,39,0,0,{"$f":"SUM($M$31:M1996)","v":6828.7934060190028},0.68229166666666674,null,0.17189648706088259]
["1900-01-01T16:23:00",0.68263888888888902,3.3670033670033379E-4,0.17189648706088259,2.3625522634774154,2.3625522634774154,1.8625522634774154,0,0,0,39,0,0,{"$f":"SUM($M$31:M1997)","v":6828.7934060190028},0.68263888888888902,null,0.17189648706088259]
["1900-01-01T16:23:30",0.68298611111111107,3.3670033670033379E-4,0.17189648706088259,2.4485005070078567,2.4485005070078567,1.9485005070078567,0,0,0,39,0,0,{"$f":"SUM($M$31:M1998)","v":6828.7934060190028},0.68298611111111107,null,0.17189648706088259]
["1900-01-01T16:24:00",0.68333333333333335,3.3670033670033379E-4,0.17189648706088259,2.534448750538298,2.534448750538298,2.034448750538298,0,0,0,39,0,0,{"$f":"SUM($M$31:M1999)","v":6828.7934060190028},0.68333333333333335,null,0.17189648706088259]
["1900-01-01T16:24:30",0.68368055555555562,3.3670033670033379E-4,0.17189648706088259,2.6203969940687393,2.6203969940687393,2.1203969940687393,0,0,0,39,0,0,{"$f":"SUM($M$31:M2000)","v":6828.7934060190028},0.68368055555555562,null,0.17189648706088259]
["1900-01-01T16:25:00",0.68402777777777768,3.3670033670033379E-4,0.17189648706088259,2.7063452375991806,2.7063452375991806,2.2063452375991806,0,0,0,39,0,0,{"$f":"SUM($M$31:M2001)","v":6828.7934060190028},0.68402777777777768,null,0.17189648706088259]
["1900-01-01T16:27:00",0.68541666666666679,3.3670033670033379E-4,0.17189648706088259,3.0501382117209457,3.0501382117209457,2.5501382117209457,0,0,0,39,0,0,{"$f":"SUM($M$31:M2005)","v":6828.7934060190028},0.68541666666666679,null,0.17189648706088259]
["1900-01-01T16:28:30",0.68645833333333339,3.3670033670033379E-4,0.17189648706088259,1.8079829423122695,2.3079829423122695,1.8079829423122695,0,0,1,39,1,22.028365825867862,{"$f":"SUM($M$31:M2008)","v":6894.8785034966058},0.68645833333333339,null,0.17189648706088259]
["1900-01-01T16:30:30",0.68784722222222228,3.3670033670033379E-4,0.17189648706088259,0.15177591643403465,0.65177591643403465,0.15177591643403465,0,0,1,39,1,22.028365825867862,{"$f":"SUM($M$31:M2012)","v":6982.9919668000766},0.68784722222222228,null,0.17189648706088259]
["1900-01-01T16:32:00",0.68888888888888888,3.3670033670033379E-4,0.17189648706088259,-9.0379352974641489E-2,-9.0379352974641489E-2,-0.5903793529746415,0,-1,0,40,0,{"$f":"L2015*Flow/PipeArea*1/2","v":0},{"$f":"SUM($M$31:M2015)","v":7005.0203326259443},{"$f":"B2015","v":0.68888888888888888},null,{"$f":"VLOOKUP(B2015,$AF$31:$AK$54,6,TRUE)","v":0.17189648706088259}]
["1900-01-01T16:33:30",0.68993055555555571,3.3670033670033379E-4,0.17189648706088259,0.1674653776166824,0.1674653776166824,-0.3325346223833176,0,0,0,40,0,0,{"$f":"SUM($M$31:M2018)","v":7005.0203326259443},0.68993055555555571,null,0.17189648706088259]
["1900-01-01T16:34:00",0.69027777777777777,3.3670033670033379E-4,0.17189648706088259,0.25341362114712368,0.25341362114712368,-0.24658637885287632,0,0,0,40,0,0,{"$f":"SUM($M$31:M2019)","v":7005.0203326259443},0.69027777777777777,null,0.17189648706088259]
["1900-01-01T16:35:30",0.69131944444444438,3.3670033670033379E-4,0.17189648706088259,0.51125835173844758,0.51125835173844758,1.1258351738447525E-2,0,0,0,40,0,0,{"$f":"SUM($M$31:M2022)","v":7005.0203326259443},0.69131944444444438,null,0.17189648706088259]
["1900-01-01T16:37:30",0.69270833333333348,3.3670033670033379E-4,0.17189648706088259,0.85505132586021271,0.85505132586021271,0.35505132586021271,0,0,0,40,0,0,{"$f":"SUM($M$31:M2026)","v":7005.0203326259443},0.69270833333333348,null,0.17189648706088259]
["1900-01-01T16:39:00",0.69375000000000009,3.3670033670033379E-4,0.17189648706088259,1.1128960564515367,1.1128960564515367,0.61289605645153666,0,0,0,40,0,0,{"$f":"SUM($M$31:M2029)","v":7005.0203326259443},0.69375000000000009,null,0.17189648706088259]
["1900-01-01T16:40:30",0.6947916666666667,3.3670033670033379E-4,0.17189648706088259,1.3707407870428605,1.3707407870428605,0.87074078704286051,0,0,0,40,0,0,{"$f":"SUM($M$31:M2032)","v":7005.0203326259443},0.6947916666666667,null,0.17189648706088259]
["1900-01-01T16:41:30",0.69548611111111125,3.3670033670033379E-4,0.17189648706088259,1.5426372741037431,1.5426372741037431,1.0426372741037431,0,0,0,40,0,0,{"$f":"SUM($M$31:M2034)","v":7005.0203326259443},0.69548611111111125,null,0.17189648706088259]
["1900-01-01T16:44:30",0.69756944444444446,3.3670033670033379E-4,0.17189648706088259,2.058326735286391,2.058326735286391,1.5583267352863908,0,0,0,40,0,0,{"$f":"SUM($M$31:M2040)","v":7005.0203326259443},0.69756944444444446,null,0.17189648706088259]
["1900-01-01T16:46:00",0.69861111111111107,3.3670033670033379E-4,0.17189648706088259,2.3161714658777148,2.3161714658777148,1.8161714658777148,0,0,0,40,0,0,{"$f":"SUM($M$31:M2043)","v":7005.0203326259443},0.69861111111111107,null,0.17189648706088259]
["1900-01-01T16:46:30",0.69895833333333335,3.3670033670033379E-4,0.17189648706088259,2.4021197094081561,2.4021197094081561,1.9021197094081561,0,0,0,40,0,0,{"$f":"SUM($M$31:M2044)","v":7005.0203326259443},0.69895833333333335,null,0.17189648706088259]
["1900-01-01T16:48:00",0.70000000000000018,3.3670033670033379E-4,0.17189648706088259,2.65996443999948,2.65996443999948,2.15996443999948,0,0,0,40,0,0,{"$f":"SUM($M$31:M2047)","v":7005.0203326259443},0.70000000000000018,null,0.17189648706088259]
["1900-01-01T16:50:00",0.70138888888888884,3.3670033670033379E-4,0.17189648706088259,3.0037574141212451,3.0037574141212451,2.5037574141212451,0,0,0,40,0,0,{"$f":"SUM($M$31:M2051)","v":7005.0203326259443},0.70138888888888884,null,0.17189648706088259]
["1900-01-01T16:51:30",0.70243055555555545,3.3670033670033379E-4,0.17189648706088259,1.7616021447125689,2.2616021447125689,1.7616021447125689,0,0,1,40,1,22.028365825867862,{"$f":"SUM($M$31:M2054)","v":7071.1054301035474},0.70243055555555545,null,0.17189648706088259]
["1900-01-01T16:53:00",0.70347222222222228,3.3670033670033379E-4,0.17189648706088259,0.51944687530389277,1.0194468753038928,0.51944687530389277,0,0,1,40,1,22.028365825867862,{"$f":"SUM($M$31:M2057)","v":7137.1905275811505},0.70347222222222228,null,0.17189648706088259]
["1900-01-01T16:55:00",0.70486111111111116,3.3670033670033379E-4,0.17189648706088259,-0.1367601505743421,-0.1367601505743421,-0.6367601505743421,0,-1,0,41,0,0,{"$f":"SUM($M$31:M2061)","v":7181.2472592328859},0.70486111111111116,null,0.17189648706088259]
["1900-01-01T16:56:30",0.70590277777777777,3.3670033670033379E-4,0.17189648706088259,0.12108458001698179,0.12108458001698179,-0.37891541998301825,0,0,0,41,0,0,{"$f":"SUM($M$31:M2064)","v":7181.2472592328859},0.70590277777777777,null,0.17189648706088259]
["1900-01-01T16:57:00",0.70625000000000004,3.3670033670033379E-4,0.17189648706088259,0.20703282354742308,0.20703282354742308,-0.29296717645257692,0,0,0,41,0,0,{"$f":"SUM($M$31:M2065)","v":7181.2472592328859},0.70625000000000004,null,0.17189648706088259]
["1900-01-01T16:58:30",0.70729166666666665,3.3670033670033379E-4,0.17189648706088259,0.46487755413874693,0.46487755413874693,-3.5122445861253071E-2,0,0,0,41,0,0,{"$f":"SUM($M$31:M2068)","v":7181.2472592328859},0.70729166666666665,null,0.17189648706088259]
["1900-01-01T17:00:00",0.70833333333333348,4.0557086011631103E-4,0.20280312816879889,0.73817560528402903,0.73817560528402903,0.23817560528402898,0,0,0,41,0,0,{"$f":"SUM($M$31:M2071)","v":7181.2472592328859},0.70833333333333348,null,0.20280312816879889]
["1900-01-01T17:02:30",0.71006944444444442,4.0557086011631103E-4,0.20280312816879889,1.2451834257060264,1.2451834257060264,0.74518342570602636,0,0,0,41,0,0,{"$f":"SUM($M$31:M2076)","v":7181.2472592328859},0.71006944444444442,null,0.20280312816879889]
["1900-01-01T17:04:00",0.71111111111111125,4.0557086011631103E-4,0.20280312816879889,1.5493881179592248,1.5493881179592248,1.0493881179592248,0,0,0,41,0,{"$f":"L2079*Flow/PipeArea*1/2","v":0},{"$f":"SUM($M$31:M2079)","v":7181.2472592328859},{"$f":"B2079","v":0.71111111111111125},null,{"$f":"VLOOKUP(B2079,$AF$31:$AK$54,6,TRUE)","v":0.20280312816879889}]
["1900-01-01T17:05:30",0.71215277777777786,4.0557086011631103E-4,0.20280312816879889,1.8535928102124233,1.8535928102124233,1.3535928102124233,0,0,0,41,0,0,{"$f":"SUM($M$31:M2082)","v":7181.2472592328859},0.71215277777777786,null,0.20280312816879889]
["1900-01-01T17:07:30",0.71354166666666674,4.0557086011631103E-4,0.20280312816879889,2.2591990665500208,2.2591990665500208,1.759199066550021,0,0,0,41,0,0,{"$f":"SUM($M$31:M2086)","v":7181.2472592328859},0.71354166666666674,null,0.20280312816879889]
["1900-01-01T17:09:00",0.71458333333333335,4.0557086011631103E-4,0.20280312816879889,2.5634037588032186,2.5634037588032186,2.0634037588032186,0,0,0,41,0,0,{"$f":"SUM($M$31:M2089)","v":7181.2472592328859},0.71458333333333335,null,0.20280312816879889]
["1900-01-01T17:09:30",0.71493055555555562,4.0557086011631103E-4,0.20280312816879889,2.6648053228876178,2.6648053228876178,2.1648053228876178,0,0,0,41,0,0,{"$f":"SUM($M$31:M2090)","v":7181.2472592328859},0.71493055555555562,null,0.20280312816879889]
["1900-01-01T17:11:00",0.71597222222222223,4.0557086011631103E-4,0.20280312816879889,2.9690100151408156,2.9690100151408156,2.4690100151408156,0,0,0,41,0,0,{"$f":"SUM($M$31:M2093)","v":7181.2472592328859},0.71597222222222223,null,0.20280312816879889]
["1900-01-01T17:12:30",0.71701388888888884,4.0557086011631103E-4,0.20280312816879889,2.2732147073940134,2.7732147073940134,2.2732147073940134,0,0,1,41,1,22.028365825867862,{"$f":"SUM($M$31:M2096)","v":7225.3039908846213},0.71701388888888884,null,0.20280312816879889]
["1900-01-01T17:14:30",0.71840277777777795,4.0557086011631103E-4,0.20280312816879889,0.67882096373161138,1.1788209637316114,0.67882096373161138,0,0,1,41,1,22.028365825867862,{"$f":"SUM($M$31:M2100)","v":7313.4174541880921},0.71840277777777795,null,0.20280312816879889]
["1900-01-01T17:16:00",0.71944444444444455,4.0557086011631103E-4,0.20280312816879889,-1.697434401519031E-2,-1.697434401519031E-2,-0.51697434401519038,0,-1,0,42,0,0,{"$f":"SUM($M$31:M2103)","v":7357.4741858398274},0.71944444444444455,null,0.20280312816879889]
["1900-01-01T17:17:30",0.72048611111111116,4.0557086011631103E-4,0.20280312816879889,0.28723034823800803,0.28723034823800803,-0.21276965176199197,0,0,0,42,0,0,{"$f":"SUM($M$31:M2106)","v":7357.4741858398274},0.72048611111111116,null,0.20280312816879889]
["1900-01-01T17:18:30",0.72118055555555571,4.0557086011631103E-4,0.20280312816879889,0.49003347640680689,0.49003347640680689,-9.9665235931931107E-3,0,0,0,42,0,0,{"$f":"SUM($M$31:M2108)","v":7357.4741858398274},0.72118055555555571,null,0.20280312816879889]
["1900-01-01T17:21:30",0.72326388888888893,4.0557086011631103E-4,0.20280312816879889,1.0984428609132038,1.0984428609132038,0.59844286091320376,0,0,0,42,0,0,{"$f":"SUM($M$31:M2114)","v":7357.4741858398274},0.72326388888888893,null,0.20280312816879889]
["1900-01-01T17:22:00",0.72361111111111098,4.0557086011631103E-4,0.20280312816879889,1.1998444249976032,1.1998444249976032,0.69984442499760324,0,0,0,42,0,0,{"$f":"SUM($M$31:M2115)","v":7357.4741858398274},0.72361111111111098,null,0.20280312816879889]
["1900-01-01T17:23:30",0.72465277777777781,4.0557086011631103E-4,0.20280312816879889,1.5040491172508017,1.5040491172508017,1.0040491172508017,0,0,0,42,0,0,{"$f":"SUM($M$31:M2118)","v":7357.4741858398274},0.72465277777777781,null,0.20280312816879889]
["1900-01-01T17:25:00",0.72569444444444442,4.0557086011631103E-4,0.20280312816879889,1.8082538095040002,1.8082538095040002,1.3082538095040002,0,0,0,42,0,0,{"$f":"SUM($M$31:M2121)","v":7357.4741858398274},0.72569444444444442,null,0.20280312816879889]
["1900-01-01T17:27:00",0.7270833333333333,4.0557086011631103E-4,0.20280312816879889,2.2138600658415974,2.2138600658415974,1.7138600658415977,0,0,0,42,0,0,{"$f":"SUM($M$31:M2125)","v":7357.4741858398274},0.7270833333333333,null,0.20280312816879889]
["1900-01-01T17:28:30",0.72812499999999991,4.0557086011631103E-4,0.20280312816879889,2.5180647580947952,2.5180647580947952,2.0180647580947952,0,0,0,42,0,0,{"$f":"SUM($M$31:M2128)","v":7357.4741858398274},0.72812499999999991,null,0.20280312816879889]
["1900-01-01T17:30:30",0.72951388888888902,4.0557086011631103E-4,0.20280312816879889,2.9236710144323923,2.9236710144323923,2.4236710144323923,0,0,0,42,0,0,{"$f":"SUM($M$31:M2132)","v":7357.4741858398274},0.72951388888888902,null,0.20280312816879889]
["1900-01-01T17:32:00",0.73055555555555562,4.0557086011631103E-4,0.20280312816879889,2.2278757066855901,2.7278757066855901,2.2278757066855901,0,0,1,42,1,22.028365825867862,{"$f":"SUM($M$31:M2135)","v":7401.5309174915628},0.73055555555555562,null,0.20280312816879889]
["1900-01-01T17:33:30",0.73159722222222223,4.0557086011631103E-4,0.20280312816879889,1.0320803989387886,1.5320803989387886,1.0320803989387886,0,0,1,42,1,22.028365825867862,{"$f":"SUM($M$31:M2138)","v":7467.6160149691659},0.73159722222222223,null,0.20280312816879889]
["1900-01-01T17:34:00",0.73194444444444451,4.0557086011631103E-4,0.20280312816879889,0.63348196302318804,1.133481963023188,0.63348196302318804,0,0,1,42,1,22.028365825867862,{"$f":"SUM($M$31:M2139)","v":7489.6443807950336},0.73194444444444451,null,0.20280312816879889]
["1900-01-01T17:35:30",0.73298611111111112,4.0557086011631103E-4,0.20280312816879889,-6.2313344723613648E-2,-6.2313344723613648E-2,-0.56231334472361372,0,-1,0,43,0,0,{"$f":"SUM($M$31:M2142)","v":7533.701112446769},0.73298611111111112,null,0.20280312816879889]
["1900-01-01T17:37:00",0.73402777777777795,4.0557086011631103E-4,0.20280312816879889,0.24189134752958469,{"$f":"E2144+(D2145/2)","v":0.24189134752958469},-0.25810865247041531,0,0,0,43,0,0,{"$f":"SUM($M$31:M2145)","v":7533.701112446769},0.73402777777777795,null,0.20280312816879889]
["1900-01-01T17:39:30",0.73576388888888888,4.0557086011631103E-4,0.20280312816879889,0.74889916795158196,0.74889916795158196,0.2488991679515819,0,0,0,43,0,0,{"$f":"SUM($M$31:M2150)","v":7533.701112446769},0.73576388888888888,null,0.20280312816879889]
["1900-01-01T17:41:00",0.73680555555555571,4.0557086011631103E-4,0.20280312816879889,1.0531038602047804,1.0531038602047804,0.55310386020478042,0,0,0,43,0,0,{"$f":"SUM($M$31:M2153)","v":7533.701112446769},0.73680555555555571,null,0.20280312816879889]
["1900-01-01T17:43:00",0.73819444444444438,4.0557086011631103E-4,0.20280312816879889,1.4587101165423784,1.4587101165423784,0.95871011654237837,0,0,0,43,0,0,{"$f":"SUM($M$31:M2157)","v":7533.701112446769},0.73819444444444438,null,0.20280312816879889]
["1900-01-01T17:44:30",0.73923611111111098,4.0557086011631103E-4,0.20280312816879889,1.7629148087955768,1.7629148087955768,1.2629148087955768,0,0,0,43,0,0,{"$f":"SUM($M$31:M2160)","v":7533.701112446769},0.73923611111111098,null,0.20280312816879889]
["1900-01-01T17:46:00",0.74027777777777781,4.0557086011631103E-4,0.20280312816879889,2.0671195010487753,2.0671195010487753,1.5671195010487753,0,0,0,43,0,0,{"$f":"SUM($M$31:M2163)","v":7533.701112446769},0.74027777777777781,null,0.20280312816879889]
["1900-01-01T17:46:30",0.74062500000000009,4.0557086011631103E-4,0.20280312816879889,2.1685210651331746,2.1685210651331746,1.6685210651331748,0,0,0,43,0,0,{"$f":"SUM($M$31:M2164)","v":7533.701112446769},0.74062500000000009,null,0.20280312816879889]
["1900-01-01T17:48:00",0.7416666666666667,4.0557086011631103E-4,0.20280312816879889,2.4727257573863723,2.4727257573863723,1.9727257573863726,0,0,0,43,0,0,{"$f":"SUM($M$31:M2167)","v":7533.701112446769},0.7416666666666667,null,0.20280312816879889]
["1900-01-01T17:50:00",0.74305555555555558,4.0557086011631103E-4,0.20280312816879889,2.8783320137239694,2.8783320137239694,2.3783320137239694,0,0,0,43,0,0,{"$f":"SUM($M$31:M2171)","v":7533.701112446769},0.74305555555555558,null,0.20280312816879889]
["1900-01-01T17:51:30",0.74409722222222241,4.0557086011631103E-4,0.20280312816879889,2.6825367059771672,3.1825367059771672,2.6825367059771672,1,0,1,43,1,22.028365825867862,{"$f":"SUM($M$31:M2174)","v":7555.7294782726367},0.74409722222222241,null,0.20280312816879889]
["1900-01-01T17:53:00",0.74513888888888902,4.0557086011631103E-4,0.20280312816879889,1.4867413982303654,1.9867413982303654,1.4867413982303654,0,0,1,43,1,22.028365825867862,{"$f":"SUM($M$31:M2177)","v":7621.8145757502398},0.74513888888888902,null,0.20280312816879889]
["1900-01-01T17:55:30",0.74687500000000018,4.0557086011631103E-4,0.20280312816879889,-6.250781347637277E-3,-6.250781347637277E-3,-0.50625078134763735,0,-1,0,44,0,0,{"$f":"SUM($M$31:M2182)","v":7709.9280390537106},0.74687500000000018,null,0.20280312816879889]
["1900-01-01T17:57:00",0.74791666666666679,4.0557086011631103E-4,0.20280312816879889,0.29795391090556106,0.29795391090556106,-0.20204608909443894,0,0,0,44,0,0,{"$f":"SUM($M$31:M2185)","v":7709.9280390537106},0.74791666666666679,null,0.20280312816879889]
["1900-01-01T17:58:30",0.74895833333333339,4.0557086011631103E-4,0.20280312816879889,0.60215860315875946,0.60215860315875946,0.10215860315875941,0,0,0,44,0,0,{"$f":"SUM($M$31:M2188)","v":7709.9280390537106},0.74895833333333339,null,0.20280312816879889]
["1900-01-01T17:59:00",0.74930555555555545,4.0557086011631103E-4,0.20280312816879889,0.70356016724315895,0.70356016724315895,0.2035601672431589,0,0,0,44,0,0,{"$f":"SUM($M$31:M2189)","v":7709.9280390537106},0.74930555555555545,null,0.20280312816879889]
["1900-01-01T18:00:30",0.75034722222222228,4.6678910315273549E-4,0.23284160520065009,1.0378033365282084,1.0378033365282084,0.53780333652820855,0,0,0,44,0,0,{"$f":"SUM($M$31:M2192)","v":7709.9280390537106},0.75034722222222228,null,0.23284160520065009]
["1900-01-01T18:02:30",0.75173611111111116,4.6678910315273549E-4,0.23284160520065009,1.5034865469295087,1.5034865469295087,1.0034865469295087,0,0,0,44,0,0,{"$f":"SUM($M$31:M2196)","v":7709.9280390537106},0.75173611111111116,null,0.23284160520065009]
["1900-01-01T18:04:00",0.75277777777777777,4.6678910315273549E-4,0.23284160520065009,1.8527489547304838,1.8527489547304838,1.3527489547304838,0,0,0,44,0,0,{"$f":"SUM($M$31:M2199)","v":7709.9280390537106},0.75277777777777777,null,0.23284160520065009]
["1900-01-01T18:05:30",0.75381944444444438,4.6678910315273549E-4,0.23284160520065009,2.2020113625314588,2.2020113625314588,1.7020113625314588,0,0,0,44,0,0,{"$f":"SUM($M$31:M2202)","v":7709.9280390537106},0.75381944444444438,null,0.23284160520065009]
["1900-01-01T18:07:30",0.75520833333333348,4.6678910315273549E-4,0.23284160520065009,2.667694572932759,2.667694572932759,2.167694572932759,0,0,0,44,0,0,{"$f":"SUM($M$31:M2206)","v":7709.9280390537106},0.75520833333333348,null,0.23284160520065009]
["1900-01-01T18:09:00",0.75625000000000009,4.6678910315273549E-4,0.23284160520065009,3.0169569807337342,{"$f":"E2208+(D2209/2)","v":3.0169569807337342},2.5169569807337342,0,0,0,44,0,0,{"$f":"SUM($M$31:M2209)","v":7709.9280390537106},0.75625000000000009,null,0.23284160520065009]
["1900-01-01T18:10:30",0.7572916666666667,4.6678910315273549E-4,0.23284160520065009,1.8662193885347094,2.3662193885347094,1.8662193885347094,0,0,1,44,1,22.028365825867862,{"$f":"SUM($M$31:M2212)","v":7776.0131365313136},0.7572916666666667,null,0.23284160520065009]
["1900-01-01T18:11:00",0.75763888888888897,4.6678910315273549E-4,0.23284160520065009,1.4826401911350344,1.9826401911350344,1.4826401911350344,0,0,1,44,1,22.028365825867862,{"$f":"SUM($M$31:M2213)","v":7798.0415023571813},0.75763888888888897,null,0.23284160520065009]
["1900-01-01T18:14:00",0.75972222222222241,4.6678910315273549E-4,0.23284160520065009,0.18116500673698474,0.18116500673698474,-0.31883499326301523,0,0,0,45,0,0,{"$f":"SUM($M$31:M2219)","v":7886.1549656606521},0.75972222222222241,null,0.23284160520065009]
["1900-01-01T18:15:00",0.76041666666666674,4.6678910315273549E-4,0.23284160520065009,0.41400661193763483,0.41400661193763483,-8.5993388062365173E-2,0,0,0,45,0,0,{"$f":"SUM($M$31:M2221)","v":7886.1549656606521},0.76041666666666674,null,0.23284160520065009]
["1900-01-01T18:16:30",0.76145833333333335,4.6678910315273549E-4,0.23284160520065009,0.76326901973860994,0.76326901973860994,0.26326901973860994,0,0,0,45,0,0,{"$f":"SUM($M$31:M2224)","v":7886.1549656606521},0.76145833333333335,null,0.23284160520065009]
["1900-01-01T18:18:00",0.76250000000000018,4.6678910315273549E-4,0.23284160520065009,1.112531427539585,1.112531427539585,0.61253142753958512,0,0,0,45,0,0,{"$f":"SUM($M$31:M2227)","v":7886.1549656606521},0.76250000000000018,null,0.23284160520065009]
["1900-01-01T18:20:00",0.76388888888888884,4.6678910315273549E-4,0.23284160520065009,1.5782146379408852,1.5782146379408852,1.0782146379408852,0,0,0,45,0,0,{"$f":"SUM($M$31:M2231)","v":7886.1549656606521},0.76388888888888884,null,0.23284160520065009]
["1900-01-01T18:21:30",0.76493055555555545,4.6678910315273549E-4,0.23284160520065009,1.9274770457418604,1.9274770457418604,1.4274770457418604,0,0,0,45,0,0,{"$f":"SUM($M$31:M2234)","v":7886.1549656606521},0.76493055555555545,null,0.23284160520065009]
["1900-01-01T18:22:00",0.76527777777777795,4.6678910315273549E-4,0.23284160520065009,2.0438978483421852,2.0438978483421852,1.5438978483421855,0,0,0,45,0,0,{"$f":"SUM($M$31:M2235)","v":7886.1549656606521},0.76527777777777795,null,0.23284160520065009]
["1900-01-01T18:23:30",0.76631944444444455,4.6678910315273549E-4,0.23284160520065009,2.3931602561431604,2.3931602561431604,1.8931602561431604,0,0,0,45,0,0,{"$f":"SUM($M$31:M2238)","v":7886.1549656606521},0.76631944444444455,null,0.23284160520065009]
["1900-01-01T18:25:00",0.76736111111111116,4.6678910315273549E-4,0.23284160520065009,2.7424226639441356,2.7424226639441356,2.2424226639441356,0,0,0,45,0,0,{"$f":"SUM($M$31:M2241)","v":7886.1549656606521},0.76736111111111116,null,0.23284160520065009]
["1900-01-01T18:27:00",0.76875000000000004,4.6678910315273549E-4,0.23284160520065009,2.7081058743454358,3.2081058743454358,2.7081058743454358,1,0,1,45,1,22.028365825867862,{"$f":"SUM($M$31:M2245)","v":7908.1833314865198},0.76875000000000004,null,0.23284160520065009]
["1900-01-01T18:28:30",0.76979166666666665,4.6678910315273549E-4,0.23284160520065009,1.557368282146411,2.057368282146411,1.557368282146411,0,0,1,45,1,22.028365825867862,{"$f":"SUM($M$31:M2248)","v":7974.2684289641229},0.76979166666666665,null,0.23284160520065009]
["1900-01-01T18:30:00",0.77083333333333348,4.6678910315273549E-4,0.23284160520065009,0.40663068994738616,0.90663068994738616,0.40663068994738616,0,0,1,45,1,22.028365825867862,{"$f":"SUM($M$31:M2251)","v":8040.353526441726},0.77083333333333348,null,0.23284160520065009]
["1900-01-01T18:32:30",0.77256944444444442,4.6678910315273549E-4,0.23284160520065009,-1.1265297050988568E-2,-1.1265297050988568E-2,-0.51126529705098855,0,-1,0,46,0,0,{"$f":"SUM($M$31:M2256)","v":8084.4102580934614},0.77256944444444442,null,0.23284160520065009]
["1900-01-01T18:34:00",0.77361111111111125,4.6678910315273549E-4,0.23284160520065009,0.33799711074998656,0.33799711074998656,-0.16200288925001344,0,0,0,46,0,0,{"$f":"SUM($M$31:M2259)","v":8084.4102580934614},0.77361111111111125,null,0.23284160520065009]
["1900-01-01T18:34:30",0.7739583333333333,4.6678910315273549E-4,0.23284160520065009,0.45441791335031162,0.45441791335031162,-4.558208664968838E-2,0,0,0,46,0,0,{"$f":"SUM($M$31:M2260)","v":8084.4102580934614},0.7739583333333333,null,0.23284160520065009]
["1900-01-01T18:36:00",0.77499999999999991,4.6678910315273549E-4,0.23284160520065009,0.80368032115128674,0.80368032115128674,0.30368032115128674,0,0,0,46,0,0,{"$f":"SUM($M$31:M2263)","v":8084.4102580934614},0.77499999999999991,null,0.23284160520065009]
["1900-01-01T18:37:30",0.77604166666666674,4.6678910315273549E-4,0.23284160520065009,1.1529427289522618,1.1529427289522618,0.6529427289522618,0,0,0,46,0,0,{"$f":"SUM($M$31:M2266)","v":8084.4102580934614},0.77604166666666674,null,0.23284160520065009]
["1900-01-01T18:39:30",0.77743055555555562,4.6678910315273549E-4,0.23284160520065009,1.618625939353562,1.618625939353562,1.118625939353562,0,0,0,46,0,0,{"$f":"SUM($M$31:M2270)","v":8084.4102580934614},0.77743055555555562,null,0.23284160520065009]
["1900-01-01T18:41:00",0.77847222222222223,4.6678910315273549E-4,0.23284160520065009,1.9678883471545372,{"$f":"E2272+(D2273/2)","v":1.9678883471545372},1.4678883471545372,0,0,0,46,0,0,{"$f":"SUM($M$31:M2273)","v":8084.4102580934614},0.77847222222222223,null,0.23284160520065009]
["1900-01-01T18:42:30",0.77951388888888884,4.6678910315273549E-4,0.23284160520065009,2.3171507549555121,2.3171507549555121,1.8171507549555121,0,0,0,46,0,0,{"$f":"SUM($M$31:M2276)","v":8084.4102580934614},0.77951388888888884,null,0.23284160520065009]
["1900-01-01T18:44:30",0.78090277777777795,4.6678910315273549E-4,0.23284160520065009,2.7828339653568124,2.7828339653568124,2.2828339653568124,0,0,0,46,0,0,{"$f":"SUM($M$31:M2280)","v":8084.4102580934614},0.78090277777777795,null,0.23284160520065009]
["1900-01-01T18:46:00",0.78194444444444455,4.6678910315273549E-4,0.23284160520065009,2.6320963731577875,3.1320963731577875,2.6320963731577875,1,0,1,46,1,22.028365825867862,{"$f":"SUM($M$31:M2283)","v":8106.4386239193291},0.78194444444444455,null,0.23284160520065009]
["1900-01-01T18:46:30",0.78229166666666661,4.6678910315273549E-4,0.23284160520065009,2.2485171757581126,2.7485171757581126,2.2485171757581126,0,0,1,46,1,22.028365825867862,{"$f":"SUM($M$31:M2284)","v":8128.4669897451968},0.78229166666666661,null,0.23284160520065009]
["1900-01-01T18:48:00",0.78333333333333321,4.6678910315273549E-4,0.23284160520065009,1.0977795835590878,1.5977795835590878,1.0977795835590878,0,0,1,46,1,22.028365825867862,{"$f":"SUM($M$31:M2287)","v":8194.5520872228008},0.78333333333333321,null,0.23284160520065009]
["1900-01-01T18:51:00",0.78541666666666665,4.6678910315273549E-4,0.23284160520065009,0.29630439916103807,0.29630439916103807,-0.2036956008389619,0,0,0,47,0,0,{"$f":"SUM($M$31:M2293)","v":8260.6371847004066},0.78541666666666665,null,0.23284160520065009]
["1900-01-01T18:52:00",0.78611111111111098,4.6678910315273549E-4,0.23284160520065009,0.52914600436168813,0.52914600436168813,2.9146004361688183E-2,0,0,0,47,0,0,{"$f":"SUM($M$31:M2295)","v":8260.6371847004066},0.78611111111111098,null,0.23284160520065009]
["1900-01-01T18:53:30",0.78715277777777781,4.6678910315273549E-4,0.23284160520065009,0.8784084121626633,0.8784084121626633,0.3784084121626633,0,0,0,47,0,0,{"$f":"SUM($M$31:M2298)","v":8260.6371847004066},0.78715277777777781,null,0.23284160520065009]
["1900-01-01T18:55:30",0.7885416666666667,4.6678910315273549E-4,0.23284160520065009,1.3440916225639634,1.3440916225639634,0.84409162256396342,0,0,0,47,0,0,{"$f":"SUM($M$31:M2302)","v":8260.6371847004066},0.7885416666666667,null,0.23284160520065009]
["1900-01-01T18:57:00",0.7895833333333333,4.6678910315273549E-4,0.23284160520065009,1.6933540303649386,1.6933540303649386,1.1933540303649386,0,0,0,47,0,0,{"$f":"SUM($M$31:M2305)","v":8260.6371847004066},0.7895833333333333,null,0.23284160520065009]
["1900-01-01T18:58:30",0.79062499999999991,4.6678910315273549E-4,0.23284160520065009,2.0426164381659135,2.0426164381659135,1.5426164381659138,0,0,0,47,0,0,{"$f":"SUM($M$31:M2308)","v":8260.6371847004066},0.79062499999999991,null,0.23284160520065009]
["1900-01-01T18:59:00",0.79097222222222241,4.6678910315273549E-4,0.23284160520065009,2.1590372407662386,2.1590372407662386,1.6590372407662386,0,0,0,47,0,0,{"$f":"SUM($M$31:M2309)","v":8260.6371847004066},0.79097222222222241,null,0.23284160520065009]
["1900-01-01T19:00:30",0.79201388888888902,5.2035506580960659E-4,0.25975469155866704,2.5217561917462223,2.5217561917462223,2.0217561917462223,0,0,0,47,0,0,{"$f":"SUM($M$31:M2312)","v":8260.6371847004066},0.79201388888888902,null,0.25975469155866704]
["1900-01-01T19:02:00",0.79305555555555562,5.2035506580960659E-4,0.25975469155866704,2.9113882290842232,2.9113882290842232,2.4113882290842232,0,0,0,47,0,0,{"$f":"SUM($M$31:M2315)","v":8260.6371847004066},0.79305555555555562,null,0.25975469155866704]
["1900-01-01T19:04:00",0.79444444444444451,5.2035506580960659E-4,0.25975469155866704,1.9308976122015578,2.4308976122015578,1.9308976122015578,0,0,1,47,1,22.028365825867862,{"$f":"SUM($M$31:M2319)","v":8326.7222821780124},0.79444444444444451,null,0.25975469155866704]
["1900-01-01T19:05:30",0.79548611111111112,5.2035506580960659E-4,0.25975469155866704,0.82052964953955854,1.3205296495395586,0.82052964953955854,0,0,1,47,1,22.028365825867862,{"$f":"SUM($M$31:M2322)","v":8392.8073796556182},0.79548611111111112,null,0.25975469155866704]
["1900-01-01T19:07:30",0.796875,5.2035506580960659E-4,0.25975469155866704,-0.15996096734310739,-0.15996096734310739,-0.65996096734310739,0,-1,0,48,0,0,{"$f":"SUM($M$31:M2326)","v":8458.892477133224},0.796875,null,0.25975469155866704]
["1900-01-01T19:09:30",0.79826388888888888,5.2035506580960659E-4,0.25975469155866704,0.35954841577422669,0.35954841577422669,-0.14045158422577331,0,0,0,48,0,0,{"$f":"SUM($M$31:M2330)","v":8458.892477133224},0.79826388888888888,null,0.25975469155866704]
["1900-01-01T19:11:00",0.79930555555555571,5.2035506580960659E-4,0.25975469155866704,0.74918045311222725,0.74918045311222725,0.24918045311222725,0,0,0,48,0,0,{"$f":"SUM($M$31:M2333)","v":8458.892477133224},0.79930555555555571,null,0.25975469155866704]
["1900-01-01T19:11:30",0.79965277777777777,5.2035506580960659E-4,0.25975469155866704,0.87905779889156077,0.87905779889156077,0.37905779889156077,0,0,0,48,0,0,{"$f":"SUM($M$31:M2334)","v":8458.892477133224},0.79965277777777777,null,0.25975469155866704]
["1900-01-01T19:13:00",0.80069444444444438,5.2035506580960659E-4,0.25975469155866704,1.2686898362295613,{"$f":"E2336+(D2337/2)","v":1.2686898362295613},0.76868983622956122,0,0,0,48,0,0,{"$f":"SUM($M$31:M2337)","v":8458.892477133224},0.80069444444444438,null,0.25975469155866704]
["1900-01-01T19:15:00",0.80208333333333348,5.2035506580960659E-4,0.25975469155866704,1.7881992193468959,1.7881992193468959,1.2881992193468959,0,0,0,48,0,0,{"$f":"SUM($M$31:M2341)","v":8458.892477133224},0.80208333333333348,null,0.25975469155866704]
["1900-01-01T19:16:30",0.80312500000000009,5.2035506580960659E-4,0.25975469155866704,2.1778312566848967,2.1778312566848967,1.6778312566848967,0,0,0,48,0,0,{"$f":"SUM($M$31:M2344)","v":8458.892477133224},0.80312500000000009,null,0.25975469155866704]
["1900-01-01T19:18:00",0.8041666666666667,5.2035506580960659E-4,0.25975469155866704,2.5674632940228976,2.5674632940228976,2.0674632940228976,0,0,0,48,0,0,{"$f":"SUM($M$31:M2347)","v":8458.892477133224},0.8041666666666667,null,0.25975469155866704]
["1900-01-01T19:20:00",0.80555555555555558,5.2035506580960659E-4,0.25975469155866704,3.0869726771402322,3.0869726771402322,2.5869726771402322,0,0,0,48,0,0,{"$f":"SUM($M$31:M2351)","v":8458.892477133224},0.80555555555555558,null,0.25975469155866704]
["1900-01-01T19:21:30",0.80659722222222241,5.2035506580960659E-4,0.25975469155866704,1.976604714478233,2.476604714478233,1.976604714478233,0,0,1,48,1,22.028365825867862,{"$f":"SUM($M$31:M2354)","v":8524.9775746108298},0.80659722222222241,null,0.25975469155866704]
["1900-01-01T19:23:00",0.80763888888888902,5.2035506580960659E-4,0.25975469155866704,0.86623675181623383,1.3662367518162339,0.86623675181623383,0,0,1,48,1,22.028365825867862,{"$f":"SUM($M$31:M2357)","v":8591.0626720884356},0.80763888888888902,null,0.25975469155866704]
["1900-01-01T19:23:30",0.80798611111111107,5.2035506580960659E-4,0.25975469155866704,0.49611409759556735,0.99611409759556735,0.49611409759556735,0,0,1,48,1,22.028365825867862,{"$f":"SUM($M$31:M2358)","v":8613.0910379143043},0.80798611111111107,null,0.25975469155866704]
["1900-01-01T19:26:00",0.80972222222222223,5.2035506580960659E-4,0.25975469155866704,0.14550082649223495,0.14550082649223495,-0.35449917350776505,0,0,0,49,0,0,{"$f":"SUM($M$31:M2363)","v":8657.1477695660415},0.80972222222222223,null,0.25975469155866704]
["1900-01-01T19:27:30",0.81076388888888884,5.2035506580960659E-4,0.25975469155866704,0.53513286383023551,0.53513286383023551,3.5132863830235506E-2,0,0,0,49,0,0,{"$f":"SUM($M$31:M2366)","v":8657.1477695660415},0.81076388888888884,null,0.25975469155866704]
["1900-01-01T19:29:00",0.81180555555555545,5.2035506580960659E-4,0.25975469155866704,0.92476490116823606,0.92476490116823606,0.42476490116823606,0,0,0,49,0,0,{"$f":"SUM($M$31:M2369)","v":8657.1477695660415},0.81180555555555545,null,0.25975469155866704]
["1900-01-01T19:30:30",0.81284722222222228,5.2035506580960659E-4,0.25975469155866704,1.3143969385062366,1.3143969385062366,0.81439693850623651,0,0,0,49,0,0,{"$f":"SUM($M$31:M2372)","v":8657.1477695660415},0.81284722222222228,null,0.25975469155866704]
["1900-01-01T19:32:30",0.81423611111111116,5.2035506580960659E-4,0.25975469155866704,1.8339063216235711,1.8339063216235711,1.3339063216235711,0,0,0,49,0,0,{"$f":"SUM($M$31:M2376)","v":8657.1477695660415},0.81423611111111116,null,0.25975469155866704]
["1900-01-01T19:34:00",0.81527777777777777,5.2035506580960659E-4,0.25975469155866704,2.223538358961572,2.223538358961572,1.723538358961572,0,0,0,49,0,0,{"$f":"SUM($M$31:M2379)","v":8657.1477695660415},0.81527777777777777,null,0.25975469155866704]
["1900-01-01T19:35:30",0.81631944444444438,5.2035506580960659E-4,0.25975469155866704,2.6131703962995729,2.6131703962995729,2.1131703962995729,0,0,0,49,0,0,{"$f":"SUM($M$31:M2382)","v":8657.1477695660415},0.81631944444444438,null,0.25975469155866704]
["1900-01-01T19:36:00",0.81666666666666665,5.2035506580960659E-4,0.25975469155866704,2.7430477420789066,2.7430477420789066,2.2430477420789066,0,0,0,49,0,0,{"$f":"SUM($M$31:M2383)","v":8657.1477695660415},0.81666666666666665,null,0.25975469155866704]
["1900-01-01T19:37:30",0.81770833333333348,5.2035506580960659E-4,0.25975469155866704,2.6326797794169075,3.1326797794169075,2.6326797794169075,1,0,1,49,1,22.028365825867862,{"$f":"SUM($M$31:M2386)","v":8679.1761353919101},0.81770833333333348,null,0.25975469155866704]
["1900-01-01T19:39:30",0.81909722222222214,5.2035506580960659E-4,0.25975469155866704,1.152189162534242,1.652189162534242,1.152189162534242,0,0,1,49,1,22.028365825867862,{"$f":"SUM($M$31:M2390)","v":8767.2895986953845},0.81909722222222214,null,0.25975469155866704]
["1900-01-01T19:41:00",0.82013888888888897,5.2035506580960659E-4,0.25975469155866704,4.1821199872242532E-2,0.54182119987224253,4.1821199872242532E-2,0,0,1,49,1,22.028365825867862,{"$f":"SUM($M$31:M2393)","v":8833.3746961729903},0.82013888888888897,null,0.25975469155866704]
["1900-01-01T19:42:30",0.82118055555555558,5.2035506580960659E-4,0.25975469155866704,-6.854676278975691E-2,-6.854676278975691E-2,-0.56854676278975691,0,-1,0,50,0,0,{"$f":"SUM($M$31:M2396)","v":8855.4030619988589},0.82118055555555558,null,0.25975469155866704]
["1900-01-01T19:44:30",{"$f":"A2400-1","v":0.82256944444444446},5.2035506580960659E-4,{"$f":"Q2400","v":0.25975469155866704},0.45096262032757717,0.45096262032757717,{"$f":"E2399+((D2400-Flow)/2)","v":-4.9037379672422832E-2},{"$f":"IF(E2399>deltaV,1,0)","v":0},0,0,{"$f":"IF(AND(E2400<E2399,E2400<E2401),K2399+1,K2399)","v":50},{"$f":"IF(J2400>=1,1,0)","v":0},0,{"$f":"SUM($M$31:M2400)","v":8855.4030619988589},0.82256944444444446,null,0.25975469155866704]
["1900-01-01T19:46:30",0.82395833333333335,5.2035506580960659E-4,0.25975469155866704,0.97047200344491125,0.97047200344491125,0.47047200344491125,0,0,0,50,0,0,{"$f":"SUM($M$31:M2404)","v":8855.4030619988589},0.82395833333333335,null,0.25975469155866704]
["1900-01-01T19:47:00",0.82430555555555562,5.2035506580960659E-4,0.25975469155866704,1.1003493492242447,1.1003493492242447,0.60034934922424477,0,0,0,50,0,0,{"$f":"SUM($M$31:M2405)","v":8855.4030619988589},0.82430555555555562,null,0.25975469155866704]
["1900-01-01T19:48:30",0.82534722222222223,5.2035506580960659E-4,0.25975469155866704,1.4899813865622455,1.4899813865622455,0.98998138656224544,0,0,0,50,0,0,{"$f":"SUM($M$31:M2408)","v":8855.4030619988589},0.82534722222222223,null,0.25975469155866704]
["1900-01-01T19:50:00",0.82638888888888884,5.2035506580960659E-4,0.25975469155866704,1.8796134239002464,1.8796134239002464,1.3796134239002464,0,0,0,50,0,0,{"$f":"SUM($M$31:M2411)","v":8855.4030619988589},0.82638888888888884,null,0.25975469155866704]
["1900-01-01T19:52:00",0.82777777777777795,5.2035506580960659E-4,0.25975469155866704,2.399122807017581,2.399122807017581,1.899122807017581,0,0,0,50,0,0,{"$f":"SUM($M$31:M2415)","v":8855.4030619988589},0.82777777777777795,null,0.25975469155866704]
["1900-01-01T19:53:30",0.82881944444444455,5.2035506580960659E-4,0.25975469155866704,2.7887548443555819,2.7887548443555819,2.2887548443555819,0,0,0,50,0,0,{"$f":"SUM($M$31:M2418)","v":8855.4030619988589},0.82881944444444455,null,0.25975469155866704]
["1900-01-01T19:55:00",0.82986111111111116,5.2035506580960659E-4,0.25975469155866704,2.6783868816935827,3.1783868816935827,2.6783868816935827,1,0,1,50,1,22.028365825867862,{"$f":"SUM($M$31:M2421)","v":8877.4314278247275},0.82986111111111116,null,0.25975469155866704]
["1900-01-01T19:57:00",0.83125000000000004,5.2035506580960659E-4,0.25975469155866704,1.1978962648109173,1.6978962648109173,1.1978962648109173,0,0,1,50,1,22.028365825867862,{"$f":"SUM($M$31:M2425)","v":8965.5448911282019},0.83125000000000004,null,0.25975469155866704]
["1900-01-01T19:58:30",0.83229166666666665,5.2035506580960659E-4,0.25975469155866704,8.7528302148917825E-2,0.58752830214891782,8.7528302148917825E-2,0,0,1,50,1,22.028365825867862,{"$f":"SUM($M$31:M2428)","v":9031.6299886058077},0.83229166666666665,null,0.25975469155866704]
["1900-01-01T19:59:00",0.83263888888888893,5.2035506580960659E-4,0.25975469155866704,-0.28259435207174866,0.21740564792825134,-0.28259435207174866,0,0,1,51,1,22.028365825867862,{"$f":"SUM($M$31:M2429)","v":9053.6583544316763},0.83263888888888893,null,0.25975469155866704]
["1900-01-01T20:00:30",0.83368055555555554,4.6678910315273549E-4,0.2278062535594727,{"$f":"IF(OR(J2432=0,I2432=-1),F2432,G2432)","v":7.5089247267057568E-2},7.5089247267057568E-2,-0.42491075273294243,0,{"$f":"IF(E2431<0,-1,0)","v":-1},{"$f":"IF(E2431>0,J2431+SUM(H2432:I2432),0)","v":0},51,0,0,{"$f":"SUM($M$31:M2432)","v":9053.6583544316763},0.83368055555555554,null,0.2278062535594727]
["1900-01-01T20:03:00",0.8354166666666667,4.6678910315273549E-4,0.2278062535594727,0.64460488116573933,0.64460488116573933,0.14460488116573933,0,0,0,51,0,0,{"$f":"SUM($M$31:M2437)","v":9053.6583544316763},0.8354166666666667,null,0.2278062535594727]
["1900-01-01T20:04:30",0.8364583333333333,4.6678910315273549E-4,0.2278062535594727,0.98631426150494839,0.98631426150494839,0.48631426150494839,0,0,0,51,0,0,{"$f":"SUM($M$31:M2440)","v":9053.6583544316763},0.8364583333333333,null,0.2278062535594727]
["1900-01-01T20:06:00",0.83749999999999991,4.6678910315273549E-4,0.2278062535594727,1.3280236418441573,1.3280236418441573,0.82802364184415733,0,0,0,51,0,0,{"$f":"SUM($M$31:M2443)","v":9053.6583544316763},0.83749999999999991,null,0.2278062535594727]
["1900-01-01T20:08:00",0.83888888888888902,4.6678910315273549E-4,0.2278062535594727,1.7836361489631027,1.7836361489631027,1.2836361489631027,0,0,0,51,0,0,{"$f":"SUM($M$31:M2447)","v":9053.6583544316763},0.83888888888888902,null,0.2278062535594727]
["1900-01-01T20:09:30",0.83993055555555562,4.6678910315273549E-4,0.2278062535594727,2.1253455293023116,2.1253455293023116,1.6253455293023118,0,0,0,51,0,0,{"$f":"SUM($M$31:M2450)","v":9053.6583544316763},0.83993055555555562,null,0.2278062535594727]
["1900-01-01T20:11:00",0.84097222222222223,4.6678910315273549E-4,0.2278062535594727,2.4670549096415213,2.4670549096415213,1.9670549096415211,0,0,0,51,0,0,{"$f":"SUM($M$31:M2453)","v":9053.6583544316763},0.84097222222222223,null,0.2278062535594727]
["1900-01-01T20:11:30",0.84131944444444451,4.6678910315273549E-4,0.2278062535594727,2.5809580364212579,2.5809580364212579,2.0809580364212579,0,0,0,51,0,0,{"$f":"SUM($M$31:M2454)","v":9053.6583544316763},0.84131944444444451,null,0.2278062535594727]
["1900-01-01T20:13:00",0.84236111111111112,4.6678910315273549E-4,0.2278062535594727,2.9226674167604676,2.9226674167604676,2.4226674167604676,0,0,0,51,0,0,{"$f":"SUM($M$31:M2457)","v":9053.6583544316763},0.84236111111111112,null,0.2278062535594727]
["1900-01-01T20:14:30",0.84340277777777795,4.6678910315273549E-4,0.2278062535594727,2.2643767970996773,2.7643767970996773,2.2643767970996773,0,0,1,51,1,22.028365825867862,{"$f":"SUM($M$31:M2460)","v":9097.7150860834136},0.84340277777777795,null,0.2278062535594727]
["1900-01-01T20:16:30",{"$f":"A2464-1","v":0.84479166666666661},4.6678910315273549E-4,{"$f":"Q2464","v":0.2278062535594727},0.71998930421862273,1.2199893042186227,{"$f":"E2463+((D2464-Flow)/2)","v":0.71998930421862273},{"$f":"IF(E2463>deltaV,1,0)","v":0},0,1,{"$f":"IF(AND(E2464<E2463,E2464<E2465),K2463+1,K2463)","v":51},{"$f":"IF(J2464>=1,1,0)","v":1},22.028365825867862,{"$f":"SUM($M$31:M2464)","v":9185.828549386888},0.84479166666666661,null,0.2278062535594727]
["1900-01-01T20:18:00",0.84583333333333321,4.6678910315273549E-4,0.2278062535594727,6.1698684557831784E-2,6.1698684557831784E-2,-0.43830131544216822,0,-1,0,52,0,0,{"$f":"SUM($M$31:M2467)","v":9229.8852810386252},0.84583333333333321,null,0.2278062535594727]
["1900-01-01T20:19:30",0.84687500000000004,4.6678910315273549E-4,0.2278062535594727,0.40340806489704084,0.40340806489704084,-9.6591935102959159E-2,0,0,0,52,0,0,{"$f":"SUM($M$31:M2470)","v":9229.8852810386252},0.84687500000000004,null,0.2278062535594727]
["1900-01-01T20:22:00",0.84861111111111098,4.6678910315273549E-4,0.2278062535594727,0.9729236987957226,0.9729236987957226,0.4729236987957226,0,0,0,52,0,0,{"$f":"SUM($M$31:M2475)","v":9229.8852810386252},0.84861111111111098,null,0.2278062535594727]
["1900-01-01T20:23:30",0.84965277777777781,4.6678910315273549E-4,0.2278062535594727,1.3146330791349317,1.3146330791349317,0.81463307913493166,0,0,0,52,0,0,{"$f":"SUM($M$31:M2478)","v":9229.8852810386252},0.84965277777777781,null,0.2278062535594727]
["1900-01-01T20:24:00",0.85000000000000009,4.6678910315273549E-4,0.2278062535594727,1.428536205914668,1.428536205914668,0.92853620591466801,0,0,0,52,0,0,{"$f":"SUM($M$31:M2479)","v":9229.8852810386252},0.85000000000000009,null,0.2278062535594727]
["1900-01-01T20:25:30",0.8510416666666667,4.6678910315273549E-4,0.2278062535594727,1.7702455862538771,1.7702455862538771,1.2702455862538771,0,0,0,52,0,0,{"$f":"SUM($M$31:M2482)","v":9229.8852810386252},0.8510416666666667,null,0.2278062535594727]
["1900-01-01T20:27:00",0.8520833333333333,4.6678910315273549E-4,0.2278062535594727,2.1119549665930863,2.1119549665930863,1.6119549665930861,0,0,0,52,0,0,{"$f":"SUM($M$31:M2485)","v":9229.8852810386252},0.8520833333333333,null,0.2278062535594727]
["1900-01-01T20:29:00",0.85347222222222241,4.6678910315273549E-4,0.2278062535594727,2.5675674737120326,2.5675674737120326,2.0675674737120326,0,0,0,52,0,0,{"$f":"SUM($M$31:M2489)","v":9229.8852810386252},0.85347222222222241,null,0.2278062535594727]
["1900-01-01T20:30:30",0.85451388888888902,4.6678910315273549E-4,0.2278062535594727,2.9092768540512424,2.9092768540512424,2.4092768540512424,0,0,0,52,0,0,{"$f":"SUM($M$31:M2492)","v":9229.8852810386252},0.85451388888888902,null,0.2278062535594727]
["1900-01-01T20:32:30",0.85590277777777768,4.6678910315273549E-4,0.2278062535594727,{"$f":"IF(OR(J2496=0,I2496=-1),F2496,G2496)","v":1.8648893611701884},2.3648893611701887,1.8648893611701884,0,{"$f":"IF(E2495<0,-1,0)","v":0},{"$f":"IF(E2495>0,J2495+SUM(H2496:I2496),0)","v":1},52,1,22.028365825867862,{"$f":"SUM($M$31:M2496)","v":9295.970378516231},0.85590277777777768,null,0.2278062535594727]
["1900-01-01T20:34:00",0.85694444444444451,4.6678910315273549E-4,0.2278062535594727,0.7065987415093975,1.2065987415093975,0.7065987415093975,0,0,1,52,1,22.028365825867862,{"$f":"SUM($M$31:M2499)","v":9362.0554759938368},0.85694444444444451,null,0.2278062535594727]
["1900-01-01T20:35:30",0.85798611111111112,4.6678910315273549E-4,0.2278062535594727,4.8308121848606556E-2,4.8308121848606556E-2,-0.45169187815139344,0,-1,0,53,0,0,{"$f":"SUM($M$31:M2502)","v":9406.112207645574},0.85798611111111112,null,0.2278062535594727]
["1900-01-01T20:36:00",0.85833333333333339,4.6678910315273549E-4,0.2278062535594727,0.16221124862834291,0.16221124862834291,-0.33778875137165709,0,0,0,53,0,0,{"$f":"SUM($M$31:M2503)","v":9406.112207645574},0.85833333333333339,null,0.2278062535594727]
["1900-01-01T20:38:00",0.85972222222222228,4.6678910315273549E-4,0.2278062535594727,0.61782375574728832,0.61782375574728832,0.11782375574728832,0,0,0,53,0,0,{"$f":"SUM($M$31:M2507)","v":9406.112207645574},0.85972222222222228,null,0.2278062535594727]
["1900-01-01T20:40:00",0.86111111111111116,4.6678910315273549E-4,0.2278062535594727,1.0734362628662337,1.0734362628662337,0.57343626286623373,0,0,0,53,0,0,{"$f":"SUM($M$31:M2511)","v":9406.112207645574},0.86111111111111116,null,0.2278062535594727]
["1900-01-01T20:41:30",0.86215277777777777,4.6678910315273549E-4,0.2278062535594727,1.4151456432054428,1.4151456432054428,0.91514564320544278,0,0,0,53,0,0,{"$f":"SUM($M$31:M2514)","v":9406.112207645574},0.86215277777777777,null,0.2278062535594727]
["1900-01-01T20:43:00",0.86319444444444438,4.6678910315273549E-4,0.2278062535594727,1.7568550235446518,1.7568550235446518,1.2568550235446518,0,0,0,53,0,0,{"$f":"SUM($M$31:M2517)","v":9406.112207645574},0.86319444444444438,null,0.2278062535594727]
["1900-01-01T20:45:00",0.86458333333333348,4.6678910315273549E-4,0.2278062535594727,2.2124675306635977,2.2124675306635977,1.7124675306635975,0,0,0,53,0,0,{"$f":"SUM($M$31:M2521)","v":9406.112207645574},0.86458333333333348,null,0.2278062535594727]
["1900-01-01T20:46:30",0.86562500000000009,4.6678910315273549E-4,0.2278062535594727,2.5541769110028074,2.5541769110028074,2.0541769110028074,0,0,0,53,0,0,{"$f":"SUM($M$31:M2524)","v":9406.112207645574},0.86562500000000009,null,0.2278062535594727]
["1900-01-01T20:48:00",0.8666666666666667,4.6678910315273549E-4,0.2278062535594727,2.8958862913420171,2.8958862913420171,2.3958862913420171,0,0,0,53,0,{"$f":"L2527*Flow/PipeArea*1/2","v":0},{"$f":"SUM($M$31:M2527)","v":9406.112207645574},{"$f":"B2527","v":0.8666666666666667},null,{"$f":"VLOOKUP(B2527,$AF$31:$AK$54,6,TRUE)","v":0.2278062535594727}]
["1900-01-01T20:48:30",{"$f":"A2528-1","v":0.86701388888888897},4.6678910315273549E-4,{"$f":"Q2528","v":0.2278062535594727},3.0097894181217537,3.0097894181217537,{"$f":"E2527+((D2528-Flow)/2)","v":2.5097894181217537},{"$f":"IF(E2527>deltaV,1,0)","v":0},0,0,{"$f":"IF(AND(E2528<E2527,E2528<E2529),K2527+1,K2527)","v":53},{"$f":"IF(J2528>=1,1,0)","v":0},0,{"$f":"SUM($M$31:M2528)","v":9406.112207645574},0.86701388888888897,null,0.2278062535594727]
["1900-01-01T20:50:00",0.86805555555555558,4.6678910315273549E-4,0.2278062535594727,1.8514987984609632,2.3514987984609634,1.8514987984609632,0,0,1,53,1,22.028365825867862,{"$f":"SUM($M$31:M2531)","v":9472.1973051231798},0.86805555555555558,null,0.2278062535594727]
["1900-01-01T20:52:00",0.86944444444444446,4.6678910315273549E-4,0.2278062535594727,0.30711130557990862,0.80711130557990862,0.30711130557990862,0,0,1,53,1,22.028365825867862,{"$f":"SUM($M$31:M2535)","v":9560.3107684266542},0.86944444444444446,null,0.2278062535594727]
["1900-01-01T20:53:30",0.87048611111111107,4.6678910315273549E-4,0.2278062535594727,0.14882068591911768,0.14882068591911768,-0.35117931408088232,0,0,0,54,0,0,{"$f":"SUM($M$31:M2538)","v":9582.3391342525229},0.87048611111111107,null,0.2278062535594727]
["1900-01-01T20:55:00",0.87152777777777768,4.6678910315273549E-4,0.2278062535594727,0.49053006625832674,0.49053006625832674,-9.4699337416732643E-3,0,0,0,54,0,0,{"$f":"SUM($M$31:M2541)","v":9582.3391342525229},0.87152777777777768,null,0.2278062535594727]
["1900-01-01T20:56:30",0.87256944444444451,4.6678910315273549E-4,0.2278062535594727,0.83223944659753579,0.83223944659753579,0.33223944659753579,0,0,0,54,0,0,{"$f":"SUM($M$31:M2544)","v":9582.3391342525229},0.87256944444444451,null,0.2278062535594727]
["1900-01-01T20:59:00",0.87430555555555545,4.6678910315273549E-4,0.2278062535594727,1.4017550804962176,1.4017550804962176,0.90175508049621755,0,0,0,54,0,0,{"$f":"SUM($M$31:M2549)","v":9582.3391342525229},0.87430555555555545,null,0.2278062535594727]
["1900-01-01T21:00:30",0.87534722222222228,3.82614018977652E-4,0.19082246391910099,1.7064806711950551,1.7064806711950551,1.2064806711950551,0,0,0,54,0,0,{"$f":"SUM($M$31:M2552)","v":9582.3391342525229},0.87534722222222228,null,0.19082246391910099]
["1900-01-01T21:01:00",0.87569444444444455,3.82614018977652E-4,0.19082246391910099,1.8018919031546057,1.8018919031546057,1.3018919031546057,0,0,0,54,0,0,{"$f":"SUM($M$31:M2553)","v":9582.3391342525229},0.87569444444444455,null,0.19082246391910099]
["1900-01-01T21:02:30",0.87673611111111116,3.82614018977652E-4,0.19082246391910099,2.0881255990332575,2.0881255990332575,1.5881255990332575,0,0,0,54,0,0,{"$f":"SUM($M$31:M2556)","v":9582.3391342525229},0.87673611111111116,null,0.19082246391910099]
["1900-01-01T21:04:30",0.87812500000000004,3.82614018977652E-4,0.19082246391910099,{"$f":"IF(OR(J2560=0,I2560=-1),F2560,G2560)","v":2.4697705268714598},2.4697705268714598,1.9697705268714598,0,{"$f":"IF(E2559<0,-1,0)","v":0},{"$f":"IF(E2559>0,J2559+SUM(H2560:I2560),0)","v":0},54,0,0,{"$f":"SUM($M$31:M2560)","v":9582.3391342525229},0.87812500000000004,null,0.19082246391910099]
["1900-01-01T21:06:00",0.87916666666666665,3.82614018977652E-4,0.19082246391910099,2.7560042227501116,2.7560042227501116,2.2560042227501116,0,0,0,54,0,0,{"$f":"SUM($M$31:M2563)","v":9582.3391342525229},0.87916666666666665,null,0.19082246391910099]
["1900-01-01T21:07:30",0.88020833333333348,3.82614018977652E-4,0.19082246391910099,3.0422379186287634,3.0422379186287634,2.5422379186287634,0,0,0,54,0,0,{"$f":"SUM($M$31:M2566)","v":9582.3391342525229},0.88020833333333348,null,0.19082246391910099]
["1900-01-01T21:09:30",0.88159722222222214,3.82614018977652E-4,0.19082246391910099,1.4238828464669657,1.9238828464669657,1.4238828464669657,0,0,1,54,1,22.028365825867862,{"$f":"SUM($M$31:M2570)","v":9670.4525975559973},0.88159722222222214,null,0.19082246391910099]
["1900-01-01T21:11:00",0.88263888888888897,3.82614018977652E-4,0.19082246391910099,0.21011654234561727,0.71011654234561727,0.21011654234561727,0,0,1,54,1,22.028365825867862,{"$f":"SUM($M$31:M2573)","v":9736.5376950336031},0.88263888888888897,null,0.19082246391910099]
["1900-01-01T21:11:30",0.88298611111111125,3.82614018977652E-4,0.19082246391910099,-0.19447222569483225,0.30552777430516775,-0.19447222569483225,0,0,1,55,1,22.028365825867862,{"$f":"SUM($M$31:M2574)","v":9758.5660608594717},0.88298611111111125,null,0.19082246391910099]
["1900-01-01T21:13:00",0.88402777777777786,3.82614018977652E-4,0.19082246391910099,9.1761470183819235E-2,9.1761470183819235E-2,-0.40823852981618081,0,-1,0,55,0,0,{"$f":"SUM($M$31:M2577)","v":9758.5660608594717},0.88402777777777786,null,0.19082246391910099]
["1900-01-01T21:15:00",0.88541666666666674,3.82614018977652E-4,0.19082246391910099,0.47340639802202117,0.47340639802202117,-2.6593601977978831E-2,0,0,0,55,0,0,{"$f":"SUM($M$31:M2581)","v":9758.5660608594717},0.88541666666666674,null,0.19082246391910099]
["1900-01-01T21:17:00",0.88680555555555562,3.82614018977652E-4,0.19082246391910099,0.85505132586022314,0.85505132586022314,0.35505132586022314,0,0,0,55,0,0,{"$f":"SUM($M$31:M2585)","v":9758.5660608594717},0.88680555555555562,null,0.19082246391910099]
["1900-01-01T21:18:30",0.88784722222222223,3.82614018977652E-4,0.19082246391910099,1.1412850217388748,1.1412850217388748,0.64128502173887469,0,0,0,55,0,0,{"$f":"SUM($M$31:M2588)","v":9758.5660608594717},0.88784722222222223,null,0.19082246391910099]
["1900-01-01T21:20:00",0.88888888888888884,3.82614018977652E-4,0.19082246391910099,1.4275187176175266,1.4275187176175266,0.92751871761752647,0,0,0,55,0,{"$f":"L2591*Flow/PipeArea*1/2","v":0},{"$f":"SUM($M$31:M2591)","v":9758.5660608594717},{"$f":"B2591","v":0.88888888888888884},null,{"$f":"VLOOKUP(B2591,$AF$31:$AK$54,6,TRUE)","v":0.19082246391910099}]
["1900-01-01T21:22:00",0.89027777777777795,3.82614018977652E-4,0.19082246391910099,1.8091636454557289,1.8091636454557289,1.3091636454557287,0,0,0,55,0,0,{"$f":"SUM($M$31:M2595)","v":9758.5660608594717},0.89027777777777795,null,0.19082246391910099]
["1900-01-01T21:23:30",0.89131944444444455,3.82614018977652E-4,0.19082246391910099,2.0953973413343805,2.0953973413343805,1.5953973413343805,0,0,0,55,0,0,{"$f":"SUM($M$31:M2598)","v":9758.5660608594717},0.89131944444444455,null,0.19082246391910099]
["1900-01-01T21:24:00",0.89166666666666661,3.82614018977652E-4,0.19082246391910099,2.1908085732939311,2.1908085732939311,1.6908085732939311,0,0,0,55,0,0,{"$f":"SUM($M$31:M2599)","v":9758.5660608594717},0.89166666666666661,null,0.19082246391910099]
["1900-01-01T21:25:30",0.89270833333333321,3.82614018977652E-4,0.19082246391910099,2.4770422691725829,2.4770422691725829,1.9770422691725829,0,0,0,55,0,0,{"$f":"SUM($M$31:M2602)","v":9758.5660608594717},0.89270833333333321,null,0.19082246391910099]
["1900-01-01T21:27:00",0.89375000000000004,3.82614018977652E-4,0.19082246391910099,2.7632759650512346,2.7632759650512346,2.2632759650512346,0,0,0,55,0,0,{"$f":"SUM($M$31:M2605)","v":9758.5660608594717},0.89375000000000004,null,0.19082246391910099]
["1900-01-01T21:29:00",0.89513888888888893,3.82614018977652E-4,0.19082246391910099,2.644920892889437,3.144920892889437,2.644920892889437,1,0,1,55,1,22.028365825867862,{"$f":"SUM($M$31:M2609)","v":9780.5944266853403},0.89513888888888893,null,0.19082246391910099]
["1900-01-01T21:30:30",0.89618055555555554,3.82614018977652E-4,0.19082246391910099,1.4311545887680888,1.9311545887680888,1.4311545887680888,0,0,1,55,1,22.028365825867862,{"$f":"SUM($M$31:M2612)","v":9846.6795241629461},0.89618055555555554,null,0.19082246391910099]
["1900-01-01T21:31:30",0.89687500000000009,3.82614018977652E-4,0.19082246391910099,0.62197705268718984,1.1219770526871899,0.62197705268718984,0,0,1,55,1,22.028365825867862,{"$f":"SUM($M$31:M2614)","v":9890.7362558146833},0.89687500000000009,null,0.19082246391910099]
["1900-01-01T21:34:30",0.8989583333333333,3.82614018977652E-4,0.19082246391910099,0.19444444444449277,0.19444444444449277,-0.30555555555550723,0,0,0,56,0,0,{"$f":"SUM($M$31:M2620)","v":9934.7929874664205},0.8989583333333333,null,0.19082246391910099]
["1900-01-01T21:36:00",0.89999999999999991,3.82614018977652E-4,0.19082246391910099,0.48067814032314421,0.48067814032314421,-1.932185967685579E-2,0,0,0,56,0,0,{"$f":"SUM($M$31:M2623)","v":9934.7929874664205},0.89999999999999991,null,0.19082246391910099]
["1900-01-01T21:36:30",0.90034722222222241,3.82614018977652E-4,0.19082246391910099,{"$f":"IF(OR(J2624=0,I2624=-1),F2624,G2624)","v":0.57608937228269474},0.57608937228269474,7.6089372282694689E-2,0,{"$f":"IF(E2623<0,-1,0)","v":0},{"$f":"IF(E2623>0,J2623+SUM(H2624:I2624),0)","v":0},56,0,0,{"$f":"SUM($M$31:M2624)","v":9934.7929874664205},0.90034722222222241,null,0.19082246391910099]
["1900-01-01T21:38:00",0.90138888888888902,3.82614018977652E-4,0.19082246391910099,0.86232306816134618,0.86232306816134618,0.36232306816134618,0,0,0,56,0,0,{"$f":"SUM($M$31:M2627)","v":9934.7929874664205},0.90138888888888902,null,0.19082246391910099]
["1900-01-01T21:39:30",0.90243055555555562,3.82614018977652E-4,0.19082246391910099,1.1485567640399978,1.1485567640399978,0.64855676403999774,0,0,0,56,0,0,{"$f":"SUM($M$31:M2630)","v":9934.7929874664205},0.90243055555555562,null,0.19082246391910099]
["1900-01-01T21:41:30",0.90381944444444451,3.82614018977652E-4,0.19082246391910099,1.5302016918782002,1.5302016918782002,1.0302016918782,0,0,0,56,0,0,{"$f":"SUM($M$31:M2634)","v":9934.7929874664205},0.90381944444444451,null,0.19082246391910099]
["1900-01-01T21:43:00",0.90486111111111112,3.82614018977652E-4,0.19082246391910099,1.816435387756852,1.816435387756852,1.3164353877568518,0,0,0,56,0,0,{"$f":"SUM($M$31:M2637)","v":9934.7929874664205},0.90486111111111112,null,0.19082246391910099]
["1900-01-01T21:45:00",0.90625,3.82614018977652E-4,0.19082246391910099,2.1980803155950541,2.1980803155950541,1.6980803155950541,0,0,0,56,0,0,{"$f":"SUM($M$31:M2641)","v":9934.7929874664205},0.90625,null,0.19082246391910099]
["1900-01-01T21:46:30",0.90729166666666661,3.82614018977652E-4,0.19082246391910099,2.4843140114737059,2.4843140114737059,1.9843140114737059,0,0,0,56,0,0,{"$f":"SUM($M$31:M2644)","v":9934.7929874664205},0.90729166666666661,null,0.19082246391910099]
["1900-01-01T21:48:00",0.90833333333333321,3.82614018977652E-4,0.19082246391910099,2.7705477073523577,2.7705477073523577,2.2705477073523577,0,0,0,56,0,0,{"$f":"SUM($M$31:M2647)","v":9934.7929874664205},0.90833333333333321,null,0.19082246391910099]
["1900-01-01T21:48:30",0.90868055555555571,3.82614018977652E-4,0.19082246391910099,2.8659589393119083,2.8659589393119083,2.3659589393119083,0,0,0,56,0,0,{"$f":"SUM($M$31:M2648)","v":9934.7929874664205},0.90868055555555571,null,0.19082246391910099]
["1900-01-01T21:50:00",0.90972222222222232,3.82614018977652E-4,0.19082246391910099,2.65219263519056,3.15219263519056,2.65219263519056,1,0,1,56,1,22.028365825867862,{"$f":"SUM($M$31:M2651)","v":9956.8213532922891},0.90972222222222232,null,0.19082246391910099]
["1900-01-01T21:52:00",0.91111111111111098,3.82614018977652E-4,0.19082246391910099,1.0338375630287624,1.5338375630287624,1.0338375630287624,0,0,1,56,1,{"$f":"L2655*Flow/PipeArea*1/2","v":22.028365825867862},{"$f":"SUM($M$31:M2655)","v":10044.934816595764},{"$f":"B2655","v":0.91111111111111098},null,{"$f":"VLOOKUP(B2655,$AF$31:$AK$54,6,TRUE)","v":0.19082246391910099}]
["1900-01-01T21:54:00",0.91250000000000009,3.82614018977652E-4,0.19082246391910099,-8.451750913303567E-2,-8.451750913303567E-2,-0.58451750913303568,0,-1,0,57,0,0,{"$f":"SUM($M$31:M2659)","v":10111.019914073369},0.91250000000000009,null,0.19082246391910099]
["1900-01-01T21:55:30",0.9135416666666667,3.82614018977652E-4,0.19082246391910099,0.20171618674561581,0.20171618674561581,-0.29828381325438419,0,0,0,57,0,0,{"$f":"SUM($M$31:M2662)","v":10111.019914073369},0.9135416666666667,null,0.19082246391910099]
["1900-01-01T21:57:30",0.91493055555555558,3.82614018977652E-4,0.19082246391910099,0.58336111458381779,0.58336111458381779,8.336111458381773E-2,0,0,0,57,0,0,{"$f":"SUM($M$31:M2666)","v":10111.019914073369},0.91493055555555558,null,0.19082246391910099]
["1900-01-01T21:59:00",0.91597222222222241,3.82614018977652E-4,0.19082246391910099,0.86959481046246923,0.86959481046246923,0.36959481046246923,0,0,0,57,0,0,{"$f":"SUM($M$31:M2669)","v":10111.019914073369},0.91597222222222241,null,0.19082246391910099]
["1900-01-01T22:00:30",0.91701388888888902,3.3670033670033379E-4,0.16581933852842717,1.1433269436457838,1.1433269436457838,0.64332694364578391,0,0,0,57,0,0,{"$f":"SUM($M$31:M2672)","v":10111.019914073369},0.91701388888888902,null,0.16581933852842717]
["1900-01-01T22:01:00",0.91736111111111107,3.3670033670033379E-4,0.16581933852842717,1.2262366129099973,1.2262366129099973,0.72623661290999741,0,0,0,57,0,0,{"$f":"SUM($M$31:M2673)","v":10111.019914073369},0.91736111111111107,null,0.16581933852842717]
["1900-01-01T22:02:30",0.91840277777777768,3.3670033670033379E-4,0.16581933852842717,1.4749656207026378,1.4749656207026378,0.97496562070263793,0,0,0,57,0,0,{"$f":"SUM($M$31:M2676)","v":10111.019914073369},0.91840277777777768,null,0.16581933852842717]
["1900-01-01T22:04:30",0.91979166666666679,3.3670033670033379E-4,0.16581933852842717,1.8066042977594918,1.8066042977594918,1.3066042977594918,0,0,0,57,0,0,{"$f":"SUM($M$31:M2680)","v":10111.019914073369},0.91979166666666679,null,0.16581933852842717]
["1900-01-01T22:06:00",0.92083333333333339,3.3670033670033379E-4,0.16581933852842717,2.0553333055521326,2.0553333055521326,1.5553333055521326,0,0,0,57,0,0,{"$f":"SUM($M$31:M2683)","v":10111.019914073369},0.92083333333333339,null,0.16581933852842717]
["1900-01-01T22:07:30",0.921875,3.3670033670033379E-4,0.16581933852842717,2.3040623133447737,2.3040623133447737,1.8040623133447737,0,0,0,57,0,0,{"$f":"SUM($M$31:M2686)","v":10111.019914073369},0.921875,null,0.16581933852842717]
["1900-01-01T22:08:30",0.92256944444444455,3.3670033670033379E-4,0.16581933852842717,{"$f":"IF(OR(J2688=0,I2688=-1),F2688,G2688)","v":2.4698816518732012},2.4698816518732012,1.9698816518732012,0,{"$f":"IF(E2687<0,-1,0)","v":0},{"$f":"IF(E2687>0,J2687+SUM(H2688:I2688),0)","v":0},57,0,0,{"$f":"SUM($M$31:M2688)","v":10111.019914073369},0.92256944444444455,null,0.16581933852842717]
["1900-01-01T22:11:30",0.92465277777777777,3.3670033670033379E-4,0.16581933852842717,2.9673396674584835,2.9673396674584835,2.4673396674584835,0,0,0,57,0,0,{"$f":"SUM($M$31:M2694)","v":10111.019914073369},0.92465277777777777,null,0.16581933852842717]
["1900-01-01T22:13:00",0.92569444444444438,3.3670033670033379E-4,0.16581933852842717,2.2160686752511247,2.7160686752511247,2.2160686752511247,0,0,1,57,1,22.028365825867862,{"$f":"SUM($M$31:M2697)","v":10155.076645725107},0.92569444444444438,null,0.16581933852842717]
["1900-01-01T22:13:30",0.92604166666666665,3.3670033670033379E-4,0.16581933852842717,1.7989783445153384,2.2989783445153384,1.7989783445153384,0,0,1,57,1,22.028365825867862,{"$f":"SUM($M$31:M2698)","v":10177.105011550975},0.92604166666666665,null,0.16581933852842717]
["1900-01-01T22:15:00",0.92708333333333348,3.3670033670033379E-4,0.16581933852842717,0.5477073523079794,1.0477073523079794,0.5477073523079794,0,0,1,57,1,22.028365825867862,{"$f":"SUM($M$31:M2701)","v":10243.190109028581},0.92708333333333348,null,0.16581933852842717]
["1900-01-01T22:17:00",0.92847222222222214,3.3670033670033379E-4,0.16581933852842717,-0.1206539706351662,-0.1206539706351662,-0.62065397063516614,0,-1,0,58,0,0,{"$f":"SUM($M$31:M2705)","v":10287.246840680318},0.92847222222222214,null,0.16581933852842717]
["1900-01-01T22:18:30",0.92951388888888897,3.3670033670033379E-4,0.16581933852842717,0.12807503715747456,0.12807503715747456,-0.37192496284252541,0,0,0,58,0,0,{"$f":"SUM($M$31:M2708)","v":10287.246840680318},0.92951388888888897,null,0.16581933852842717]
["1900-01-01T22:20:00",0.93055555555555558,3.3670033670033379E-4,0.16581933852842717,0.37680404495011532,0.37680404495011532,-0.12319595504988468,0,0,0,58,0,0,{"$f":"SUM($M$31:M2711)","v":10287.246840680318},0.93055555555555558,null,0.16581933852842717]
["1900-01-01T22:22:00",0.93194444444444446,3.3670033670033379E-4,0.16581933852842717,0.70844272200696978,0.70844272200696978,0.20844272200696978,0,0,0,58,0,0,{"$f":"SUM($M$31:M2715)","v":10287.246840680318},0.93194444444444446,null,0.16581933852842717]
["1900-01-01T22:23:30",0.93298611111111107,3.3670033670033379E-4,0.16581933852842717,0.95717172979961063,0.95717172979961063,0.45717172979961063,0,0,0,58,0,0,{"$f":"SUM($M$31:M2718)","v":10287.246840680318},0.93298611111111107,null,0.16581933852842717]
["1900-01-01T22:25:00",0.93402777777777768,3.3670033670033379E-4,0.16581933852842717,1.2059007375922512,{"$f":"E2720+(D2721/2)","v":1.2059007375922512},0.70590073759225136,0,0,0,58,0,0,{"$f":"SUM($M$31:M2721)","v":10287.246840680318},0.93402777777777768,null,0.16581933852842717]
["1900-01-01T22:25:30",0.93437500000000018,3.3670033670033379E-4,0.16581933852842717,1.2888104068564648,1.2888104068564648,0.78881040685646486,0,0,0,58,0,0,{"$f":"SUM($M$31:M2722)","v":10287.246840680318},0.93437500000000018,null,0.16581933852842717]
["1900-01-01T22:27:00",0.93541666666666679,3.3670033670033379E-4,0.16581933852842717,1.5375394146491053,1.5375394146491053,1.0375394146491055,0,0,0,58,0,0,{"$f":"SUM($M$31:M2725)","v":10287.246840680318},0.93541666666666679,null,0.16581933852842717]
["1900-01-01T22:29:30",0.93715277777777795,3.3670033670033379E-4,0.16581933852842717,1.9520877609701728,1.9520877609701728,1.4520877609701728,0,0,0,58,0,0,{"$f":"SUM($M$31:M2730)","v":10287.246840680318},0.93715277777777795,null,0.16581933852842717]
["1900-01-01T22:31:00",0.93819444444444455,3.3670033670033379E-4,0.16581933852842717,2.200816768762814,2.200816768762814,1.700816768762814,0,0,0,58,0,0,{"$f":"SUM($M$31:M2733)","v":10287.246840680318},0.93819444444444455,null,0.16581933852842717]
["1900-01-01T22:32:30",0.93923611111111116,3.3670033670033379E-4,0.16581933852842717,2.4495457765554551,2.4495457765554551,1.9495457765554551,0,0,0,58,0,0,{"$f":"SUM($M$31:M2736)","v":10287.246840680318},0.93923611111111116,null,0.16581933852842717]
["1900-01-01T22:34:30",0.94062500000000004,3.3670033670033379E-4,0.16581933852842717,2.78118445361231,2.78118445361231,2.28118445361231,0,0,0,58,0,0,{"$f":"SUM($M$31:M2740)","v":10287.246840680318},0.94062500000000004,null,0.16581933852842717]
["1900-01-01T22:36:00",0.94166666666666665,3.3670033670033379E-4,0.16581933852842717,3.0299134614049512,3.0299134614049512,2.5299134614049512,0,0,0,58,0,0,{"$f":"SUM($M$31:M2743)","v":10287.246840680318},0.94166666666666665,null,0.16581933852842717]
["1900-01-01T22:36:30",0.94201388888888893,3.3670033670033379E-4,0.16581933852842717,2.6128231306691649,3.1128231306691649,2.6128231306691649,1,0,1,58,1,22.028365825867862,{"$f":"SUM($M$31:M2744)","v":10309.275206506187},0.94201388888888893,null,0.16581933852842717]
["1900-01-01T22:38:00",0.94305555555555554,3.3670033670033379E-4,0.16581933852842717,1.3615521384618061,1.8615521384618059,1.3615521384618061,0,0,1,58,1,22.028365825867862,{"$f":"SUM($M$31:M2747)","v":10375.360303983793},0.94305555555555554,null,0.16581933852842717]
["1900-01-01T22:39:30",0.94409722222222214,3.3670033670033379E-4,0.16581933852842717,0.11028114625444696,0.61028114625444696,0.11028114625444696,0,0,1,58,1,22.028365825867862,{"$f":"SUM($M$31:M2750)","v":10441.445401461398},0.94409722222222214,null,0.16581933852842717]
["1900-01-01T22:41:30",0.94548611111111125,3.3670033670033379E-4,0.16581933852842717,-5.8080176688698665E-2,-5.8080176688698665E-2,-0.55808017668869869,0,-1,0,59,0,0,{"$f":"SUM($M$31:M2754)","v":10463.473767287267},0.94548611111111125,null,0.16581933852842717]
["1900-01-01T22:43:00",0.94652777777777786,3.3670033670033379E-4,0.16581933852842717,0.1906488311039421,0.1906488311039421,-0.30935116889605785,0,0,0,59,0,0,{"$f":"SUM($M$31:M2757)","v":10463.473767287267},0.94652777777777786,null,0.16581933852842717]
["1900-01-01T22:44:30",0.94756944444444446,3.3670033670033379E-4,0.16581933852842717,0.43937783889658288,0.43937783889658288,-6.0622161103417116E-2,0,0,0,59,0,0,{"$f":"SUM($M$31:M2760)","v":10463.473767287267},0.94756944444444446,null,0.16581933852842717]
["1900-01-01T22:45:30",0.94826388888888902,3.3670033670033379E-4,0.16581933852842717,0.60519717742501011,0.60519717742501011,0.10519717742501011,0,0,0,59,0,0,{"$f":"SUM($M$31:M2762)","v":10463.473767287267},0.94826388888888902,null,0.16581933852842717]
["1900-01-01T22:48:30",0.95034722222222223,3.3670033670033379E-4,0.16581933852842717,1.1026551930102917,1.1026551930102917,0.6026551930102918,0,0,0,59,0,0,{"$f":"SUM($M$31:M2768)","v":10463.473767287267},0.95034722222222223,null,0.16581933852842717]
["1900-01-01T22:49:00",0.95069444444444451,3.3670033670033379E-4,0.16581933852842717,1.1855648622745052,1.1855648622745052,0.6855648622745053,0,0,0,59,0,0,{"$f":"SUM($M$31:M2769)","v":10463.473767287267},0.95069444444444451,null,0.16581933852842717]
["1900-01-01T22:50:30",0.95173611111111112,3.3670033670033379E-4,0.16581933852842717,1.4342938700671457,1.4342938700671457,0.93429387006714582,0,0,0,59,0,0,{"$f":"SUM($M$31:M2772)","v":10463.473767287267},0.95173611111111112,null,0.16581933852842717]
["1900-01-01T22:52:00",0.95277777777777795,3.3670033670033379E-4,0.16581933852842717,1.6830228778597862,1.6830228778597862,1.1830228778597864,0,0,0,59,0,0,{"$f":"SUM($M$31:M2775)","v":10463.473767287267},0.95277777777777795,null,0.16581933852842717]
["1900-01-01T22:54:00",0.95416666666666661,3.3670033670033379E-4,0.16581933852842717,2.0146615549166405,2.0146615549166405,1.5146615549166405,0,0,0,59,0,0,{"$f":"SUM($M$31:M2779)","v":10463.473767287267},0.95416666666666661,null,0.16581933852842717]
["1900-01-01T22:55:30",0.95520833333333321,3.3670033670033379E-4,0.16581933852842717,2.2633905627092816,2.2633905627092816,1.7633905627092816,0,0,0,59,0,0,{"$f":"SUM($M$31:M2782)","v":10463.473767287267},0.95520833333333321,null,0.16581933852842717]
["1900-01-01T22:57:30",0.95659722222222232,3.3670033670033379E-4,0.16581933852842717,2.5950292397661365,2.5950292397661365,2.0950292397661365,0,0,0,59,0,0,{"$f":"SUM($M$31:M2786)","v":10463.473767287267},0.95659722222222232,null,0.16581933852842717]
["1900-01-01T22:59:00",0.95763888888888893,3.3670033670033379E-4,0.16581933852842717,2.8437582475587777,2.8437582475587777,2.3437582475587777,0,0,0,59,0,0,{"$f":"SUM($M$31:M2789)","v":10463.473767287267},0.95763888888888893,null,0.16581933852842717]
["1900-01-01T23:00:30",0.95868055555555554,3.2139577594122765E-4,0.15783222902862859,2.5845001458516204,3.0845001458516204,2.5845001458516204,1,0,1,59,1,22.028365825867862,{"$f":"SUM($M$31:M2792)","v":10485.502133113136},0.95868055555555554,null,0.15783222902862859]
["1900-01-01T23:01:00",0.95902777777777781,3.2139577594122765E-4,0.15783222902862859,2.1634162603659348,2.6634162603659348,2.1634162603659348,0,0,1,59,1,22.028365825867862,{"$f":"SUM($M$31:M2793)","v":10507.530498939004},0.95902777777777781,null,0.15783222902862859]
["1900-01-01T23:04:00",0.96111111111111125,3.2139577594122765E-4,0.15783222902862859,-0.36308705254817958,0.13691294745182042,-0.36308705254817958,0,0,1,60,1,22.028365825867862,{"$f":"SUM($M$31:M2799)","v":10639.700693894216},0.96111111111111125,null,0.15783222902862859]
["1900-01-01T23:04:30",0.9614583333333333,3.2139577594122765E-4,0.15783222902862859,-0.28417093803386528,-0.28417093803386528,-0.78417093803386528,0,-1,0,60,0,0,{"$f":"SUM($M$31:M2800)","v":10639.700693894216},0.9614583333333333,null,0.15783222902862859]
["1900-01-01T23:06:30",0.96284722222222241,3.2139577594122765E-4,0.15783222902862859,3.1493520023391897E-2,3.1493520023391897E-2,-0.4685064799766081,0,-1,0,60,0,0,{"$f":"SUM($M$31:M2804)","v":10639.700693894216},0.96284722222222241,null,0.15783222902862859]
["1900-01-01T23:08:00",0.96388888888888902,3.2139577594122765E-4,0.15783222902862859,0.26824186356633478,0.26824186356633478,-0.23175813643366522,0,0,0,60,0,0,{"$f":"SUM($M$31:M2807)","v":10639.700693894216},0.96388888888888902,null,0.15783222902862859]
["1900-01-01T23:10:00",0.96527777777777768,3.2139577594122765E-4,0.15783222902862859,0.58390632162359202,0.58390632162359202,8.3906321623591962E-2,0,0,0,60,0,0,{"$f":"SUM($M$31:M2811)","v":10639.700693894216},0.96527777777777768,null,0.15783222902862859]
["1900-01-01T23:11:30",0.96631944444444451,3.2139577594122765E-4,0.15783222902862859,0.82065466516653474,0.82065466516653474,0.32065466516653479,0,0,0,60,0,0,{"$f":"SUM($M$31:M2814)","v":10639.700693894216},0.96631944444444451,null,0.15783222902862859]
["1900-01-01T23:13:00",0.96736111111111112,3.2139577594122765E-4,0.15783222902862859,1.0574030087094775,1.0574030087094775,0.55740300870947745,0,0,0,60,0,0,{"$f":"SUM($M$31:M2817)","v":10639.700693894216},0.96736111111111112,null,0.15783222902862859]
["1900-01-01T23:13:30",0.96770833333333339,3.2139577594122765E-4,0.15783222902862859,1.1363191232237917,1.1363191232237917,0.63631912322379169,0,0,0,60,0,0,{"$f":"SUM($M$31:M2818)","v":10639.700693894216},0.96770833333333339,null,0.15783222902862859]
["1900-01-01T23:15:00",0.96875,3.2139577594122765E-4,0.15783222902862859,1.3730674667667344,1.3730674667667344,0.87306746676673441,0,0,0,60,0,0,{"$f":"SUM($M$31:M2821)","v":10639.700693894216},0.96875,null,0.15783222902862859]
["1900-01-01T23:16:30",0.96979166666666661,3.2139577594122765E-4,0.15783222902862859,1.6098158103096771,1.6098158103096771,1.1098158103096771,0,0,0,60,0,0,{"$f":"SUM($M$31:M2824)","v":10639.700693894216},0.96979166666666661,null,0.15783222902862859]
["1900-01-01T23:18:30",0.97118055555555571,3.2139577594122765E-4,0.15783222902862859,1.9254802683669341,1.9254802683669341,1.4254802683669341,0,0,0,60,0,0,{"$f":"SUM($M$31:M2828)","v":10639.700693894216},0.97118055555555571,null,0.15783222902862859]
["1900-01-01T23:20:00",0.97222222222222232,3.2139577594122765E-4,0.15783222902862859,2.1622286119098773,2.1622286119098773,1.662228611909877,0,0,0,60,0,0,{"$f":"SUM($M$31:M2831)","v":10639.700693894216},0.97222222222222232,null,0.15783222902862859]
["1900-01-01T23:22:30",0.97395833333333348,3.2139577594122765E-4,0.15783222902862859,2.5568091844814496,2.5568091844814496,2.0568091844814496,0,0,0,60,0,0,{"$f":"SUM($M$31:M2836)","v":10639.700693894216},0.97395833333333348,null,0.15783222902862859]
["1900-01-01T23:24:00",0.97500000000000009,3.2139577594122765E-4,0.15783222902862859,2.7935575280243929,2.7935575280243929,2.2935575280243929,0,0,0,60,0,0,{"$f":"SUM($M$31:M2839)","v":10639.700693894216},0.97500000000000009,null,0.15783222902862859]
["1900-01-01T23:25:30",0.9760416666666667,3.2139577594122765E-4,0.15783222902862859,3.0303058715673363,3.0303058715673363,2.5303058715673363,0,0,0,60,0,0,{"$f":"SUM($M$31:M2842)","v":10639.700693894216},0.9760416666666667,null,0.15783222902862859]
["1900-01-01T23:26:00",0.97638888888888897,3.2139577594122765E-4,0.15783222902862859,2.6092219860816508,3.1092219860816508,2.6092219860816508,1,0,1,60,1,22.028365825867862,{"$f":"SUM($M$31:M2843)","v":10661.729059720084},0.97638888888888897,null,0.15783222902862859]
["1900-01-01T23:27:30",0.97743055555555558,3.2139577594122765E-4,0.15783222902862859,1.3459703296245937,1.8459703296245937,1.3459703296245937,0,0,1,60,1,22.028365825867862,{"$f":"SUM($M$31:M2846)","v":10727.81415719769},0.97743055555555558,null,0.15783222902862859]
["1900-01-01T23:29:30",0.97881944444444446,3.2139577594122765E-4,0.15783222902862859,-0.3383652123181492,0.1616347876818508,-0.3383652123181492,0,0,1,61,1,22.028365825867862,{"$f":"SUM($M$31:M2850)","v":10815.927620501165},0.97881944444444446,null,0.15783222902862859]
["1900-01-01T23:31:00",0.97986111111111107,3.2139577594122765E-4,0.15783222902862859,-0.10161686877520631,-0.10161686877520631,-0.60161686877520637,0,-1,0,61,0,0,{"$f":"SUM($M$31:M2853)","v":10815.927620501165},0.97986111111111107,null,0.15783222902862859]
["1900-01-01T23:32:30",0.98090277777777768,3.2139577594122765E-4,0.15783222902862859,0.13513147476773657,0.13513147476773657,-0.36486852523226343,0,0,0,61,0,0,{"$f":"SUM($M$31:M2856)","v":10815.927620501165},0.98090277777777768,null,0.15783222902862859]
["1900-01-01T23:34:30",0.98229166666666679,3.2139577594122765E-4,0.15783222902862859,0.45079593282499375,0.45079593282499375,-4.920406717500625E-2,0,0,0,61,0,0,{"$f":"SUM($M$31:M2860)","v":10815.927620501165},0.98229166666666679,null,0.15783222902862859]
["1900-01-01T23:36:00",0.98333333333333339,3.2139577594122765E-4,0.15783222902862859,0.68754427636793647,0.68754427636793647,0.18754427636793652,0,0,0,61,0,0,{"$f":"SUM($M$31:M2863)","v":10815.927620501165},0.98333333333333339,null,0.15783222902862859]
["1900-01-01T23:37:30",0.984375,3.2139577594122765E-4,0.15783222902862859,0.92429261991087919,0.92429261991087919,0.42429261991087924,0,0,0,61,0,0,{"$f":"SUM($M$31:M2866)","v":10815.927620501165},0.984375,null,0.15783222902862859]
["1900-01-01T23:38:00",0.98472222222222228,3.2139577594122765E-4,0.15783222902862859,1.0032087344251934,1.0032087344251934,0.50320873442519343,0,0,0,61,0,0,{"$f":"SUM($M$31:M2867)","v":10815.927620501165},0.98472222222222228,null,0.15783222902862859]
["1900-01-01T23:41:00",0.98680555555555571,3.2139577594122765E-4,0.15783222902862859,1.4767054215110789,1.4767054215110789,0.97670542151107886,0,0,0,61,0,0,{"$f":"SUM($M$31:M2873)","v":10815.927620501165},0.98680555555555571,null,0.15783222902862859]
["1900-01-01T23:42:00",0.98750000000000004,3.2139577594122765E-4,0.15783222902862859,1.6345376505397073,1.6345376505397073,1.1345376505397073,0,0,0,61,0,0,{"$f":"SUM($M$31:M2875)","v":10815.927620501165},0.98750000000000004,null,0.15783222902862859]
["1900-01-01T23:43:30",0.98854166666666665,3.2139577594122765E-4,0.15783222902862859,1.8712859940826501,1.8712859940826501,1.3712859940826501,0,0,0,61,0,0,{"$f":"SUM($M$31:M2878)","v":10815.927620501165},0.98854166666666665,null,0.15783222902862859]
["1900-01-01T23:45:00",0.98958333333333348,3.2139577594122765E-4,0.15783222902862859,2.1080343376255932,2.1080343376255932,1.608034337625593,0,0,0,61,0,0,{"$f":"SUM($M$31:M2881)","v":10815.927620501165},0.98958333333333348,null,0.15783222902862859]
["1900-01-01T23:47:00",0.99097222222222214,3.2139577594122765E-4,0.15783222902862859,2.4236987956828511,2.4236987956828511,1.9236987956828508,0,0,0,61,0,0,{"$f":"SUM($M$31:M2885)","v":10815.927620501165},0.99097222222222214,null,0.15783222902862859]
["1900-01-01T23:48:30",0.99201388888888897,3.2139577594122765E-4,0.15783222902862859,2.6604471392257945,2.6604471392257945,2.1604471392257945,0,0,0,61,0,0,{"$f":"SUM($M$31:M2888)","v":10815.927620501165},0.99201388888888897,null,0.15783222902862859]
["1900-01-01T23:49:00",0.99236111111111125,3.2139577594122765E-4,0.15783222902862859,2.7393632537401089,2.7393632537401089,2.2393632537401089,0,0,0,61,0,0,{"$f":"SUM($M$31:M2889)","v":10815.927620501165},0.99236111111111125,null,0.15783222902862859]
["1900-01-01T23:50:30",0.99340277777777786,3.2139577594122765E-4,0.15783222902862859,2.9761115972830523,2.9761115972830523,2.4761115972830523,0,0,0,61,0,0,{"$f":"SUM($M$31:M2892)","v":10815.927620501165},0.99340277777777786,null,0.15783222902862859]
["1900-01-01T23:52:00",0.99444444444444446,3.2139577594122765E-4,0.15783222902862859,2.2128599408259957,2.7128599408259957,2.2128599408259957,0,0,1,61,1,22.028365825867862,{"$f":"SUM($M$31:M2895)","v":10859.984352152902},0.99444444444444446,null,0.15783222902862859]
["1900-01-01T23:54:00",0.99583333333333335,3.2139577594122765E-4,0.15783222902862859,0.52852439888325264,1.0285243988832526,0.52852439888325264,0,0,1,61,1,22.028365825867862,{"$f":"SUM($M$31:M2899)","v":10948.097815456376},0.99583333333333335,null,0.15783222902862859]
["1900-01-01T23:55:30",0.99687500000000018,3.2139577594122765E-4,0.15783222902862859,-0.23472725757380447,-0.23472725757380447,-0.73472725757380442,0,-1,0,62,0,0,{"$f":"SUM($M$31:M2902)","v":10992.154547108114},0.99687500000000018,null,0.15783222902862859]
["1900-01-01T23:57:00",0.99791666666666679,3.2139577594122765E-4,0.15783222902862859,2.0210859691384142E-3,2.0210859691384142E-3,-0.49797891403086159,0,-1,0,62,0,0,{"$f":"SUM($M$31:M2905)","v":10992.154547108114},0.99791666666666679,null,0.15783222902862859]
["1900-01-01T23:59:30",0.99965277777777795,3.2139577594122765E-4,0.15783222902862859,0.39660165854070989,0.39660165854070989,-0.10339834145929011,0,0,0,62,0,0,{"$f":"SUM($M$31:M2910)","v":10992.154547108114},0.99965277777777795,null,0.15783222902862859]
["1900-01-02T00:01:00",1.0006944444444446,2.9078665442301558E-4,0.14498340070286561,0.61407675959500829,{"$f":"E2912+(D2913/2)","v":0.61407675959500829},0.11407675959500829,0,0,0,62,0,0,{"$f":"SUM($M$31:M2913)","v":10992.154547108114},1.0006944444444446,null,0.14498340070286561]
["1900-01-02T00:01:30",1.0010416666666666,2.9078665442301558E-4,0.14498340070286561,0.68656845994644111,0.68656845994644111,0.18656845994644111,0,0,0,62,0,0,{"$f":"SUM($M$31:M2914)","v":10992.154547108114},1.0010416666666666,null,0.14498340070286561]
["1900-01-02T00:03:00",1.0020833333333332,2.9078665442301558E-4,0.14498340070286561,0.90404356100073957,0.90404356100073957,0.40404356100073957,0,0,0,62,0,0,{"$f":"SUM($M$31:M2917)","v":10992.154547108114},1.0020833333333332,null,0.14498340070286561]
["1900-01-02T00:04:30",1.0031249999999998,2.9078665442301558E-4,0.14498340070286561,1.1215186620550379,1.1215186620550379,0.62151866205503803,0,0,0,62,0,0,{"$f":"SUM($M$31:M2920)","v":10992.154547108114},1.0031249999999998,null,0.14498340070286561]
["1900-01-02T00:06:30",1.0045138888888889,2.9078665442301558E-4,0.14498340070286561,1.4114854634607688,1.4114854634607688,0.91148546346076886,0,0,0,62,0,0,{"$f":"SUM($M$31:M2924)","v":10992.154547108114},1.0045138888888889,null,0.14498340070286561]
["1900-01-02T00:08:00",1.0055555555555555,2.9078665442301558E-4,0.14498340070286561,1.6289605645150669,1.6289605645150669,1.1289605645150669,0,0,0,62,0,0,{"$f":"SUM($M$31:M2927)","v":10992.154547108114},1.0055555555555555,null,0.14498340070286561]
["1900-01-02T00:09:30",1.0065972222222221,2.9078665442301558E-4,0.14498340070286561,1.846435665569365,1.846435665569365,1.346435665569365,0,0,0,62,0,0,{"$f":"SUM($M$31:M2930)","v":10992.154547108114},1.0065972222222221,null,0.14498340070286561]
["1900-01-02T00:11:30",1.0079861111111112,2.9078665442301558E-4,0.14498340070286561,2.1364024669750958,2.1364024669750958,1.6364024669750958,0,0,0,62,0,0,{"$f":"SUM($M$31:M2934)","v":10992.154547108114},1.0079861111111112,null,0.14498340070286561]
["1900-01-02T00:13:00",1.0090277777777779,2.9078665442301558E-4,0.14498340070286561,2.353877568029394,2.353877568029394,1.853877568029394,0,0,0,62,0,0,{"$f":"SUM($M$31:M2937)","v":10992.154547108114},1.0090277777777779,null,0.14498340070286561]
["1900-01-02T00:13:30",1.0093750000000004,2.9078665442301558E-4,0.14498340070286561,2.4263692683808267,2.4263692683808267,1.9263692683808267,0,0,0,62,0,0,{"$f":"SUM($M$31:M2938)","v":10992.154547108114},1.0093750000000004,null,0.14498340070286561]
["1900-01-02T00:16:00",1.0111111111111111,2.9078665442301558E-4,0.14498340070286561,2.7888277701379902,2.7888277701379902,2.2888277701379902,0,0,0,62,0,0,{"$f":"SUM($M$31:M2943)","v":10992.154547108114},1.0111111111111111,null,0.14498340070286561]
["1900-01-02T00:17:00",1.0118055555555556,2.9078665442301558E-4,0.14498340070286561,2.9338111708408556,2.9338111708408556,2.4338111708408556,0,0,0,62,0,0,{"$f":"SUM($M$31:M2945)","v":10992.154547108114},1.0118055555555556,null,0.14498340070286561]
["1900-01-02T00:19:00",1.0131944444444443,2.9078665442301558E-4,0.14498340070286561,1.7237779722465865,2.2237779722465865,1.7237779722465865,0,0,1,62,1,22.028365825867862,{"$f":"SUM($M$31:M2949)","v":11058.239644585719},1.0131944444444443,null,0.14498340070286561]
["1900-01-02T00:20:30",1.0142361111111109,2.9078665442301558E-4,0.14498340070286561,0.44125307330088481,0.94125307330088481,0.44125307330088481,0,0,1,62,1,22.028365825867862,{"$f":"SUM($M$31:M2952)","v":11124.324742063325},1.0142361111111109,null,0.14498340070286561]
["1900-01-02T00:22:30",1.015625,2.9078665442301558E-4,0.14498340070286561,-0.26878012529338391,-0.26878012529338391,-0.76878012529338391,0,-1,0,63,0,0,{"$f":"SUM($M$31:M2956)","v":11168.381473715062},1.015625,null,0.14498340070286561]
["1900-01-02T00:24:00",1.0166666666666666,2.9078665442301558E-4,0.14498340070286561,-5.1305024239085478E-2,-5.1305024239085478E-2,-0.55130502423908545,0,-1,0,63,0,0,{"$f":"SUM($M$31:M2959)","v":11168.381473715062},1.0166666666666666,null,0.14498340070286561]
["1900-01-02T00:25:30",1.0177083333333332,2.9078665442301558E-4,0.14498340070286561,0.16617007681521295,0.16617007681521295,-0.33382992318478705,0,0,0,63,0,0,{"$f":"SUM($M$31:M2962)","v":11168.381473715062},1.0177083333333332,null,0.14498340070286561]
["1900-01-02T00:26:00",1.0180555555555557,2.9078665442301558E-4,0.14498340070286561,0.23866177716664577,0.23866177716664577,-0.26133822283335423,0,0,0,63,0,0,{"$f":"SUM($M$31:M2963)","v":11168.381473715062},1.0180555555555557,null,0.14498340070286561]
["1900-01-02T00:27:30",1.0190972222222223,2.9078665442301558E-4,0.14498340070286561,0.45613687822094423,0.45613687822094423,-4.3863121779055769E-2,0,0,0,63,0,0,{"$f":"SUM($M$31:M2966)","v":11168.381473715062},1.0190972222222223,null,0.14498340070286561]
["1900-01-02T00:29:00",1.0201388888888889,2.9078665442301558E-4,0.14498340070286561,0.67361197927524263,0.67361197927524263,0.17361197927524263,0,0,0,63,0,0,{"$f":"SUM($M$31:M2969)","v":11168.381473715062},1.0201388888888889,null,0.14498340070286561]
["1900-01-02T00:31:00",1.021527777777778,2.9078665442301558E-4,0.14498340070286561,0.96357878068097391,0.96357878068097391,0.46357878068097391,0,0,0,63,0,0,{"$f":"SUM($M$31:M2973)","v":11168.381473715062},1.021527777777778,null,0.14498340070286561]
["1900-01-02T00:32:30",{"$f":"A2976-1","v":1.0225694444444446},2.9078665442301558E-4,{"$f":"Q2976","v":0.14498340070286561},1.181053881735272,1.181053881735272,{"$f":"E2975+((D2976-Flow)/2)","v":0.68105388173527215},{"$f":"IF(E2975>deltaV,1,0)","v":0},0,0,{"$f":"IF(AND(E2976<E2975,E2976<E2977),K2975+1,K2975)","v":63},{"$f":"IF(J2976>=1,1,0)","v":0},0,{"$f":"SUM($M$31:M2976)","v":11168.381473715062},1.0225694444444446,null,{"$f":"Q96","v":0.14498340070286561}]
["1900-01-02T00:34:30",1.0239583333333333,2.9078665442301558E-4,0.14498340070286561,1.4710206831410029,1.4710206831410029,0.97102068314100298,0,0,0,63,0,0,{"$f":"SUM($M$31:M2980)","v":11168.381473715062},1.0239583333333333,null,0.14498340070286561]
["1900-01-02T00:36:30",1.025347222222222,2.9078665442301558E-4,0.14498340070286561,1.7609874845467337,1.7609874845467337,1.2609874845467339,0,0,0,63,0,0,{"$f":"SUM($M$31:M2984)","v":11168.381473715062},1.025347222222222,null,0.14498340070286561]
["1900-01-02T00:38:00",1.026388888888889,2.9078665442301558E-4,0.14498340070286561,1.9784625856010318,1.9784625856010318,1.4784625856010321,0,0,0,63,0,0,{"$f":"SUM($M$31:M2987)","v":11168.381473715062},1.026388888888889,null,0.14498340070286561]
["1900-01-02T00:38:30",1.0267361111111111,2.9078665442301558E-4,0.14498340070286561,2.0509542859524648,2.0509542859524648,1.5509542859524648,0,0,0,63,0,0,{"$f":"SUM($M$31:M2988)","v":11168.381473715062},1.0267361111111111,null,0.14498340070286561]
["1900-01-02T00:40:00",1.0277777777777777,2.9078665442301558E-4,0.14498340070286561,2.2684293870067629,2.2684293870067629,1.7684293870067629,0,0,0,63,0,0,{"$f":"SUM($M$31:M2991)","v":11168.381473715062},1.0277777777777777,null,0.14498340070286561]
["1900-01-02T00:41:30",1.0288194444444443,2.9078665442301558E-4,0.14498340070286561,2.485904488061061,2.485904488061061,1.985904488061061,0,0,0,63,0,0,{"$f":"SUM($M$31:M2994)","v":11168.381473715062},1.0288194444444443,null,0.14498340070286561]
["1900-01-02T00:43:30",1.0302083333333334,2.9078665442301558E-4,0.14498340070286561,2.7758712894667918,2.7758712894667918,2.2758712894667918,0,0,0,63,0,0,{"$f":"SUM($M$31:M2998)","v":11168.381473715062},1.0302083333333334,null,0.14498340070286561]
["1900-01-02T00:45:00",1.03125,2.9078665442301558E-4,0.14498340070286561,2.99334639052109,2.99334639052109,2.49334639052109,0,0,0,63,0,0,{"$f":"SUM($M$31:M3001)","v":11168.381473715062},1.03125,null,0.14498340070286561]
["1900-01-02T00:47:00",1.0326388888888891,2.9078665442301558E-4,0.14498340070286561,1.7833131919268208,2.2833131919268208,1.7833131919268208,0,0,1,63,1,22.028365825867862,{"$f":"SUM($M$31:M3005)","v":11234.466571192668},1.0326388888888891,null,0.14498340070286561]
["1900-01-02T00:48:30",1.0336805555555557,2.9078665442301558E-4,0.14498340070286561,{"$f":"IF(OR(J3008=0,I3008=-1),F3008,G3008)","v":0.50078829298111915},1.0007882929811192,0.50078829298111915,0,{"$f":"IF(E3007<0,-1,0)","v":0},{"$f":"IF(E3007>0,J3007+SUM(H3008:I3008),0)","v":1},63,1,22.028365825867862,{"$f":"SUM($M$31:M3008)","v":11300.551668670274},1.0336805555555557,null,0.14498340070286561]
["1900-01-02T00:50:00",1.0347222222222223,2.9078665442301558E-4,0.14498340070286561,-0.28173660596458239,-0.28173660596458239,-0.78173660596458239,0,-1,0,64,0,0,{"$f":"SUM($M$31:M3011)","v":11344.608400322011},1.0347222222222223,null,0.14498340070286561]
["1900-01-02T00:50:30",1.0350694444444444,2.9078665442301558E-4,0.14498340070286561,-0.20924490561314957,-0.20924490561314957,-0.70924490561314957,0,-1,0,64,0,0,{"$f":"SUM($M$31:M3012)","v":11344.608400322011},1.0350694444444444,null,0.14498340070286561]
["1900-01-02T00:53:00",1.0368055555555555,2.9078665442301558E-4,0.14498340070286561,0.15321359614401447,0.15321359614401447,-0.34678640385598553,0,0,0,64,0,0,{"$f":"SUM($M$31:M3017)","v":11344.608400322011},1.0368055555555555,null,0.14498340070286561]
["1900-01-02T00:54:30",1.0378472222222221,2.9078665442301558E-4,0.14498340070286561,0.37068869719831293,0.37068869719831293,-0.12931130280168707,0,0,0,64,0,0,{"$f":"SUM($M$31:M3020)","v":11344.608400322011},1.0378472222222221,null,0.14498340070286561]
["1900-01-02T00:56:00",1.0388888888888888,2.9078665442301558E-4,0.14498340070286561,0.58816379825261134,0.58816379825261134,8.8163798252611336E-2,0,0,0,64,0,0,{"$f":"SUM($M$31:M3023)","v":11344.608400322011},1.0388888888888888,null,0.14498340070286561]
["1900-01-02T00:57:30",1.0399305555555554,2.9078665442301558E-4,0.14498340070286561,0.80563889930690979,0.80563889930690979,0.30563889930690979,0,0,0,64,0,0,{"$f":"SUM($M$31:M3026)","v":11344.608400322011},1.0399305555555554,null,0.14498340070286561]
["1900-01-02T00:59:30",1.0413194444444445,2.9078665442301558E-4,0.14498340070286561,1.095605700712641,1.095605700712641,0.59560570071264107,0,0,0,64,0,0,{"$f":"SUM($M$31:M3030)","v":11344.608400322011},1.0413194444444445,null,0.14498340070286561]
["1900-01-02T01:01:00",1.0423611111111111,2.4487297214569731E-4,0.12189023627953494,1.2784410551319436,1.2784410551319436,0.7784410551319435,0,0,0,64,0,0,{"$f":"SUM($M$31:M3033)","v":11344.608400322011},1.0423611111111111,null,0.12189023627953494]
["1900-01-02T01:02:30",1.0434027777777777,2.4487297214569731E-4,0.12189023627953494,1.4612764095512463,1.4612764095512463,0.96127640955124616,0,0,0,64,0,0,{"$f":"SUM($M$31:M3036)","v":11344.608400322011},1.0434027777777777,null,0.12189023627953494]
["1900-01-02T01:03:00",1.0437500000000002,2.4487297214569731E-4,0.12189023627953494,1.5222215276910138,1.5222215276910138,1.0222215276910136,0,0,0,64,0,0,{"$f":"SUM($M$31:M3037)","v":11344.608400322011},1.0437500000000002,null,0.12189023627953494]
["1900-01-02T01:04:30",{"$f":"A3040-1","v":1.0447916666666668},2.4487297214569731E-4,{"$f":"Q3040","v":0.12189023627953494},1.7050568821103165,1.7050568821103165,{"$f":"E3039+((D3040-Flow)/2)","v":1.2050568821103163},{"$f":"IF(E3039>deltaV,1,0)","v":0},0,0,{"$f":"IF(AND(E3040<E3039,E3040<E3041),K3039+1,K3039)","v":64},{"$f":"IF(J3040>=1,1,0)","v":0},0,{"$f":"SUM($M$31:M3040)","v":11344.608400322011},1.0447916666666668,null,{"$f":"Q160","v":0.12189023627953494}]
["1900-01-02T01:06:30",1.0461805555555559,2.4487297214569731E-4,0.12189023627953494,1.9488373546693867,1.9488373546693867,1.4488373546693865,0,0,0,64,0,0,{"$f":"SUM($M$31:M3044)","v":11344.608400322011},1.0461805555555559,null,0.12189023627953494]
["1900-01-02T01:08:00",1.0472222222222225,2.4487297214569731E-4,0.12189023627953494,2.1316727090886891,2.1316727090886891,1.6316727090886891,0,0,0,64,0,0,{"$f":"SUM($M$31:M3047)","v":11344.608400322011},1.0472222222222225,null,0.12189023627953494]
["1900-01-02T01:09:30",1.0482638888888891,2.4487297214569731E-4,0.12189023627953494,2.3145080635079918,2.3145080635079918,1.8145080635079918,0,0,0,64,0,0,{"$f":"SUM($M$31:M3050)","v":11344.608400322011},1.0482638888888891,null,0.12189023627953494]
["1900-01-02T01:11:30",1.0496527777777778,2.4487297214569731E-4,0.12189023627953494,2.558288536067062,2.558288536067062,2.058288536067062,0,0,0,64,0,0,{"$f":"SUM($M$31:M3054)","v":11344.608400322011},1.0496527777777778,null,0.12189023627953494]
["1900-01-02T01:13:30",1.0510416666666664,2.4487297214569731E-4,0.12189023627953494,2.8020690086261322,2.8020690086261322,2.3020690086261322,0,0,0,64,0,0,{"$f":"SUM($M$31:M3058)","v":11344.608400322011},1.0510416666666664,null,0.12189023627953494]
["1900-01-02T01:14:00",1.0513888888888889,2.4487297214569731E-4,0.12189023627953494,2.8630141267658997,2.8630141267658997,2.3630141267658997,0,0,0,64,0,0,{"$f":"SUM($M$31:M3059)","v":11344.608400322011},1.0513888888888889,null,0.12189023627953494]
["1900-01-02T01:15:30",1.0524305555555555,2.4487297214569731E-4,0.12189023627953494,3.0458494811852024,3.0458494811852024,2.5458494811852024,0,0,0,64,0,0,{"$f":"SUM($M$31:M3062)","v":11344.608400322011},1.0524305555555555,null,0.12189023627953494]
["1900-01-02T01:17:00",1.0534722222222221,2.4487297214569731E-4,0.12189023627953494,1.728684835604505,2.228684835604505,1.728684835604505,0,0,1,64,1,22.028365825867862,{"$f":"SUM($M$31:M3065)","v":11410.693497799617},1.0534722222222221,null,0.12189023627953494]
["1900-01-02T01:19:00",1.0548611111111112,2.4487297214569731E-4,0.12189023627953494,-2.7534691836425096E-2,0.4724653081635749,-2.7534691836425096E-2,0,0,1,65,1,22.028365825867862,{"$f":"SUM($M$31:M3069)","v":11498.806961103091},1.0548611111111112,null,0.12189023627953494]
["1900-01-02T01:20:30",1.0559027777777779,2.4487297214569731E-4,0.12189023627953494,{"$f":"IF(OR(J3072=0,I3072=-1),F3072,G3072)","v":0.15530066258287731},0.15530066258287731,-0.34469933741712272,0,{"$f":"IF(E3071<0,-1,0)","v":0},{"$f":"IF(E3071>0,J3071+SUM(H3072:I3072),0)","v":0},65,0,0,{"$f":"SUM($M$31:M3072)","v":11498.806961103091},1.0559027777777779,null,0.12189023627953494]
["1900-01-02T01:22:00",1.0569444444444445,2.4487297214569731E-4,0.12189023627953494,0.33813601700217966,0.33813601700217966,-0.16186398299782034,0,0,0,65,0,0,{"$f":"SUM($M$31:M3075)","v":11498.806961103091},1.0569444444444445,null,0.12189023627953494]
["1900-01-02T01:24:00",1.0583333333333336,2.4487297214569731E-4,0.12189023627953494,0.58191648956124942,0.58191648956124942,8.1916489561249417E-2,0,0,0,65,0,0,{"$f":"SUM($M$31:M3079)","v":11498.806961103091},1.0583333333333336,null,0.12189023627953494]
["1900-01-02T01:25:30",1.0593750000000002,2.4487297214569731E-4,0.12189023627953494,0.76475184398055174,0.76475184398055174,0.26475184398055174,0,0,0,65,0,0,{"$f":"SUM($M$31:M3082)","v":11498.806961103091},1.0593750000000002,null,0.12189023627953494]
["1900-01-02T01:26:00",1.0597222222222222,2.4487297214569731E-4,0.12189023627953494,0.82569696212031918,0.82569696212031918,0.32569696212031918,0,0,0,65,0,0,{"$f":"SUM($M$31:M3083)","v":11498.806961103091},1.0597222222222222,null,0.12189023627953494]
["1900-01-02T01:28:00",1.0611111111111109,2.4487297214569731E-4,0.12189023627953494,1.0694774346793892,1.0694774346793892,0.56947743467938905,0,0,0,65,0,0,{"$f":"SUM($M$31:M3087)","v":11498.806961103091},1.0611111111111109,null,0.12189023627953494]
["1900-01-02T01:29:30",1.0621527777777775,2.4487297214569731E-4,0.12189023627953494,1.2523127890986918,1.2523127890986918,0.7523127890986917,0,0,0,65,0,0,{"$f":"SUM($M$31:M3090)","v":11498.806961103091},1.0621527777777775,null,0.12189023627953494]
["1900-01-02T01:31:30",1.0635416666666666,2.4487297214569731E-4,0.12189023627953494,1.496093261657762,1.496093261657762,0.99609326165776191,0,0,0,65,0,0,{"$f":"SUM($M$31:M3094)","v":11498.806961103091},1.0635416666666666,null,0.12189023627953494]
["1900-01-02T01:33:00",1.0645833333333332,2.4487297214569731E-4,0.12189023627953494,1.6789286160770647,1.6789286160770647,1.1789286160770645,0,0,0,65,0,0,{"$f":"SUM($M$31:M3097)","v":11498.806961103091},1.0645833333333332,null,0.12189023627953494]
["1900-01-02T01:34:30",1.0656249999999998,2.4487297214569731E-4,0.12189023627953494,1.8617639704963673,1.8617639704963673,1.3617639704963671,0,0,0,65,0,0,{"$f":"SUM($M$31:M3100)","v":11498.806961103091},1.0656249999999998,null,0.12189023627953494]
["1900-01-02T01:36:30",{"$f":"A3104-1","v":1.0670138888888889},2.4487297214569731E-4,{"$f":"Q3104","v":0.12189023627953494},2.1055444430554373,2.1055444430554373,{"$f":"E3103+((D3104-Flow)/2)","v":1.6055444430554373},{"$f":"IF(E3103>deltaV,1,0)","v":0},0,0,{"$f":"IF(AND(E3104<E3103,E3104<E3105),K3103+1,K3103)","v":65},{"$f":"IF(J3104>=1,1,0)","v":0},0,{"$f":"SUM($M$31:M3104)","v":11498.806961103091},1.0670138888888889,null,{"$f":"Q224","v":0.12189023627953494}]
["1900-01-02T01:38:00",1.0680555555555555,2.4487297214569731E-4,0.12189023627953494,2.28837979747474,2.28837979747474,1.78837979747474,0,0,0,65,0,0,{"$f":"SUM($M$31:M3107)","v":11498.806961103091},1.0680555555555555,null,0.12189023627953494]
["1900-01-02T01:38:30",1.068402777777778,2.4487297214569731E-4,0.12189023627953494,2.3493249156145075,2.3493249156145075,1.8493249156145075,0,0,0,65,0,0,{"$f":"SUM($M$31:M3108)","v":11498.806961103091},1.068402777777778,null,0.12189023627953494]
["1900-01-02T01:40:00",1.0694444444444446,2.4487297214569731E-4,0.12189023627953494,2.5321602700338102,2.5321602700338102,2.0321602700338102,0,0,0,65,0,0,{"$f":"SUM($M$31:M3111)","v":11498.806961103091},1.0694444444444446,null,0.12189023627953494]
["1900-01-02T01:41:30",1.0704861111111112,2.4487297214569731E-4,0.12189023627953494,2.7149956244531128,2.7149956244531128,2.2149956244531128,0,0,0,65,0,0,{"$f":"SUM($M$31:M3114)","v":11498.806961103091},1.0704861111111112,null,0.12189023627953494]
["1900-01-02T01:43:30",1.0718750000000004,2.4487297214569731E-4,0.12189023627953494,2.958776097012183,2.958776097012183,2.458776097012183,0,0,0,65,0,0,{"$f":"SUM($M$31:M3118)","v":11498.806961103091},1.0718750000000004,null,0.12189023627953494]
["1900-01-02T01:45:00",1.072916666666667,2.4487297214569731E-4,0.12189023627953494,2.1416114514314857,2.6416114514314857,2.1416114514314857,0,0,1,65,1,22.028365825867862,{"$f":"SUM($M$31:M3121)","v":11542.863692754829},1.072916666666667,null,0.12189023627953494]
["1900-01-02T01:46:30",1.0739583333333336,2.4487297214569731E-4,0.12189023627953494,0.82444680585078822,1.3244468058507883,0.82444680585078822,0,0,1,65,1,22.028365825867862,{"$f":"SUM($M$31:M3124)","v":11608.948790232434},1.0739583333333336,null,0.12189023627953494]
["1900-01-02T01:49:00",1.0756944444444443,2.4487297214569731E-4,0.12189023627953494,0.12917239654962551,0.12917239654962551,-0.37082760345037452,0,0,0,66,0,0,{"$f":"SUM($M$31:M3129)","v":11653.005521884172},1.0756944444444443,null,0.12189023627953494]
["1900-01-02T01:50:30",1.0767361111111109,2.4487297214569731E-4,0.12189023627953494,0.31200775096892785,0.31200775096892785,-0.18799224903107215,0,0,0,66,0,0,{"$f":"SUM($M$31:M3132)","v":11653.005521884172},1.0767361111111109,null,0.12189023627953494]
["1900-01-02T01:51:00",1.0770833333333334,2.4487297214569731E-4,0.12189023627953494,0.3729528691086953,0.3729528691086953,-0.1270471308913047,0,0,0,66,0,0,{"$f":"SUM($M$31:M3133)","v":11653.005521884172},1.0770833333333334,null,0.12189023627953494]
["1900-01-02T01:52:30",1.078125,2.4487297214569731E-4,0.12189023627953494,{"$f":"IF(OR(J3136=0,I3136=-1),F3136,G3136)","v":0.55578822352799762},0.55578822352799762,5.5788223527997616E-2,0,{"$f":"IF(E3135<0,-1,0)","v":0},{"$f":"IF(E3135>0,J3135+SUM(H3136:I3136),0)","v":0},66,0,0,{"$f":"SUM($M$31:M3136)","v":11653.005521884172},1.078125,null,0.12189023627953494]
["1900-01-02T01:54:00",1.0791666666666666,2.4487297214569731E-4,0.12189023627953494,0.73862357794729994,0.73862357794729994,0.23862357794729994,0,0,0,66,0,0,{"$f":"SUM($M$31:M3139)","v":11653.005521884172},1.0791666666666666,null,0.12189023627953494]
["1900-01-02T01:56:00",1.0805555555555557,2.4487297214569731E-4,0.12189023627953494,0.9824040505063697,0.9824040505063697,0.4824040505063697,0,0,0,66,0,0,{"$f":"SUM($M$31:M3143)","v":11653.005521884172},1.0805555555555557,null,0.12189023627953494]
["1900-01-02T01:57:30",1.0815972222222223,2.4487297214569731E-4,0.12189023627953494,1.1652394049256722,1.1652394049256722,0.66523940492567213,0,0,0,66,0,0,{"$f":"SUM($M$31:M3146)","v":11653.005521884172},1.0815972222222223,null,0.12189023627953494]
["1900-01-02T01:59:30",1.0829861111111114,2.4487297214569731E-4,0.12189023627953494,1.4090198774847424,1.4090198774847424,0.90901987748474233,0,0,0,66,0,0,{"$f":"SUM($M$31:M3150)","v":11653.005521884172},1.0829861111111114,null,0.12189023627953494]
["1900-01-02T02:01:00",1.084027777777778,1.8365472910927296E-4,0.11199316581239321,1.5819581614369032,1.5819581614369032,1.0819581614369032,0,0,0,66,0,0,{"$f":"SUM($M$31:M3153)","v":11653.005521884172},1.084027777777778,null,0.11199316581239321]
["1900-01-02T02:02:30",1.0850694444444446,1.8365472910927296E-4,0.11199316581239321,1.7499479101554929,1.7499479101554929,1.2499479101554929,0,0,0,66,0,0,{"$f":"SUM($M$31:M3156)","v":11653.005521884172},1.0850694444444446,null,0.11199316581239321]
["1900-01-02T02:03:00",1.0854166666666667,1.8365472910927296E-4,0.11199316581239321,1.8059444930616895,1.8059444930616895,1.3059444930616895,0,0,0,66,0,0,{"$f":"SUM($M$31:M3157)","v":11653.005521884172},1.0854166666666667,null,0.11199316581239321]
["1900-01-02T02:05:00",1.0868055555555554,1.8365472910927296E-4,0.11199316581239321,2.0299308246864758,2.0299308246864758,1.5299308246864758,0,0,0,66,0,0,{"$f":"SUM($M$31:M3161)","v":11653.005521884172},1.0868055555555554,null,0.11199316581239321]
["1900-01-02T02:07:00",1.0881944444444445,1.8365472910927296E-4,0.11199316581239321,2.2539171563112621,2.2539171563112621,1.7539171563112621,0,0,0,66,0,0,{"$f":"SUM($M$31:M3165)","v":11653.005521884172},1.0881944444444445,null,0.11199316581239321]
["1900-01-02T02:08:30",{"$f":"A3168-1","v":1.0892361111111111},1.8365472910927296E-4,{"$f":"Q3168","v":0.11199316581239321},2.4219069050298518,2.4219069050298518,{"$f":"E3167+((D3168-Flow)/2)","v":1.9219069050298518},{"$f":"IF(E3167>deltaV,1,0)","v":0},0,0,{"$f":"IF(AND(E3168<E3167,E3168<E3169),K3167+1,K3167)","v":66},{"$f":"IF(J3168>=1,1,0)","v":0},0,{"$f":"SUM($M$31:M3168)","v":11653.005521884172},1.0892361111111111,null,{"$f":"Q288","v":0.11199316581239321}]
["1900-01-02T02:10:00",1.0902777777777777,1.8365472910927296E-4,0.11199316581239321,2.5898966537484416,2.5898966537484416,2.0898966537484416,0,0,0,66,0,0,{"$f":"SUM($M$31:M3171)","v":11653.005521884172},1.0902777777777777,null,0.11199316581239321]
["1900-01-02T02:12:00",1.0916666666666668,1.8365472910927296E-4,0.11199316581239321,2.8138829853732279,2.8138829853732279,2.3138829853732279,0,0,0,66,0,0,{"$f":"SUM($M$31:M3175)","v":11653.005521884172},1.0916666666666668,null,0.11199316581239321]
["1900-01-02T02:13:30",1.0927083333333334,1.8365472910927296E-4,0.11199316581239321,2.9818727340918176,2.9818727340918176,2.4818727340918176,0,0,0,66,0,0,{"$f":"SUM($M$31:M3178)","v":11653.005521884172},1.0927083333333334,null,0.11199316581239321]
["1900-01-02T02:15:00",1.09375,1.8365472910927296E-4,0.11199316581239321,2.1498624828104074,2.6498624828104074,2.1498624828104074,0,0,1,66,1,22.028365825867862,{"$f":"SUM($M$31:M3181)","v":11697.062253535909},1.09375,null,0.11199316581239321]
["1900-01-02T02:15:30",1.0940972222222225,1.8365472910927296E-4,0.11199316581239321,1.705859065716604,2.205859065716604,1.705859065716604,0,0,1,66,1,22.028365825867862,{"$f":"SUM($M$31:M3182)","v":11719.090619361777},1.0940972222222225,null,0.11199316581239321]
["1900-01-02T02:17:00",1.0951388888888891,1.8365472910927296E-4,0.11199316581239321,0.37384881443519369,0.87384881443519369,0.37384881443519369,0,0,1,66,1,22.028365825867862,{"$f":"SUM($M$31:M3185)","v":11785.175716839383},1.0951388888888891,null,0.11199316581239321]
["1900-01-02T02:19:00",1.0965277777777778,1.8365472910927296E-4,0.11199316581239321,9.7835146059980088E-2,9.7835146059980088E-2,-0.40216485394001994,0,0,0,67,0,0,{"$f":"SUM($M$31:M3189)","v":11807.204082665252},1.0965277777777778,null,0.11199316581239321]
["1900-01-02T02:20:30",1.0975694444444444,1.8365472910927296E-4,0.11199316581239321,0.26582489477856991,0.26582489477856991,-0.23417510522143012,0,0,0,67,0,0,{"$f":"SUM($M$31:M3192)","v":11807.204082665252},1.0975694444444444,null,0.11199316581239321]
["1900-01-02T02:22:00",1.0986111111111114,1.8365472910927296E-4,0.11199316581239321,0.4338146434971597,0.4338146434971597,-6.6185356502840298E-2,0,0,0,67,0,0,{"$f":"SUM($M$31:M3195)","v":11807.204082665252},1.0986111111111114,null,0.11199316581239321]
["1900-01-02T02:23:30",1.099652777777778,1.8365472910927296E-4,0.11199316581239321,0.60180439221574944,0.60180439221574944,0.10180439221574944,0,0,0,67,0,0,{"$f":"SUM($M$31:M3198)","v":11807.204082665252},1.099652777777778,null,0.11199316581239321]
["1900-01-02T02:26:00",1.1013888888888888,1.8365472910927296E-4,0.11199316581239321,0.88178730674673234,0.88178730674673234,0.38178730674673234,0,0,0,67,0,0,{"$f":"SUM($M$31:M3203)","v":11807.204082665252},1.1013888888888888,null,0.11199316581239321]
["1900-01-02T02:27:30",1.1024305555555554,1.8365472910927296E-4,0.11199316581239321,1.0497770554653221,1.0497770554653221,0.54977705546532207,0,0,0,67,0,0,{"$f":"SUM($M$31:M3206)","v":11807.204082665252},1.1024305555555554,null,0.11199316581239321]
["1900-01-02T02:28:00",1.1027777777777779,1.8365472910927296E-4,0.11199316581239321,1.1057736383715187,1.1057736383715187,0.60577363837151865,0,0,0,67,0,0,{"$f":"SUM($M$31:M3207)","v":11807.204082665252},1.1027777777777779,null,0.11199316581239321]
["1900-01-02T02:29:30",1.1038194444444445,1.8365472910927296E-4,0.11199316581239321,1.2737633870901084,1.2737633870901084,0.77376338709010839,0,0,0,67,0,0,{"$f":"SUM($M$31:M3210)","v":11807.204082665252},1.1038194444444445,null,0.11199316581239321]
["1900-01-02T02:31:30",1.1052083333333336,1.8365472910927296E-4,0.11199316581239321,1.4977497187148947,1.4977497187148947,0.99774971871489471,0,0,0,67,0,0,{"$f":"SUM($M$31:M3214)","v":11807.204082665252},1.1052083333333336,null,0.11199316581239321]
["1900-01-02T02:33:00",1.1062500000000002,1.8365472910927296E-4,0.11199316581239321,1.6657394674334844,1.6657394674334844,1.1657394674334844,0,0,0,67,0,0,{"$f":"SUM($M$31:M3217)","v":11807.204082665252},1.1062500000000002,null,0.11199316581239321]
["1900-01-02T02:34:30",1.1072916666666668,1.8365472910927296E-4,0.11199316581239321,1.8337292161520742,1.8337292161520742,1.3337292161520742,0,0,0,67,0,0,{"$f":"SUM($M$31:M3220)","v":11807.204082665252},1.1072916666666668,null,0.11199316581239321]
["1900-01-02T02:36:30",1.1086805555555559,1.8365472910927296E-4,0.11199316581239321,2.0577155477768607,2.0577155477768607,1.5577155477768607,0,0,0,67,0,0,{"$f":"SUM($M$31:M3224)","v":11807.204082665252},1.1086805555555559,null,0.11199316581239321]
["1900-01-02T02:38:00",1.1097222222222225,1.8365472910927296E-4,0.11199316581239321,2.2257052964954505,2.2257052964954505,1.7257052964954505,0,0,0,67,0,0,{"$f":"SUM($M$31:M3227)","v":11807.204082665252},1.1097222222222225,null,0.11199316581239321]
["1900-01-02T02:38:30",1.1100694444444446,1.8365472910927296E-4,0.11199316581239321,2.281701879401647,2.281701879401647,1.781701879401647,0,0,0,67,0,0,{"$f":"SUM($M$31:M3228)","v":11807.204082665252},1.1100694444444446,null,0.11199316581239321]
["1900-01-02T02:40:00",1.1111111111111112,1.8365472910927296E-4,0.11199316581239321,2.4496916281202368,2.4496916281202368,1.9496916281202368,0,0,0,67,0,{"$f":"L3231*Flow/PipeArea*1/2","v":0},{"$f":"SUM($M$31:M3231)","v":11807.204082665252},{"$f":"B3231","v":1.1111111111111112},null,0.11199316581239321]
["1900-01-02T02:42:00",1.1124999999999998,1.8365472910927296E-4,0.11199316581239321,2.6736779597450231,2.6736779597450231,2.1736779597450231,0,0,0,67,0,0,{"$f":"SUM($M$31:M3235)","v":11807.204082665252},1.1124999999999998,null,0.11199316581239321]
["1900-01-02T02:44:00",1.1138888888888889,1.8365472910927296E-4,0.11199316581239321,2.8976642913698094,2.8976642913698094,2.3976642913698094,0,0,0,67,0,0,{"$f":"SUM($M$31:M3239)","v":11807.204082665252},1.1138888888888889,null,0.11199316581239321]
["1900-01-02T02:45:30",1.1149305555555555,1.8365472910927296E-4,0.11199316581239321,2.5656540400883991,3.0656540400883991,2.5656540400883991,1,0,1,67,1,22.028365825867862,{"$f":"SUM($M$31:M3242)","v":11829.232448491121},1.1149305555555555,null,0.11199316581239321]
["1900-01-02T02:47:00",1.1159722222222221,1.8365472910927296E-4,0.11199316581239321,1.2336437888069889,1.7336437888069889,1.2336437888069889,0,0,1,67,1,22.028365825867862,{"$f":"SUM($M$31:M3245)","v":11895.317545968726},1.1159722222222221,null,0.11199316581239321]
["1900-01-02T02:49:00",1.1173611111111112,1.8365472910927296E-4,0.11199316581239321,-4.2369879568224772E-2,-4.2369879568224772E-2,-0.5423698795682248,0,-1,0,68,0,0,{"$f":"SUM($M$31:M3249)","v":11961.402643446332},1.1173611111111112,null,0.11199316581239321]
["1900-01-02T02:50:30",1.1184027777777779,1.8365472910927296E-4,0.11199316581239321,0.12561986915036505,0.12561986915036505,-0.37438013084963495,0,0,0,68,0,0,{"$f":"SUM($M$31:M3252)","v":11961.402643446332},1.1184027777777779,null,0.11199316581239321]
["1900-01-02T02:51:00",1.1187500000000004,1.8365472910927296E-4,0.11199316581239321,0.18161645205656166,0.18161645205656166,-0.31838354794343837,0,0,0,68,0,0,{"$f":"SUM($M$31:M3253)","v":11961.402643446332},1.1187500000000004,null,0.11199316581239321]
["1900-01-02T02:52:30",1.119791666666667,1.8365472910927296E-4,0.11199316581239321,0.34960620077515148,0.34960620077515148,-0.15039379922484852,0,0,0,68,0,0,{"$f":"SUM($M$31:M3256)","v":11961.402643446332},1.119791666666667,null,0.11199316581239321]
["1900-01-02T02:54:00",1.1208333333333336,1.8365472910927296E-4,0.11199316581239321,0.51759594949374121,0.51759594949374121,1.7595949493741214E-2,0,0,0,68,0,0,{"$f":"SUM($M$31:M3259)","v":11961.402643446332},1.1208333333333336,null,0.11199316581239321]
["1900-01-02T02:56:00",1.1222222222222222,1.8365472910927296E-4,0.11199316581239321,0.74158228111852753,0.74158228111852753,0.24158228111852753,0,0,0,68,0,0,{"$f":"SUM($M$31:M3263)","v":11961.402643446332},1.1222222222222222,null,0.11199316581239321]
["1900-01-02T02:57:30",1.1232638888888888,1.8365472910927296E-4,0.11199316581239321,0.90957202983711727,0.90957202983711727,0.40957202983711727,0,0,0,68,0,0,{"$f":"SUM($M$31:M3266)","v":11961.402643446332},1.1232638888888888,null,0.11199316581239321]
["1900-01-02T02:58:30",1.1239583333333334,1.8365472910927296E-4,0.11199316581239321,1.0215651956495104,1.0215651956495104,0.52156519564951043,0,0,0,68,0,0,{"$f":"SUM($M$31:M3268)","v":11961.402643446332},1.1239583333333334,null,0.11199316581239321]
["1900-01-02T03:01:30",1.1260416666666666,1.4539332721150779E-4,7.1883985498187267E-2,1.277326332458278,1.277326332458278,0.77732633245827798,0,0,0,68,0,0,{"$f":"SUM($M$31:M3274)","v":11961.402643446332},1.1260416666666666,null,7.1883985498187267E-2]
["1900-01-02T03:03:00",1.1270833333333332,1.4539332721150779E-4,7.1883985498187267E-2,1.3851523107055588,1.3851523107055588,0.88515231070555878,0,0,0,68,0,0,{"$f":"SUM($M$31:M3277)","v":11961.402643446332},1.1270833333333332,null,7.1883985498187267E-2]
["1900-01-02T03:03:30",1.1274305555555557,1.4539332721150779E-4,7.1883985498187267E-2,1.4210943034546524,1.4210943034546524,0.92109430345465237,0,0,0,68,0,0,{"$f":"SUM($M$31:M3278)","v":11961.402643446332},1.1274305555555557,null,7.1883985498187267E-2]
["1900-01-02T03:05:00",1.1284722222222223,1.4539332721150779E-4,7.1883985498187267E-2,1.5289202817019332,1.5289202817019332,1.0289202817019332,0,0,0,68,0,0,{"$f":"SUM($M$31:M3281)","v":11961.402643446332},1.1284722222222223,null,7.1883985498187267E-2]
["1900-01-02T03:06:30",1.1295138888888889,1.4539332721150779E-4,7.1883985498187267E-2,1.636746259949214,1.636746259949214,1.136746259949214,0,0,0,68,0,0,{"$f":"SUM($M$31:M3284)","v":11961.402643446332},1.1295138888888889,null,7.1883985498187267E-2]
["1900-01-02T03:08:30",1.130902777777778,1.4539332721150779E-4,7.1883985498187267E-2,1.7805142309455884,1.7805142309455884,1.2805142309455884,0,0,0,68,0,0,{"$f":"SUM($M$31:M3288)","v":11961.402643446332},1.130902777777778,null,7.1883985498187267E-2]
["1900-01-02T03:10:00",1.1319444444444446,1.4539332721150779E-4,7.1883985498187267E-2,1.8883402091928692,1.8883402091928692,1.3883402091928692,0,0,0,68,0,0,{"$f":"SUM($M$31:M3291)","v":11961.402643446332},1.1319444444444446,null,7.1883985498187267E-2]
["1900-01-02T03:12:00",1.1333333333333333,1.4539332721150779E-4,7.1883985498187267E-2,2.0321081801892436,2.0321081801892436,1.5321081801892436,0,0,0,68,0,{"$f":"L3295*Flow/PipeArea*1/2","v":0},{"$f":"SUM($M$31:M3295)","v":11961.402643446332},{"$f":"B3295","v":1.1333333333333333},null,7.1883985498187267E-2]
["1900-01-02T03:13:30",1.1343750000000004,1.4539332721150779E-4,7.1883985498187267E-2,2.139934158436525,2.139934158436525,1.6399341584365248,0,0,0,68,0,0,{"$f":"SUM($M$31:M3298)","v":11961.402643446332},1.1343750000000004,null,7.1883985498187267E-2]
["1900-01-02T03:15:00",1.135416666666667,1.4539332721150779E-4,7.1883985498187267E-2,2.2477601366838065,2.2477601366838065,1.7477601366838063,0,0,0,68,0,0,{"$f":"SUM($M$31:M3301)","v":11961.402643446332},1.135416666666667,null,7.1883985498187267E-2]
["1900-01-02T03:15:30",1.135763888888889,1.4539332721150779E-4,7.1883985498187267E-2,2.2837021294329003,2.2837021294329003,1.7837021294329001,0,0,0,68,0,0,{"$f":"SUM($M$31:M3302)","v":11961.402643446332},1.135763888888889,null,7.1883985498187267E-2]
["1900-01-02T03:17:00",1.1368055555555556,1.4539332721150779E-4,7.1883985498187267E-2,2.3915281076801818,2.3915281076801818,1.8915281076801815,0,0,0,68,0,0,{"$f":"SUM($M$31:M3305)","v":11961.402643446332},1.1368055555555556,null,7.1883985498187267E-2]
["1900-01-02T03:19:00",1.1381944444444443,1.4539332721150779E-4,7.1883985498187267E-2,2.535296078676557,2.535296078676557,2.035296078676557,0,0,0,68,0,0,{"$f":"SUM($M$31:M3309)","v":11961.402643446332},1.1381944444444443,null,7.1883985498187267E-2]
["1900-01-02T03:21:00",1.1395833333333334,1.4539332721150779E-4,7.1883985498187267E-2,2.6790640496729323,2.6790640496729323,2.1790640496729323,0,0,0,68,0,0,{"$f":"SUM($M$31:M3313)","v":11961.402643446332},1.1395833333333334,null,7.1883985498187267E-2]
["1900-01-02T03:22:30",1.140625,1.4539332721150779E-4,7.1883985498187267E-2,2.7868900279202138,2.7868900279202138,2.2868900279202138,0,0,0,68,0,0,{"$f":"SUM($M$31:M3316)","v":11961.402643446332},1.140625,null,7.1883985498187267E-2]
["1900-01-02T03:24:30",1.1420138888888891,1.4539332721150779E-4,7.1883985498187267E-2,2.9306579989165891,2.9306579989165891,2.4306579989165891,0,0,0,68,0,0,{"$f":"SUM($M$31:M3320)","v":11961.402643446332},1.1420138888888891,null,7.1883985498187267E-2]
["1900-01-02T03:26:00",1.1430555555555557,1.4539332721150779E-4,7.1883985498187267E-2,2.5384839771638705,3.0384839771638705,2.5384839771638705,1,0,1,68,1,22.028365825867862,{"$f":"SUM($M$31:M3323)","v":11983.431009272201},1.1430555555555557,null,7.1883985498187267E-2]
["1900-01-02T03:27:30",1.1440972222222223,1.4539332721150779E-4,7.1883985498187267E-2,1.1463099554111515,1.6463099554111515,1.1463099554111515,0,0,1,68,1,22.028365825867862,{"$f":"SUM($M$31:M3326)","v":12049.516106749807},1.1440972222222223,null,7.1883985498187267E-2]
["1900-01-02T03:28:00",1.1444444444444448,1.4539332721150779E-4,7.1883985498187267E-2,0.68225194816024515,1.1822519481602451,0.68225194816024515,0,0,1,68,1,22.028365825867862,{"$f":"SUM($M$31:M3327)","v":12071.544472575675},1.1444444444444448,null,7.1883985498187267E-2]
["1900-01-02T03:29:30",1.1454861111111114,1.4539332721150779E-4,7.1883985498187267E-2,-0.20992207359247392,-0.20992207359247392,-0.70992207359247383,0,-1,0,69,0,0,{"$f":"SUM($M$31:M3330)","v":12115.601204227412},1.1454861111111114,null,7.1883985498187267E-2]
["1900-01-02T03:31:30",1.1468750000000001,1.4539332721150779E-4,7.1883985498187267E-2,-6.6154102596099412E-2,-6.6154102596099412E-2,-0.56615410259609944,0,-1,0,69,0,0,{"$f":"SUM($M$31:M3334)","v":12115.601204227412},1.1468750000000001,null,7.1883985498187267E-2]
["1900-01-02T03:33:00",1.1479166666666667,1.4539332721150779E-4,7.1883985498187267E-2,4.1671875651181488E-2,4.1671875651181488E-2,-0.45832812434881848,0,0,0,69,0,0,{"$f":"SUM($M$31:M3337)","v":12115.601204227412},1.1479166666666667,null,7.1883985498187267E-2]
["1900-01-02T03:34:30",1.1489583333333333,1.4539332721150779E-4,7.1883985498187267E-2,0.14949785389846237,0.14949785389846237,-0.35050214610153763,0,0,0,69,0,0,{"$f":"SUM($M$31:M3340)","v":12115.601204227412},1.1489583333333333,null,7.1883985498187267E-2]
["1900-01-02T03:35:30",1.1496527777777779,1.4539332721150779E-4,7.1883985498187267E-2,0.22138183939664963,0.22138183939664963,-0.27861816060335032,0,0,0,69,0,0,{"$f":"SUM($M$31:M3342)","v":12115.601204227412},1.1496527777777779,null,7.1883985498187267E-2]
["1900-01-02T03:38:30",1.1517361111111111,1.4539332721150779E-4,7.1883985498187267E-2,0.43703379589121155,0.43703379589121155,-6.2966204108788448E-2,0,0,0,69,0,0,{"$f":"SUM($M$31:M3348)","v":12115.601204227412},1.1517361111111111,null,7.1883985498187267E-2]
["1900-01-02T03:40:00",1.1527777777777777,1.4539332721150779E-4,7.1883985498187267E-2,0.5448597741384924,0.5448597741384924,4.4859774138492459E-2,0,0,0,69,0,0,{"$f":"SUM($M$31:M3351)","v":12115.601204227412},1.1527777777777777,null,7.1883985498187267E-2]
["1900-01-02T03:40:30",1.1531250000000002,1.4539332721150779E-4,7.1883985498187267E-2,0.580801766887586,0.580801766887586,8.0801766887586057E-2,0,0,0,69,0,0,{"$f":"SUM($M$31:M3352)","v":12115.601204227412},1.1531250000000002,null,7.1883985498187267E-2]
["1900-01-02T03:42:00",1.1541666666666668,1.4539332721150779E-4,7.1883985498187267E-2,0.6886277451348668,0.6886277451348668,0.18862774513486685,0,0,0,69,0,0,{"$f":"SUM($M$31:M3355)","v":12115.601204227412},1.1541666666666668,null,7.1883985498187267E-2]
["1900-01-02T03:44:00",1.1555555555555559,1.4539332721150779E-4,7.1883985498187267E-2,0.83239571613124119,0.83239571613124119,0.33239571613124125,0,0,0,69,0,{"$f":"L3359*Flow/PipeArea*1/2","v":0},{"$f":"SUM($M$31:M3359)","v":12115.601204227412},{"$f":"B3359","v":1.1555555555555559},null,7.1883985498187267E-2]
["1900-01-02T03:45:30",1.1565972222222225,1.4539332721150779E-4,7.1883985498187267E-2,0.94022169437852199,0.94022169437852199,0.44022169437852204,0,0,0,69,0,0,{"$f":"SUM($M$31:M3362)","v":12115.601204227412},1.1565972222222225,null,7.1883985498187267E-2]
["1900-01-02T03:47:00",1.1576388888888891,1.4539332721150779E-4,7.1883985498187267E-2,1.0480476726258028,1.0480476726258028,0.54804767262580278,0,0,0,69,0,0,{"$f":"SUM($M$31:M3365)","v":12115.601204227412},1.1576388888888891,null,7.1883985498187267E-2]
["1900-01-02T03:49:00",1.1590277777777778,1.4539332721150779E-4,7.1883985498187267E-2,1.1918156436221772,1.1918156436221772,0.69181564362217718,0,0,0,69,0,0,{"$f":"SUM($M$31:M3369)","v":12115.601204227412},1.1590277777777778,null,7.1883985498187267E-2]
["1900-01-02T03:50:30",1.1600694444444448,1.4539332721150779E-4,7.1883985498187267E-2,1.299641621869458,1.299641621869458,0.79964162186945797,0,0,0,69,0,0,{"$f":"SUM($M$31:M3372)","v":12115.601204227412},1.1600694444444448,null,7.1883985498187267E-2]
["1900-01-02T03:52:00",1.1611111111111114,1.4539332721150779E-4,7.1883985498187267E-2,1.4074676001167388,1.4074676001167388,0.90746760011673877,0,0,0,69,0,0,{"$f":"SUM($M$31:M3375)","v":12115.601204227412},1.1611111111111114,null,7.1883985498187267E-2]
["1900-01-02T03:52:30",1.1614583333333335,1.4539332721150779E-4,7.1883985498187267E-2,1.4434095928658324,1.4434095928658324,0.94340959286583237,0,0,0,69,0,0,{"$f":"SUM($M$31:M3376)","v":12115.601204227412},1.1614583333333335,null,7.1883985498187267E-2]
["1900-01-02T03:54:00",1.1625000000000001,1.4539332721150779E-4,7.1883985498187267E-2,1.5512355711131132,1.5512355711131132,1.0512355711131132,0,0,0,69,0,0,{"$f":"SUM($M$31:M3379)","v":12115.601204227412},1.1625000000000001,null,7.1883985498187267E-2]
["1900-01-02T03:56:30",1.1642361111111112,1.4539332721150779E-4,7.1883985498187267E-2,1.7309455348585812,1.7309455348585812,1.2309455348585812,0,0,0,69,0,0,{"$f":"SUM($M$31:M3384)","v":12115.601204227412},1.1642361111111112,null,7.1883985498187267E-2]
["1900-01-02T03:58:00",1.1652777777777779,1.4539332721150779E-4,7.1883985498187267E-2,1.838771513105862,1.838771513105862,1.338771513105862,0,0,0,69,0,0,{"$f":"SUM($M$31:M3387)","v":12115.601204227412},1.1652777777777779,null,7.1883985498187267E-2]
["1900-01-02T03:59:30",1.1663194444444445,1.4539332721150779E-4,7.1883985498187267E-2,1.9465974913531428,1.9465974913531428,1.4465974913531428,0,0,0,69,0,0,{"$f":"SUM($M$31:M3390)","v":12115.601204227412},1.1663194444444445,null,7.1883985498187267E-2]
["1900-01-02T04:01:30",1.1677083333333336,1.4539332721150779E-4,6.7890430748287989E-2,2.0843751302246685,2.0843751302246685,1.5843751302246685,0,0,0,69,0,0,{"$f":"SUM($M$31:M3394)","v":12115.601204227412},1.1677083333333336,null,6.7890430748287989E-2]
["1900-01-02T04:03:00",1.1687500000000002,1.4539332721150779E-4,6.7890430748287989E-2,2.1862107763471004,2.1862107763471004,1.6862107763471004,0,0,0,69,0,0,{"$f":"SUM($M$31:M3397)","v":12115.601204227412},1.1687500000000002,null,6.7890430748287989E-2]
["1900-01-02T04:03:30",1.1690972222222222,1.4539332721150779E-4,6.7890430748287989E-2,2.2201559917212443,2.2201559917212443,1.7201559917212443,0,0,0,69,0,0,{"$f":"SUM($M$31:M3398)","v":12115.601204227412},1.1690972222222222,null,6.7890430748287989E-2]
["1900-01-02T04:05:00",1.1701388888888888,1.4539332721150779E-4,6.7890430748287989E-2,2.3219916378436762,2.3219916378436762,1.8219916378436762,0,0,0,69,0,0,{"$f":"SUM($M$31:M3401)","v":12115.601204227412},1.1701388888888888,null,6.7890430748287989E-2]
["1900-01-02T04:06:30",1.1711805555555559,1.4539332721150779E-4,6.7890430748287989E-2,2.4238272839661081,2.4238272839661081,1.9238272839661081,0,0,0,69,0,0,{"$f":"SUM($M$31:M3404)","v":12115.601204227412},1.1711805555555559,null,6.7890430748287989E-2]
["1900-01-02T04:08:30",1.1725694444444446,1.4539332721150779E-4,6.7890430748287989E-2,2.559608145462684,2.559608145462684,2.059608145462684,0,0,0,69,0,0,{"$f":"SUM($M$31:M3408)","v":12115.601204227412},1.1725694444444446,null,6.7890430748287989E-2]
["1900-01-02T04:10:00",1.1736111111111112,1.4539332721150779E-4,6.7890430748287989E-2,2.6614437915851159,2.6614437915851159,2.1614437915851159,0,0,0,69,0,0,{"$f":"SUM($M$31:M3411)","v":12115.601204227412},1.1736111111111112,null,6.7890430748287989E-2]
["1900-01-02T04:12:30",1.1753472222222223,1.4539332721150779E-4,6.7890430748287989E-2,2.8311698684558357,2.8311698684558357,2.3311698684558357,0,0,0,69,0,0,{"$f":"SUM($M$31:M3416)","v":12115.601204227412},1.1753472222222223,null,6.7890430748287989E-2]
["1900-01-02T04:14:00",1.1763888888888889,1.4539332721150779E-4,6.7890430748287989E-2,2.9330055145782676,2.9330055145782676,2.4330055145782676,0,0,0,69,0,0,{"$f":"SUM($M$31:M3419)","v":12115.601204227412},1.1763888888888889,null,6.7890430748287989E-2]
["1900-01-02T04:15:30",1.1774305555555555,1.4539332721150779E-4,6.7890430748287989E-2,2.5348411607006995,3.0348411607006995,2.5348411607006995,1,0,1,69,1,22.028365825867862,{"$f":"SUM($M$31:M3422)","v":12137.629570053281},1.1774305555555555,null,6.7890430748287989E-2]
["1900-01-02T04:16:00",1.177777777777778,1.4539332721150779E-4,6.7890430748287989E-2,2.0687863760748435,2.5687863760748435,2.0687863760748435,0,0,1,69,1,{"$f":"L3423*Flow/PipeArea*1/2","v":22.028365825867862},{"$f":"SUM($M$31:M3423)","v":12159.65793587915},{"$f":"B3423","v":1.177777777777778},null,6.7890430748287989E-2]
["1900-01-02T04:17:30",1.1788194444444446,1.4539332721150779E-4,6.7890430748287989E-2,0.6706220221972754,1.1706220221972754,0.6706220221972754,0,0,1,69,1,22.028365825867862,{"$f":"SUM($M$31:M3426)","v":12225.743033356755},1.1788194444444446,null,6.7890430748287989E-2]
["1900-01-02T04:19:00",1.1798611111111112,1.4539332721150779E-4,6.7890430748287989E-2,-0.22754233168029267,-0.22754233168029267,-0.7275423316802927,0,-1,0,70,0,0,{"$f":"SUM($M$31:M3429)","v":12269.799765008493},1.1798611111111112,null,6.7890430748287989E-2]
["1900-01-02T04:21:00",1.1812500000000004,1.4539332721150779E-4,6.7890430748287989E-2,-9.1761470183716692E-2,-9.1761470183716692E-2,-0.59176147018371672,0,-1,0,70,0,0,{"$f":"SUM($M$31:M3433)","v":12269.799765008493},1.1812500000000004,null,6.7890430748287989E-2]
["1900-01-02T04:22:30",1.182291666666667,1.4539332721150779E-4,6.7890430748287989E-2,1.0074175938715291E-2,1.0074175938715291E-2,-0.48992582406128471,0,-1,0,70,0,0,{"$f":"SUM($M$31:M3436)","v":12269.799765008493},1.182291666666667,null,6.7890430748287989E-2]
["1900-01-02T04:24:00",1.1833333333333336,1.4539332721150779E-4,6.7890430748287989E-2,0.11190982206114727,0.11190982206114727,-0.38809017793885275,0,0,0,70,0,0,{"$f":"SUM($M$31:M3439)","v":12269.799765008493},1.1833333333333336,null,6.7890430748287989E-2]
["1900-01-02T04:26:00",1.1847222222222222,1.4539332721150779E-4,6.7890430748287989E-2,0.24769068355772325,0.24769068355772325,-0.25230931644227678,0,0,0,70,0,0,{"$f":"SUM($M$31:M3443)","v":12269.799765008493},1.1847222222222222,null,6.7890430748287989E-2]
["1900-01-02T04:27:30",1.1857638888888888,1.4539332721150779E-4,6.7890430748287989E-2,0.34952632968015518,0.34952632968015518,-0.15047367031984482,0,0,0,70,0,0,{"$f":"SUM($M$31:M3446)","v":12269.799765008493},1.1857638888888888,null,6.7890430748287989E-2]
["1900-01-02T04:28:00",1.1861111111111109,1.4539332721150779E-4,6.7890430748287989E-2,0.38347154505429915,0.38347154505429915,-0.11652845494570085,0,0,0,70,0,0,{"$f":"SUM($M$31:M3447)","v":12269.799765008493},1.1861111111111109,null,6.7890430748287989E-2]
["1900-01-02T04:31:00",1.1881944444444446,1.4539332721150779E-4,6.7890430748287989E-2,0.58714283729916295,0.58714283729916295,8.7142837299162945E-2,0,0,0,70,0,0,{"$f":"SUM($M$31:M3453)","v":12269.799765008493},1.1881944444444446,null,6.7890430748287989E-2]
["1900-01-02T04:31:30",1.1885416666666666,1.4539332721150779E-4,6.7890430748287989E-2,0.62108805267330691,0.62108805267330691,0.12108805267330691,0,0,0,70,0,0,{"$f":"SUM($M$31:M3454)","v":12269.799765008493},1.1885416666666666,null,6.7890430748287989E-2]
["1900-01-02T04:33:30",1.1899305555555557,1.4539332721150779E-4,6.7890430748287989E-2,0.75686891416988278,0.75686891416988278,0.25686891416988278,0,0,0,70,0,0,{"$f":"SUM($M$31:M3458)","v":12269.799765008493},1.1899305555555557,null,6.7890430748287989E-2]
["1900-01-02T04:35:00",1.1909722222222223,1.4539332721150779E-4,6.7890430748287989E-2,0.85870456029231468,0.85870456029231468,0.35870456029231468,0,0,0,70,0,0,{"$f":"SUM($M$31:M3461)","v":12269.799765008493},1.1909722222222223,null,6.7890430748287989E-2]
["1900-01-02T04:37:00",1.1923611111111114,1.4539332721150779E-4,6.7890430748287989E-2,0.99448542178889054,0.99448542178889054,0.49448542178889054,0,0,0,70,0,0,{"$f":"SUM($M$31:M3465)","v":12269.799765008493},1.1923611111111114,null,6.7890430748287989E-2]
["1900-01-02T04:38:30",1.193402777777778,1.4539332721150779E-4,6.7890430748287989E-2,1.0963210679113224,1.0963210679113224,0.59632106791132244,0,0,0,70,0,0,{"$f":"SUM($M$31:M3468)","v":12269.799765008493},1.193402777777778,null,6.7890430748287989E-2]
["1900-01-02T04:40:00",1.1944444444444446,1.4539332721150779E-4,6.7890430748287989E-2,1.1981567140337543,1.1981567140337543,0.69815671403375434,0,0,0,70,0,0,{"$f":"SUM($M$31:M3471)","v":12269.799765008493},1.1944444444444446,null,6.7890430748287989E-2]
["1900-01-02T04:40:30",1.1947916666666667,1.4539332721150779E-4,6.7890430748287989E-2,1.2321019294078983,1.2321019294078983,0.73210192940789831,0,0,0,70,0,0,{"$f":"SUM($M$31:M3472)","v":12269.799765008493},1.1947916666666667,null,6.7890430748287989E-2]
["1900-01-02T04:42:00",1.1958333333333333,1.4539332721150779E-4,6.7890430748287989E-2,1.3339375755303302,1.3339375755303302,0.83393757553033021,0,0,0,70,0,0,{"$f":"SUM($M$31:M3475)","v":12269.799765008493},1.1958333333333333,null,6.7890430748287989E-2]
["1900-01-02T04:43:30",1.1968750000000004,1.4539332721150779E-4,6.7890430748287989E-2,1.4357732216527621,1.4357732216527621,0.93577322165276211,0,0,0,70,0,0,{"$f":"SUM($M$31:M3478)","v":12269.799765008493},1.1968750000000004,null,6.7890430748287989E-2]
["1900-01-02T04:45:30",1.198263888888889,1.4539332721150779E-4,6.7890430748287989E-2,1.571554083149338,1.571554083149338,1.071554083149338,0,0,0,70,0,0,{"$f":"SUM($M$31:M3482)","v":12269.799765008493},1.198263888888889,null,6.7890430748287989E-2]
["1900-01-02T04:47:00",1.1993055555555556,1.4539332721150779E-4,6.7890430748287989E-2,1.6733897292717699,1.6733897292717699,1.1733897292717699,0,0,0,70,0,0,{"$f":"SUM($M$31:M3485)","v":12269.799765008493},1.1993055555555556,null,6.7890430748287989E-2]
["1900-01-02T04:49:30",1.2010416666666668,1.4539332721150779E-4,6.7890430748287989E-2,1.8431158061424897,1.8431158061424897,1.3431158061424897,0,0,0,70,0,0,{"$f":"SUM($M$31:M3490)","v":12269.799765008493},1.2010416666666668,null,6.7890430748287989E-2]
["1900-01-02T04:51:00",1.2020833333333334,1.4539332721150779E-4,6.7890430748287989E-2,1.9449514522649216,1.9449514522649216,1.4449514522649216,0,0,0,70,0,0,{"$f":"SUM($M$31:M3493)","v":12269.799765008493},1.2020833333333334,null,6.7890430748287989E-2]
["1900-01-02T04:52:30",1.203125,1.4539332721150779E-4,6.7890430748287989E-2,2.0467870983873535,2.0467870983873535,1.5467870983873535,0,0,0,70,0,0,{"$f":"SUM($M$31:M3496)","v":12269.799765008493},1.203125,null,6.7890430748287989E-2]
["1900-01-02T04:53:00",1.2034722222222225,1.4539332721150779E-4,6.7890430748287989E-2,2.0807323137614975,2.0807323137614975,1.5807323137614975,0,0,0,70,0,0,{"$f":"SUM($M$31:M3497)","v":12269.799765008493},1.2034722222222225,null,6.7890430748287989E-2]
["1900-01-02T04:54:30",1.2045138888888891,1.4539332721150779E-4,6.7890430748287989E-2,2.1825679598839294,2.1825679598839294,1.6825679598839294,0,0,0,70,0,0,{"$f":"SUM($M$31:M3500)","v":12269.799765008493},1.2045138888888891,null,6.7890430748287989E-2]
["1900-01-02T04:56:30",1.2059027777777778,1.4539332721150779E-4,6.7890430748287989E-2,2.3183488213805052,2.3183488213805052,1.8183488213805052,0,0,0,70,0,0,{"$f":"SUM($M$31:M3504)","v":12269.799765008493},1.2059027777777778,null,6.7890430748287989E-2]
["1900-01-02T04:58:00",1.2069444444444448,1.4539332721150779E-4,6.7890430748287989E-2,2.4201844675029371,2.4201844675029371,1.9201844675029371,0,0,0,70,0,0,{"$f":"SUM($M$31:M3507)","v":12269.799765008493},1.2069444444444448,null,6.7890430748287989E-2]
["1900-01-02T04:59:30",1.2079861111111114,1.4539332721150779E-4,6.7890430748287989E-2,2.522020113625369,2.522020113625369,2.022020113625369,0,0,0,70,0,0,{"$f":"SUM($M$31:M3510)","v":12269.799765008493},1.2079861111111114,null,6.7890430748287989E-2]
["1900-01-02T05:01:30",1.2093750000000001,1.6069788797061382E-4,8.0912891889263941E-2,2.6838458974038977,2.6838458974038977,2.1838458974038977,0,0,0,70,0,0,{"$f":"SUM($M$31:M3514)","v":12269.799765008493},1.2093750000000001,null,8.0912891889263941E-2]
["1900-01-02T05:03:00",1.2104166666666667,1.6069788797061382E-4,8.0912891889263941E-2,2.8052152352377941,2.8052152352377941,2.3052152352377941,0,0,0,70,0,0,{"$f":"SUM($M$31:M3517)","v":12269.799765008493},1.2104166666666667,null,8.0912891889263941E-2]
["1900-01-02T05:04:30",1.2114583333333333,1.6069788797061382E-4,8.0912891889263941E-2,{"$f":"IF(OR(J3520=0,I3520=-1),F3520,G3520)","v":2.9265845730716906},2.9265845730716906,2.4265845730716906,0,{"$f":"IF(E3519<0,-1,0)","v":0},{"$f":"IF(E3519>0,J3519+SUM(H3520:I3520),0)","v":0},70,0,0,{"$f":"SUM($M$31:M3520)","v":12269.799765008493},1.2114583333333333,null,8.0912891889263941E-2]
["1900-01-02T05:05:00",1.2118055555555554,1.6069788797061382E-4,8.0912891889263941E-2,2.9670410190163228,2.9670410190163228,2.4670410190163228,0,0,0,70,0,0,{"$f":"SUM($M$31:M3521)","v":12269.799765008493},1.2118055555555554,null,8.0912891889263941E-2]
["1900-01-02T05:08:00",1.213888888888889,1.6069788797061382E-4,8.0912891889263941E-2,0.70977969468411506,1.2097796946841151,0.70977969468411506,0,0,1,70,1,22.028365825867862,{"$f":"SUM($M$31:M3527)","v":12379.941594137836},1.213888888888889,null,8.0912891889263941E-2]
["1900-01-02T05:09:00",1.2145833333333336,1.6069788797061382E-4,8.0912891889263941E-2,-0.20930741342662096,0.29069258657337904,-0.20930741342662096,0,0,1,71,1,22.028365825867862,{"$f":"SUM($M$31:M3529)","v":12423.998325789573},1.2145833333333336,null,8.0912891889263941E-2]
["1900-01-02T05:10:30",1.2156250000000002,1.6069788797061382E-4,8.0912891889263941E-2,-8.7938075592725068E-2,-8.7938075592725068E-2,-0.58793807559272504,0,-1,0,71,0,0,{"$f":"SUM($M$31:M3532)","v":12423.998325789573},1.2156250000000002,null,8.0912891889263941E-2]
["1900-01-02T05:12:00",1.2166666666666668,1.6069788797061382E-4,8.0912891889263941E-2,3.3431262241170843E-2,3.3431262241170843E-2,-0.46656873775882912,0,-1,0,71,0,0,{"$f":"SUM($M$31:M3535)","v":12423.998325789573},1.2166666666666668,null,8.0912891889263941E-2]
["1900-01-02T05:14:00",1.2180555555555559,1.6069788797061382E-4,8.0912891889263941E-2,0.1952570460196987,0.1952570460196987,-0.30474295398030127,0,0,0,71,0,0,{"$f":"SUM($M$31:M3539)","v":12423.998325789573},1.2180555555555559,null,8.0912891889263941E-2]
["1900-01-02T05:15:30",1.2190972222222225,1.6069788797061382E-4,8.0912891889263941E-2,0.31662638385359465,0.31662638385359465,-0.18337361614640535,0,0,0,71,0,0,{"$f":"SUM($M$31:M3542)","v":12423.998325789573},1.2190972222222225,null,8.0912891889263941E-2]
["1900-01-02T05:17:00",1.2201388888888891,1.6069788797061382E-4,8.0912891889263941E-2,0.43799572168749062,0.43799572168749062,-6.2004278312509375E-2,0,0,0,71,0,0,{"$f":"SUM($M$31:M3545)","v":12423.998325789573},1.2201388888888891,null,8.0912891889263941E-2]
["1900-01-02T05:17:30",1.2204861111111112,1.6069788797061382E-4,8.0912891889263941E-2,0.47845216763212262,0.47845216763212262,-2.1547832367877384E-2,0,0,0,71,0,0,{"$f":"SUM($M$31:M3546)","v":12423.998325789573},1.2204861111111112,null,8.0912891889263941E-2]
["1900-01-02T05:19:00",1.2215277777777778,1.6069788797061382E-4,8.0912891889263941E-2,0.59982150546601842,0.59982150546601842,9.9821505466018479E-2,0,0,0,71,0,0,{"$f":"SUM($M$31:M3549)","v":12423.998325789573},1.2215277777777778,null,8.0912891889263941E-2]
["1900-01-02T05:21:00",1.2229166666666664,1.6069788797061382E-4,8.0912891889263941E-2,0.76164728924454617,{"$f":"E3552+(D3553/2)","v":0.76164728924454617},0.26164728924454622,0,0,0,71,0,0,{"$f":"SUM($M$31:M3553)","v":12423.998325789573},1.2229166666666664,null,8.0912891889263941E-2]
["1900-01-02T05:22:30",1.2239583333333335,1.6069788797061382E-4,8.0912891889263941E-2,0.88301662707844197,0.88301662707844197,0.38301662707844203,0,0,0,71,0,0,{"$f":"SUM($M$31:M3556)","v":12423.998325789573},1.2239583333333335,null,8.0912891889263941E-2]
["1900-01-02T05:24:30",1.2253472222222221,1.6069788797061382E-4,8.0912891889263941E-2,1.0448424108569698,1.0448424108569698,0.54484241085696983,0,0,0,71,0,0,{"$f":"SUM($M$31:M3560)","v":12423.998325789573},1.2253472222222221,null,8.0912891889263941E-2]
["1900-01-02T05:26:30",1.2267361111111112,1.6069788797061382E-4,8.0912891889263941E-2,1.2066681946354976,1.2066681946354976,0.70666819463549757,0,0,0,71,0,0,{"$f":"SUM($M$31:M3564)","v":12423.998325789573},1.2267361111111112,null,8.0912891889263941E-2]
["1900-01-02T05:28:00",1.2277777777777779,1.6069788797061382E-4,8.0912891889263941E-2,1.3280375324693934,1.3280375324693934,0.82803753246939338,0,0,0,71,0,0,{"$f":"SUM($M$31:M3567)","v":12423.998325789573},1.2277777777777779,null,8.0912891889263941E-2]
["1900-01-02T05:28:30",1.2281250000000004,1.6069788797061382E-4,8.0912891889263941E-2,1.3684939784140253,1.3684939784140253,0.86849397841402531,0,0,0,71,0,0,{"$f":"SUM($M$31:M3568)","v":12423.998325789573},1.2281250000000004,null,8.0912891889263941E-2]
["1900-01-02T05:30:00",1.229166666666667,1.6069788797061382E-4,8.0912891889263941E-2,1.4898633162479211,1.4898633162479211,0.98986331624792112,0,0,0,71,0,0,{"$f":"SUM($M$31:M3571)","v":12423.998325789573},1.229166666666667,null,8.0912891889263941E-2]
["1900-01-02T05:31:30",1.2302083333333336,1.6069788797061382E-4,8.0912891889263941E-2,1.6112326540818169,1.6112326540818169,1.1112326540818169,0,0,0,71,0,0,{"$f":"SUM($M$31:M3574)","v":12423.998325789573},1.2302083333333336,null,8.0912891889263941E-2]
["1900-01-02T05:33:30",1.2315972222222222,1.6069788797061382E-4,8.0912891889263941E-2,1.7730584378603447,1.7730584378603447,1.2730584378603447,0,0,0,71,0,0,{"$f":"SUM($M$31:M3578)","v":12423.998325789573},1.2315972222222222,null,8.0912891889263941E-2]
["1900-01-02T05:35:00",1.2326388888888888,1.6069788797061382E-4,8.0912891889263941E-2,1.8944277756942405,1.8944277756942405,1.3944277756942405,0,0,0,71,0,0,{"$f":"SUM($M$31:M3581)","v":12423.998325789573},1.2326388888888888,null,8.0912891889263941E-2]
["1900-01-02T05:36:30",1.2336805555555559,1.6069788797061382E-4,8.0912891889263941E-2,{"$f":"IF(OR(J3584=0,I3584=-1),F3584,G3584)","v":2.0157971135281363},2.0157971135281363,1.5157971135281363,0,{"$f":"IF(E3583<0,-1,0)","v":0},{"$f":"IF(E3583>0,J3583+SUM(H3584:I3584),0)","v":0},71,0,0,{"$f":"SUM($M$31:M3584)","v":12423.998325789573},1.2336805555555559,null,8.0912891889263941E-2]
["1900-01-02T05:38:30",1.2350694444444446,1.6069788797061382E-4,8.0912891889263941E-2,2.1776228973066649,2.1776228973066649,1.6776228973066647,0,0,0,71,0,0,{"$f":"SUM($M$31:M3588)","v":12423.998325789573},1.2350694444444446,null,8.0912891889263941E-2]
["1900-01-02T05:40:00",1.2361111111111112,1.6069788797061382E-4,8.0912891889263941E-2,2.2989922351405614,2.2989922351405614,1.7989922351405612,0,0,0,71,0,0,{"$f":"SUM($M$31:M3591)","v":12423.998325789573},1.2361111111111112,null,8.0912891889263941E-2]
["1900-01-02T05:40:30",1.2364583333333332,1.6069788797061382E-4,8.0912891889263941E-2,2.3394486810851935,2.3394486810851935,1.8394486810851933,0,0,0,71,0,0,{"$f":"SUM($M$31:M3592)","v":12423.998325789573},1.2364583333333332,null,8.0912891889263941E-2]
["1900-01-02T05:43:00",1.2381944444444448,1.6069788797061382E-4,8.0912891889263941E-2,2.5417309108083543,2.5417309108083543,2.0417309108083543,0,0,0,71,0,0,{"$f":"SUM($M$31:M3597)","v":12423.998325789573},1.2381944444444448,null,8.0912891889263941E-2]
["1900-01-02T05:44:00",1.2388888888888889,1.6069788797061382E-4,8.0912891889263941E-2,2.6226438026976187,2.6226438026976187,2.1226438026976187,0,0,0,71,0,0,{"$f":"SUM($M$31:M3599)","v":12423.998325789573},1.2388888888888889,null,8.0912891889263941E-2]
["1900-01-02T05:46:00",1.240277777777778,1.6069788797061382E-4,8.0912891889263941E-2,2.7844695864761473,2.7844695864761473,2.2844695864761473,0,0,0,71,0,0,{"$f":"SUM($M$31:M3603)","v":12423.998325789573},1.240277777777778,null,8.0912891889263941E-2]
["1900-01-02T05:47:30",1.2413194444444446,1.6069788797061382E-4,8.0912891889263941E-2,2.9058389243100438,2.9058389243100438,2.4058389243100438,0,0,0,71,0,0,{"$f":"SUM($M$31:M3606)","v":12423.998325789573},1.2413194444444446,null,8.0912891889263941E-2]
["1900-01-02T05:49:30",1.2427083333333333,1.6069788797061382E-4,8.0912891889263941E-2,2.5676647080885724,3.0676647080885724,2.5676647080885724,1,0,1,71,1,22.028365825867862,{"$f":"SUM($M$31:M3610)","v":12446.026691615441},1.2427083333333333,null,8.0912891889263941E-2]
["1900-01-02T05:51:00",1.2437500000000004,1.6069788797061382E-4,8.0912891889263941E-2,1.1890340459224684,1.6890340459224684,1.1890340459224684,0,0,1,71,1,22.028365825867862,{"$f":"SUM($M$31:M3613)","v":12512.111789093047},1.2437500000000004,null,8.0912891889263941E-2]
["1900-01-02T05:52:30",{"$f":"A3616-1","v":1.244791666666667},1.6069788797061382E-4,{"$f":"Q3616","v":8.0912891889263941E-2},-0.18959661624363566,0.31040338375636434,{"$f":"E3615+((D3616-Flow)/2)","v":-0.18959661624363566},{"$f":"IF(E3615>deltaV,1,0)","v":0},0,1,{"$f":"IF(AND(E3616<E3615,E3616<E3617),K3615+1,K3615)","v":72},{"$f":"IF(J3616>=1,1,0)","v":1},22.028365825867862,{"$f":"SUM($M$31:M3616)","v":12578.196886570653},1.244791666666667,null,{"$f":"Q736","v":8.0912891889263941E-2}]
["1900-01-02T05:53:00",1.245138888888889,1.6069788797061382E-4,8.0912891889263941E-2,-0.1491401702990037,{"$f":"E3616+(D3617/2)","v":-0.1491401702990037},-0.64914017029900362,0,-1,0,72,0,0,{"$f":"SUM($M$31:M3617)","v":12578.196886570653},1.245138888888889,null,8.0912891889263941E-2]
["1900-01-02T05:54:30",1.2461805555555556,1.6069788797061382E-4,8.0912891889263941E-2,-2.7770832465107802E-2,-2.7770832465107802E-2,-0.52777083246510781,0,-1,0,72,0,0,{"$f":"SUM($M$31:M3620)","v":12578.196886570653},1.2461805555555556,null,8.0912891889263941E-2]
["1900-01-02T05:56:00",1.2472222222222222,1.6069788797061382E-4,8.0912891889263941E-2,9.359850536878811E-2,9.359850536878811E-2,-0.40640149463121189,0,0,0,72,0,0,{"$f":"SUM($M$31:M3623)","v":12578.196886570653},1.2472222222222222,null,8.0912891889263941E-2]
["1900-01-02T05:58:00",1.2486111111111109,1.6069788797061382E-4,8.0912891889263941E-2,0.25542428914731596,0.25542428914731596,-0.24457571085268401,0,0,0,72,0,0,{"$f":"SUM($M$31:M3627)","v":12578.196886570653},1.2486111111111109,null,8.0912891889263941E-2]
["1900-01-02T05:59:30",1.2496527777777775,1.6069788797061382E-4,8.0912891889263941E-2,0.37679362698121194,0.37679362698121194,-0.12320637301878806,0,0,0,72,0,0,{"$f":"SUM($M$31:M3630)","v":12578.196886570653},1.2496527777777775,null,8.0912891889263941E-2]
["1900-01-02T06:01:30",1.2510416666666666,3.0609121518212156E-4,0.15297051020266422,0.68273464738654033,0.68273464738654033,0.18273464738654033,0,0,0,72,0,0,{"$f":"SUM($M$31:M3634)","v":12578.196886570653},1.2510416666666666,null,0.15297051020266422]
["1900-01-02T06:03:30",1.2524305555555557,3.0609121518212156E-4,0.15297051020266422,0.98867566779186866,0.98867566779186866,0.48867566779186866,0,0,0,72,0,0,{"$f":"SUM($M$31:M3638)","v":12578.196886570653},1.2524305555555557,null,0.15297051020266422]
["1900-01-02T06:05:00",1.2534722222222223,3.0609121518212156E-4,0.15297051020266422,1.2181314330958652,1.2181314330958652,0.71813143309586513,0,0,0,72,0,0,{"$f":"SUM($M$31:M3641)","v":12578.196886570653},1.2534722222222223,null,0.15297051020266422]
["1900-01-02T06:05:30",1.2538194444444448,3.0609121518212156E-4,0.15297051020266422,1.2946166881971974,1.2946166881971974,0.79461668819719733,0,0,0,72,0,0,{"$f":"SUM($M$31:M3642)","v":12578.196886570653},1.2538194444444448,null,0.15297051020266422]
["1900-01-02T06:07:00",1.2548611111111114,3.0609121518212156E-4,0.15297051020266422,1.524072453501194,1.524072453501194,1.0240724535011938,0,0,0,72,0,0,{"$f":"SUM($M$31:M3645)","v":12578.196886570653},1.2548611111111114,null,0.15297051020266422]
["1900-01-02T06:08:30",1.255902777777778,3.0609121518212156E-4,0.15297051020266422,{"$f":"IF(OR(J3648=0,I3648=-1),F3648,G3648)","v":1.7535282188051906},1.7535282188051906,1.2535282188051906,0,{"$f":"IF(E3647<0,-1,0)","v":0},{"$f":"IF(E3647>0,J3647+SUM(H3648:I3648),0)","v":0},72,0,0,{"$f":"SUM($M$31:M3648)","v":12578.196886570653},1.255902777777778,null,0.15297051020266422]
["1900-01-02T06:10:30",1.2572916666666667,3.0609121518212156E-4,0.15297051020266422,2.0594692392105194,2.0594692392105194,1.5594692392105194,0,0,0,72,0,0,{"$f":"SUM($M$31:M3652)","v":12578.196886570653},1.2572916666666667,null,0.15297051020266422]
["1900-01-02T06:12:00",1.2583333333333333,3.0609121518212156E-4,0.15297051020266422,2.2889250045145153,2.2889250045145153,1.7889250045145153,0,0,0,72,0,0,{"$f":"SUM($M$31:M3655)","v":12578.196886570653},1.2583333333333333,null,0.15297051020266422]
["1900-01-02T06:14:00",1.259722222222222,3.0609121518212156E-4,0.15297051020266422,2.5948660249198432,2.5948660249198432,2.0948660249198432,0,0,0,72,0,0,{"$f":"SUM($M$31:M3659)","v":12578.196886570653},1.259722222222222,null,0.15297051020266422]
["1900-01-02T06:15:30",1.260763888888889,3.0609121518212156E-4,0.15297051020266422,2.8243217902238391,2.8243217902238391,2.3243217902238391,0,0,0,72,0,0,{"$f":"SUM($M$31:M3662)","v":12578.196886570653},1.260763888888889,null,0.15297051020266422]
["1900-01-02T06:17:00",1.2618055555555556,3.0609121518212156E-4,0.15297051020266422,3.053777555527835,3.053777555527835,2.553777555527835,0,0,0,72,0,0,{"$f":"SUM($M$31:M3665)","v":12578.196886570653},1.2618055555555556,null,0.15297051020266422]
["1900-01-02T06:17:30",1.2621527777777777,3.0609121518212156E-4,0.15297051020266422,2.630262810629167,3.130262810629167,2.630262810629167,1,0,1,72,1,22.028365825867862,{"$f":"SUM($M$31:M3666)","v":12600.225252396522},1.2621527777777777,null,0.15297051020266422]
["1900-01-02T06:20:00",1.2638888888888888,3.0609121518212156E-4,0.15297051020266422,0.51268908613582709,1.0126890861358271,0.51268908613582709,0,0,1,72,1,22.028365825867862,{"$f":"SUM($M$31:M3671)","v":12710.367081525865},1.2638888888888888,null,0.15297051020266422]
["1900-01-02T06:21:30",1.2649305555555559,3.0609121518212156E-4,0.15297051020266422,-0.25785514856017666,-0.25785514856017666,-0.75785514856017666,0,-1,0,73,0,0,{"$f":"SUM($M$31:M3674)","v":12754.423813177602},1.2649305555555559,null,0.15297051020266422]
["1900-01-02T06:23:00",1.2659722222222225,3.0609121518212156E-4,0.15297051020266422,-2.8399383256180327E-2,-2.8399383256180327E-2,-0.52839938325618041,0,-1,0,73,0,0,{"$f":"SUM($M$31:M3677)","v":12754.423813177602},1.2659722222222225,null,0.15297051020266422]
["1900-01-02T06:24:30",{"$f":"A3680-1","v":1.2670138888888891},3.0609121518212156E-4,{"$f":"Q3680","v":0.15297051020266422},0.20105638204781601,0.20105638204781601,{"$f":"E3679+((D3680-Flow)/2)","v":-0.29894361795218405},{"$f":"IF(E3679>deltaV,1,0)","v":0},0,0,{"$f":"IF(AND(E3680<E3679,E3680<E3681),K3679+1,K3679)","v":73},{"$f":"IF(J3680>=1,1,0)","v":0},0,{"$f":"SUM($M$31:M3680)","v":12754.423813177602},1.2670138888888891,null,{"$f":"Q800","v":0.15297051020266422}]
["1900-01-02T06:26:30",1.2684027777777778,3.0609121518212156E-4,0.15297051020266422,0.5069974024531444,0.5069974024531444,6.9974024531443968E-3,0,0,0,73,0,0,{"$f":"SUM($M$31:M3684)","v":12754.423813177602},1.2684027777777778,null,0.15297051020266422]
["1900-01-02T06:28:00",1.2694444444444448,3.0609121518212156E-4,0.15297051020266422,0.73645316775714065,0.73645316775714065,0.23645316775714065,0,0,0,73,0,0,{"$f":"SUM($M$31:M3687)","v":12754.423813177602},1.2694444444444448,null,0.15297051020266422]
["1900-01-02T06:29:30",1.2704861111111114,3.0609121518212156E-4,0.15297051020266422,0.9659089330611369,0.9659089330611369,0.4659089330611369,0,0,0,73,0,0,{"$f":"SUM($M$31:M3690)","v":12754.423813177602},1.2704861111111114,null,0.15297051020266422]
["1900-01-02T06:30:00",1.2708333333333335,3.0609121518212156E-4,0.15297051020266422,1.042394188162469,1.042394188162469,0.54239418816246898,0,0,0,73,0,0,{"$f":"SUM($M$31:M3691)","v":12754.423813177602},1.2708333333333335,null,0.15297051020266422]
["1900-01-02T06:31:30",1.2718750000000001,3.0609121518212156E-4,0.15297051020266422,1.2718499534664656,1.2718499534664656,0.77184995346646545,0,0,0,73,0,0,{"$f":"SUM($M$31:M3694)","v":12754.423813177602},1.2718750000000001,null,0.15297051020266422]
["1900-01-02T06:33:30",1.2732638888888888,3.0609121518212156E-4,0.15297051020266422,1.5777909738717943,1.5777909738717943,1.0777909738717941,0,0,0,73,0,0,{"$f":"SUM($M$31:M3698)","v":12754.423813177602},1.2732638888888888,null,0.15297051020266422]
["1900-01-02T06:35:00",1.2743055555555554,3.0609121518212156E-4,0.15297051020266422,1.8072467391757909,1.8072467391757909,1.3072467391757909,0,0,0,73,0,0,{"$f":"SUM($M$31:M3701)","v":12754.423813177602},1.2743055555555554,null,0.15297051020266422]
["1900-01-02T06:36:30",1.275347222222222,3.0609121518212156E-4,0.15297051020266422,2.0367025044797873,2.0367025044797873,1.5367025044797873,0,0,0,73,0,0,{"$f":"SUM($M$31:M3704)","v":12754.423813177602},1.275347222222222,null,0.15297051020266422]
["1900-01-02T06:39:00",1.2770833333333336,3.0609121518212156E-4,0.15297051020266422,2.4191287799864472,2.4191287799864472,1.9191287799864472,0,0,0,73,0,0,{"$f":"SUM($M$31:M3709)","v":12754.423813177602},1.2770833333333336,null,0.15297051020266422]
["1900-01-02T06:40:30",1.2781250000000002,3.0609121518212156E-4,0.15297051020266422,{"$f":"IF(OR(J3712=0,I3712=-1),F3712,G3712)","v":2.6485845452904431},2.6485845452904431,2.1485845452904431,0,{"$f":"IF(E3711<0,-1,0)","v":0},{"$f":"IF(E3711>0,J3711+SUM(H3712:I3712),0)","v":0},73,0,0,{"$f":"SUM($M$31:M3712)","v":12754.423813177602},1.2781250000000002,null,0.15297051020266422]
["1900-01-02T06:42:00",1.2791666666666668,3.0609121518212156E-4,0.15297051020266422,2.878040310594439,2.878040310594439,2.378040310594439,0,0,0,73,0,0,{"$f":"SUM($M$31:M3715)","v":12754.423813177602},1.2791666666666668,null,0.15297051020266422]
["1900-01-02T06:42:30",1.2795138888888888,3.0609121518212156E-4,0.15297051020266422,2.954525565695771,2.954525565695771,2.454525565695771,0,0,0,73,0,0,{"$f":"SUM($M$31:M3716)","v":12754.423813177602},1.2795138888888888,null,0.15297051020266422]
["1900-01-02T06:44:00",1.2805555555555559,3.0609121518212156E-4,0.15297051020266422,2.1839813309997669,2.6839813309997669,2.1839813309997669,0,0,1,73,1,22.028365825867862,{"$f":"SUM($M$31:M3719)","v":12798.480544829339},1.2805555555555559,null,0.15297051020266422]
["1900-01-02T06:46:00",1.2819444444444446,3.0609121518212156E-4,0.15297051020266422,0.48992235140509499,0.98992235140509499,0.48992235140509499,0,0,1,73,1,22.028365825867862,{"$f":"SUM($M$31:M3723)","v":12886.594008132814},1.2819444444444446,null,0.15297051020266422]
["1900-01-02T06:47:30",1.2829861111111112,3.0609121518212156E-4,0.15297051020266422,-0.28062188329090876,-0.28062188329090876,-0.78062188329090876,0,-1,0,74,0,0,{"$f":"SUM($M$31:M3726)","v":12930.650739784551},1.2829861111111112,null,0.15297051020266422]
["1900-01-02T06:49:00",1.2840277777777778,3.0609121518212156E-4,0.15297051020266422,-5.1166117986912424E-2,-5.1166117986912424E-2,-0.55116611798691251,0,-1,0,74,0,0,{"$f":"SUM($M$31:M3729)","v":12930.650739784551},1.2840277777777778,null,0.15297051020266422]
["1900-01-02T06:51:00",1.2854166666666664,3.0609121518212156E-4,0.15297051020266422,0.25477490241841605,0.25477490241841605,-0.24522509758158401,0,0,0,74,0,0,{"$f":"SUM($M$31:M3733)","v":12930.650739784551},1.2854166666666664,null,0.15297051020266422]
["1900-01-02T06:52:30",1.2864583333333335,3.0609121518212156E-4,0.15297051020266422,0.4842306677224123,0.4842306677224123,-1.57693322775877E-2,0,0,0,74,0,0,{"$f":"SUM($M$31:M3736)","v":12930.650739784551},1.2864583333333335,null,0.15297051020266422]
["1900-01-02T06:53:00",1.2868055555555555,3.0609121518212156E-4,0.15297051020266422,0.56071592282374438,0.56071592282374438,6.0715922823744384E-2,0,0,0,74,0,0,{"$f":"SUM($M$31:M3737)","v":12930.650739784551},1.2868055555555555,null,0.15297051020266422]
["1900-01-02T06:55:00",1.2881944444444446,3.0609121518212156E-4,0.15297051020266422,0.86665694322907272,0.86665694322907272,0.36665694322907272,0,0,0,74,0,0,{"$f":"SUM($M$31:M3741)","v":12930.650739784551},1.2881944444444446,null,0.15297051020266422]
["1900-01-02T06:56:30",{"$f":"A3744-1","v":1.2892361111111112},3.0609121518212156E-4,{"$f":"Q3744","v":0.15297051020266422},1.0961127085330691,1.0961127085330691,{"$f":"E3743+((D3744-Flow)/2)","v":0.59611270853306897},{"$f":"IF(E3743>deltaV,1,0)","v":0},0,0,{"$f":"IF(AND(E3744<E3743,E3744<E3745),K3743+1,K3743)","v":74},{"$f":"IF(J3744>=1,1,0)","v":0},0,{"$f":"SUM($M$31:M3744)","v":12930.650739784551},1.2892361111111112,null,{"$f":"Q864","v":0.15297051020266422}]
["1900-01-02T06:58:30",1.2906250000000004,3.0609121518212156E-4,0.15297051020266422,1.4020537289383979,1.4020537289383979,0.90205372893839775,0,0,0,74,0,0,{"$f":"SUM($M$31:M3748)","v":12930.650739784551},1.2906250000000004,null,0.15297051020266422]
["1900-01-02T07:00:00",1.291666666666667,4.7444138353228843E-4,0.15297051020266422,1.6315094942423944,1.6315094942423944,1.1315094942423944,0,0,0,74,0,0,{"$f":"SUM($M$31:M3751)","v":12930.650739784551},1.291666666666667,null,0.15297051020266422]
["1900-01-02T07:01:30",1.2927083333333336,4.7444138353228843E-4,0.23683515995054938,1.9867622341682185,1.9867622341682185,1.4867622341682185,0,0,0,74,0,0,{"$f":"SUM($M$31:M3754)","v":12930.650739784551},1.2927083333333336,null,0.23683515995054938]
["1900-01-02T07:03:30",1.2940972222222222,4.7444138353228843E-4,0.23683515995054938,2.4604325540693175,2.4604325540693175,1.9604325540693173,0,0,0,74,0,0,{"$f":"SUM($M$31:M3758)","v":12930.650739784551},1.2940972222222222,null,0.23683515995054938]
["1900-01-02T07:05:00",1.2951388888888888,4.7444138353228843E-4,0.23683515995054938,2.8156852939951422,2.8156852939951422,2.3156852939951422,0,0,0,74,0,0,{"$f":"SUM($M$31:M3761)","v":12930.650739784551},1.2951388888888888,null,0.23683515995054938]
["1900-01-02T07:05:30",1.2954861111111109,4.7444138353228843E-4,0.23683515995054938,2.9341028739704171,2.9341028739704171,2.4341028739704171,0,0,0,74,0,0,{"$f":"SUM($M$31:M3762)","v":12930.650739784551},1.2954861111111109,null,0.23683515995054938]
["1900-01-02T07:07:00",1.2965277777777775,4.7444138353228843E-4,0.23683515995054938,2.2893556138962419,2.7893556138962419,2.2893556138962419,0,0,1,74,1,22.028365825867862,{"$f":"SUM($M$31:M3765)","v":12974.707471436288},1.2965277777777775,null,0.23683515995054938]
["1900-01-02T07:08:30",1.2975694444444446,4.7444138353228843E-4,0.23683515995054938,1.1446083538220659,1.6446083538220659,1.1446083538220659,0,0,1,74,1,22.028365825867862,{"$f":"SUM($M$31:M3768)","v":13040.792568913894},1.2975694444444446,null,0.23683515995054938]
["1900-01-02T07:10:30",1.2989583333333332,4.7444138353228843E-4,0.23683515995054938,0.1182786737231647,0.1182786737231647,-0.3817213262768353,0,-1,0,75,0,0,{"$f":"SUM($M$31:M3772)","v":13106.8776663915},1.2989583333333332,null,0.23683515995054938]
["1900-01-02T07:12:00",1.2999999999999998,4.7444138353228843E-4,0.23683515995054938,0.47353141364898876,0.47353141364898876,-2.6468586351011236E-2,0,0,0,75,0,0,{"$f":"SUM($M$31:M3775)","v":13106.8776663915},1.2999999999999998,null,0.23683515995054938]
["1900-01-02T07:13:30",1.3010416666666664,4.7444138353228843E-4,0.23683515995054938,0.82878415357481283,0.82878415357481283,0.32878415357481283,0,0,0,75,0,0,{"$f":"SUM($M$31:M3778)","v":13106.8776663915},1.3010416666666664,null,0.23683515995054938]
["1900-01-02T07:16:00",1.302777777777778,4.7444138353228843E-4,0.23683515995054938,1.4208720534511863,1.4208720534511863,0.92087205345118628,0,0,0,75,0,0,{"$f":"SUM($M$31:M3783)","v":13106.8776663915},1.302777777777778,null,0.23683515995054938]
["1900-01-02T07:17:30",1.3038194444444446,4.7444138353228843E-4,0.23683515995054938,1.7761247933770103,1.7761247933770103,1.2761247933770103,0,0,0,75,0,0,{"$f":"SUM($M$31:M3786)","v":13106.8776663915},1.3038194444444446,null,0.23683515995054938]
["1900-01-02T07:18:00",1.3041666666666667,4.7444138353228843E-4,0.23683515995054938,1.894542373352285,1.894542373352285,1.394542373352285,0,0,0,75,0,0,{"$f":"SUM($M$31:M3787)","v":13106.8776663915},1.3041666666666667,null,0.23683515995054938]
["1900-01-02T07:19:30",1.3052083333333333,4.7444138353228843E-4,0.23683515995054938,2.2497951132781093,2.2497951132781093,1.7497951132781091,0,0,0,75,0,0,{"$f":"SUM($M$31:M3790)","v":13106.8776663915},1.3052083333333333,null,0.23683515995054938]
["1900-01-02T07:21:00",1.3062500000000004,4.7444138353228843E-4,0.23683515995054938,2.6050478532039341,2.6050478532039341,2.1050478532039341,0,0,0,75,0,0,{"$f":"SUM($M$31:M3793)","v":13106.8776663915},1.3062500000000004,null,0.23683515995054938]
["1900-01-02T07:23:00",1.307638888888889,4.7444138353228843E-4,0.23683515995054938,3.0787181731050337,3.0787181731050337,2.5787181731050337,0,0,0,75,0,0,{"$f":"SUM($M$31:M3797)","v":13106.8776663915},1.307638888888889,null,0.23683515995054938]
["1900-01-02T07:24:30",1.3086805555555556,4.7444138353228843E-4,0.23683515995054938,1.9339709130308582,2.4339709130308584,1.9339709130308582,0,0,1,75,1,22.028365825867862,{"$f":"SUM($M$31:M3800)","v":13172.962763869105},1.3086805555555556,null,0.23683515995054938]
["1900-01-02T07:26:30",1.3100694444444443,4.7444138353228843E-4,0.23683515995054938,0.40764123293195698,0.90764123293195698,0.40764123293195698,0,0,1,75,1,22.028365825867862,{"$f":"SUM($M$31:M3804)","v":13261.07622717258},1.3100694444444443,null,0.23683515995054938]
["1900-01-02T07:28:00",1.3111111111111109,4.7444138353228843E-4,0.23683515995054938,-0.23710602714221896,-0.23710602714221896,-0.73710602714221896,0,-1,0,76,0,{"$f":"L3807*Flow/PipeArea*1/2","v":0},{"$f":"SUM($M$31:M3807)","v":13305.132958824317},{"$f":"B3807","v":1.3111111111111109},null,0.23683515995054938]
["1900-01-02T07:29:30",1.3121527777777775,4.7444138353228843E-4,0.23683515995054938,0.11814671278360511,0.11814671278360511,-0.38185328721639489,0,-1,0,76,0,0,{"$f":"SUM($M$31:M3810)","v":13305.132958824317},1.3121527777777775,null,0.23683515995054938]
["1900-01-02T07:30:00",1.3125,4.7444138353228843E-4,0.23683515995054938,0.2365642927588798,0.2365642927588798,-0.2634357072411202,0,0,0,76,0,0,{"$f":"SUM($M$31:M3811)","v":13305.132958824317},1.3125,null,0.23683515995054938]
["1900-01-02T07:32:00",1.3138888888888891,4.7444138353228843E-4,0.23683515995054938,0.71023461265997856,0.71023461265997856,0.21023461265997856,0,0,0,76,0,0,{"$f":"SUM($M$31:M3815)","v":13305.132958824317},1.3138888888888891,null,0.23683515995054938]
["1900-01-02T07:33:30",1.3149305555555557,4.7444138353228843E-4,0.23683515995054938,1.0654873525858026,1.0654873525858026,0.56548735258580263,0,0,0,76,0,0,{"$f":"SUM($M$31:M3818)","v":13305.132958824317},1.3149305555555557,null,0.23683515995054938]
["1900-01-02T07:35:30",1.3163194444444448,4.7444138353228843E-4,0.23683515995054938,1.5391576724869014,1.5391576724869014,1.0391576724869014,0,0,0,76,0,0,{"$f":"SUM($M$31:M3822)","v":13305.132958824317},1.3163194444444448,null,0.23683515995054938]
["1900-01-02T07:37:00",1.3173611111111114,4.7444138353228843E-4,0.23683515995054938,1.8944104124127255,1.8944104124127255,1.3944104124127255,0,0,0,76,0,0,{"$f":"SUM($M$31:M3825)","v":13305.132958824317},1.3173611111111114,null,0.23683515995054938]
["1900-01-02T07:39:00",1.3187500000000001,4.7444138353228843E-4,0.23683515995054938,2.3680807323138247,2.3680807323138247,1.8680807323138244,0,0,0,76,0,0,{"$f":"SUM($M$31:M3829)","v":13305.132958824317},1.3187500000000001,null,0.23683515995054938]
["1900-01-02T07:40:30",1.3197916666666667,4.7444138353228843E-4,0.23683515995054938,2.7233334722396494,2.7233334722396494,2.2233334722396494,0,0,0,76,0,0,{"$f":"SUM($M$31:M3832)","v":13305.132958824317},1.3197916666666667,null,0.23683515995054938]
["1900-01-02T07:42:00",1.3208333333333333,4.7444138353228843E-4,0.23683515995054938,3.0785862121654741,3.0785862121654741,2.5785862121654741,0,0,0,76,0,0,{"$f":"SUM($M$31:M3835)","v":13305.132958824317},1.3208333333333333,null,0.23683515995054938]
["1900-01-02T07:42:30",1.3211805555555554,4.7444138353228843E-4,0.23683515995054938,2.697003792140749,3.197003792140749,2.697003792140749,1,0,1,76,1,22.028365825867862,{"$f":"SUM($M$31:M3836)","v":13327.161324650186},1.3211805555555554,null,0.23683515995054938]
["1900-01-02T07:44:00",1.322222222222222,4.7444138353228843E-4,0.23683515995054938,1.5522565320665733,2.0522565320665733,1.5522565320665733,0,0,1,76,1,22.028365825867862,{"$f":"SUM($M$31:M3839)","v":13393.246422127791},1.322222222222222,null,0.23683515995054938]
["1900-01-02T07:46:00",1.3236111111111111,4.7444138353228843E-4,0.23683515995054938,2.5926851967672082E-2,0.52592685196767208,2.5926851967672082E-2,0,0,1,76,1,22.028365825867862,{"$f":"SUM($M$31:M3843)","v":13481.359885431266},1.3236111111111111,null,0.23683515995054938]
["1900-01-02T07:47:30",1.3246527777777777,4.7444138353228843E-4,0.23683515995054938,-0.11882040810650385,-0.11882040810650385,-0.61882040810650385,0,-1,0,77,0,0,{"$f":"SUM($M$31:M3846)","v":13503.388251257134},1.3246527777777777,null,0.23683515995054938]
["1900-01-02T07:48:30",1.3253472222222222,4.7444138353228843E-4,0.23683515995054938,0.11801475184404553,0.11801475184404553,-0.38198524815595447,0,-1,0,77,0,0,{"$f":"SUM($M$31:M3848)","v":13503.388251257134},1.3253472222222222,null,0.23683515995054938]
["1900-01-02T07:51:30",1.3274305555555559,4.7444138353228843E-4,0.23683515995054938,0.82852023169569367,0.82852023169569367,0.32852023169569367,0,0,0,77,0,0,{"$f":"SUM($M$31:M3854)","v":13503.388251257134},1.3274305555555559,null,0.23683515995054938]
["1900-01-02T07:53:00",1.3284722222222225,4.7444138353228843E-4,0.23683515995054938,1.1837729716215177,1.1837729716215177,0.68377297162151773,0,0,0,77,0,0,{"$f":"SUM($M$31:M3857)","v":13503.388251257134},1.3284722222222225,null,0.23683515995054938]
["1900-01-02T07:54:30",1.3295138888888891,4.7444138353228843E-4,0.23683515995054938,1.5390257115473418,1.5390257115473418,1.0390257115473418,0,0,0,77,0,0,{"$f":"SUM($M$31:M3860)","v":13503.388251257134},1.3295138888888891,null,0.23683515995054938]
["1900-01-02T07:55:00",1.3298611111111112,4.7444138353228843E-4,0.23683515995054938,1.6574432915226165,1.6574432915226165,1.1574432915226165,0,0,0,77,0,0,{"$f":"SUM($M$31:M3861)","v":13503.388251257134},1.3298611111111112,null,0.23683515995054938]
["1900-01-02T07:56:30",1.3309027777777778,4.7444138353228843E-4,0.23683515995054938,2.0126960314484403,2.0126960314484403,1.5126960314484406,0,0,0,77,0,0,{"$f":"SUM($M$31:M3864)","v":13503.388251257134},1.3309027777777778,null,0.23683515995054938]
["1900-01-02T07:58:30",1.3322916666666664,4.7444138353228843E-4,0.23683515995054938,2.48636635134954,2.48636635134954,1.9863663513495398,0,0,0,77,0,0,{"$f":"SUM($M$31:M3868)","v":13503.388251257134},1.3322916666666664,null,0.23683515995054938]
["1900-01-02T08:00:00",1.3333333333333335,5.050505050505006E-4,0.25280937895014655,2.8496062007751632,2.8496062007751632,2.3496062007751632,0,0,0,77,0,{"$f":"L3871*Flow/PipeArea*1/2","v":0},{"$f":"SUM($M$31:M3871)","v":13503.388251257134},{"$f":"B3871","v":1.3333333333333335},null,0.25280937895014655]
["1900-01-02T08:01:30",1.3343750000000001,5.050505050505006E-4,0.25280937895014655,2.7288202692003836,3.2288202692003836,2.7288202692003836,1,0,1,77,1,22.028365825867862,{"$f":"SUM($M$31:M3874)","v":13525.416617083003},1.3343750000000001,null,0.25280937895014655]
["1900-01-02T08:03:30",1.3357638888888888,5.050505050505006E-4,0.25280937895014655,1.2344390271006767,1.7344390271006767,1.2344390271006767,0,0,1,77,1,22.028365825867862,{"$f":"SUM($M$31:M3878)","v":13613.530080386477},1.3357638888888888,null,0.25280937895014655]
["1900-01-02T08:05:00",1.3368055555555554,5.050505050505006E-4,0.25280937895014655,0.11365309552589642,0.61365309552589642,0.11365309552589642,0,0,1,77,1,22.028365825867862,{"$f":"SUM($M$31:M3881)","v":13679.615177864083},1.3368055555555554,null,0.25280937895014655]
["1900-01-02T08:06:30",1.337847222222222,5.050505050505006E-4,0.25280937895014655,-7.1328360488837617E-3,-7.1328360488837617E-3,-0.50713283604888382,0,-1,0,78,0,0,{"$f":"SUM($M$31:M3884)","v":13701.643543689952},1.337847222222222,null,0.25280937895014655]
["1900-01-02T08:07:00",1.3381944444444445,5.050505050505006E-4,0.25280937895014655,0.11927185342618951,0.11927185342618951,-0.38072814657381049,0,-1,0,78,0,0,{"$f":"SUM($M$31:M3885)","v":13701.643543689952},1.3381944444444445,null,0.25280937895014655]
["1900-01-02T08:09:00",1.3395833333333336,5.050505050505006E-4,0.25280937895014655,0.6248906113264826,0.6248906113264826,0.1248906113264826,0,0,0,78,0,0,{"$f":"SUM($M$31:M3889)","v":13701.643543689952},1.3395833333333336,null,0.25280937895014655]
["1900-01-02T08:11:00",1.3409722222222222,5.050505050505006E-4,0.25280937895014655,1.1305093692267756,1.1305093692267756,0.63050936922677558,0,0,0,78,0,0,{"$f":"SUM($M$31:M3893)","v":13701.643543689952},1.3409722222222222,null,0.25280937895014655]
["1900-01-02T08:12:30",1.3420138888888888,5.050505050505006E-4,0.25280937895014655,1.5097234376519952,1.5097234376519952,1.0097234376519952,0,0,0,78,0,0,{"$f":"SUM($M$31:M3896)","v":13701.643543689952},1.3420138888888888,null,0.25280937895014655]
["1900-01-02T08:14:00",1.3430555555555559,5.050505050505006E-4,0.25280937895014655,1.8889375060772149,1.8889375060772149,1.3889375060772149,0,0,0,78,0,0,{"$f":"SUM($M$31:M3899)","v":13701.643543689952},1.3430555555555559,null,0.25280937895014655]
["1900-01-02T08:16:00",1.3444444444444446,5.050505050505006E-4,0.25280937895014655,2.3945562639775084,2.3945562639775084,1.8945562639775082,0,0,0,78,0,0,{"$f":"SUM($M$31:M3903)","v":13701.643543689952},1.3444444444444446,null,0.25280937895014655]
["1900-01-02T08:17:30",1.3454861111111112,5.050505050505006E-4,0.25280937895014655,2.7737703324027287,2.7737703324027287,2.2737703324027287,0,0,0,78,0,0,{"$f":"SUM($M$31:M3906)","v":13701.643543689952},1.3454861111111112,null,0.25280937895014655]
["1900-01-02T08:18:00",1.3458333333333332,5.050505050505006E-4,0.25280937895014655,2.9001750218778022,2.9001750218778022,2.4001750218778022,0,0,0,78,0,0,{"$f":"SUM($M$31:M3907)","v":13701.643543689952},1.3458333333333332,null,0.25280937895014655]
["1900-01-02T08:19:30",1.3468749999999998,5.050505050505006E-4,0.25280937895014655,2.2793890903030225,2.7793890903030225,2.2793890903030225,0,0,1,78,1,22.028365825867862,{"$f":"SUM($M$31:M3910)","v":13745.700275341689},1.3468749999999998,null,0.25280937895014655]
["1900-01-02T08:21:00",1.3479166666666664,5.050505050505006E-4,0.25280937895014655,1.1586031587282422,1.6586031587282422,1.1586031587282422,0,0,1,78,1,22.028365825867862,{"$f":"SUM($M$31:M3913)","v":13811.785372819295},1.3479166666666664,null,0.25280937895014655]
["1900-01-02T08:23:00",1.3493055555555555,5.050505050505006E-4,0.25280937895014655,-0.33577808337146481,0.16422191662853519,-0.33577808337146481,0,0,1,79,1,22.028365825867862,{"$f":"SUM($M$31:M3917)","v":13899.898836122769},1.3493055555555555,null,0.25280937895014655]
["1900-01-02T08:24:30",1.3503472222222221,5.050505050505006E-4,0.25280937895014655,4.3435985053755011E-2,4.3435985053755011E-2,-0.45656401494624499,0,-1,0,79,0,0,{"$f":"SUM($M$31:M3920)","v":13899.898836122769},1.3503472222222221,null,0.25280937895014655]
["1900-01-02T08:25:30",1.3510416666666667,5.050505050505006E-4,0.25280937895014655,0.29624536400390156,0.29624536400390156,-0.20375463599609844,0,0,0,79,0,0,{"$f":"SUM($M$31:M3922)","v":13899.898836122769},1.3510416666666667,null,0.25280937895014655]
["1900-01-02T08:28:30",1.3531250000000004,5.050505050505006E-4,0.25280937895014655,1.0546735008543411,1.0546735008543411,0.55467350085434108,0,0,0,79,0,0,{"$f":"SUM($M$31:M3928)","v":13899.898836122769},1.3531250000000004,null,0.25280937895014655]
["1900-01-02T08:30:00",1.354166666666667,5.050505050505006E-4,0.25280937895014655,1.4338875692795607,1.4338875692795607,0.93388756927956074,0,0,0,79,0,0,{"$f":"SUM($M$31:M3931)","v":13899.898836122769},1.354166666666667,null,0.25280937895014655]
["1900-01-02T08:30:30",1.354513888888889,5.050505050505006E-4,0.25280937895014655,1.560292258754634,1.560292258754634,1.060292258754634,0,0,0,79,0,0,{"$f":"SUM($M$31:M3932)","v":13899.898836122769},1.354513888888889,null,0.25280937895014655]
["1900-01-02T08:32:00",1.3555555555555556,5.050505050505006E-4,0.25280937895014655,1.9395063271798536,1.9395063271798536,1.4395063271798536,0,0,0,79,0,{"$f":"L3935*Flow/PipeArea*1/2","v":0},{"$f":"SUM($M$31:M3935)","v":13899.898836122769},{"$f":"B3935","v":1.3555555555555556},null,0.25280937895014655]
["1900-01-02T08:33:30",1.3565972222222222,5.050505050505006E-4,0.25280937895014655,2.3187203956050739,2.3187203956050739,1.8187203956050737,0,0,0,79,0,0,{"$f":"SUM($M$31:M3938)","v":13899.898836122769},1.3565972222222222,null,0.25280937895014655]
["1900-01-02T08:35:30",1.3579861111111109,5.050505050505006E-4,0.25280937895014655,2.8243391535053677,2.8243391535053677,2.3243391535053677,0,0,0,79,0,0,{"$f":"SUM($M$31:M3942)","v":13899.898836122769},1.3579861111111109,null,0.25280937895014655]
["1900-01-02T08:37:00",1.3590277777777775,5.050505050505006E-4,0.25280937895014655,2.703553221930588,3.203553221930588,2.703553221930588,1,0,1,79,1,22.028365825867862,{"$f":"SUM($M$31:M3945)","v":13921.927201948638},1.3590277777777775,null,0.25280937895014655]
["1900-01-02T08:39:00",1.3604166666666666,5.050505050505006E-4,0.25280937895014655,1.2091719798308811,1.7091719798308811,1.2091719798308811,0,0,1,79,1,22.028365825867862,{"$f":"SUM($M$31:M3949)","v":14010.040665252112},1.3604166666666666,null,0.25280937895014655]
["1900-01-02T08:40:30",1.3614583333333332,5.050505050505006E-4,0.25280937895014655,8.8386048256100858E-2,0.58838604825610086,8.8386048256100858E-2,0,0,1,79,1,22.028365825867862,{"$f":"SUM($M$31:M3952)","v":14076.125762729718},1.3614583333333332,null,0.25280937895014655]
["1900-01-02T08:42:00",1.3624999999999998,5.050505050505006E-4,0.25280937895014655,-3.2399883318679323E-2,-3.2399883318679323E-2,-0.53239988331867938,0,-1,0,80,0,0,{"$f":"SUM($M$31:M3955)","v":14098.154128555587},1.3624999999999998,null,0.25280937895014655]
["1900-01-02T08:42:30",1.3628472222222223,5.050505050505006E-4,0.25280937895014655,9.400480615639395E-2,9.400480615639395E-2,-0.40599519384360605,0,-1,0,80,0,0,{"$f":"SUM($M$31:M3956)","v":14098.154128555587},1.3628472222222223,null,0.25280937895014655]
["1900-01-02T08:44:00",1.3638888888888889,5.050505050505006E-4,0.25280937895014655,0.47321887458161377,0.47321887458161377,-2.6781125418386231E-2,0,0,0,80,0,0,{"$f":"SUM($M$31:M3959)","v":14098.154128555587},1.3638888888888889,null,0.25280937895014655]
["1900-01-02T08:46:00",1.365277777777778,5.050505050505006E-4,0.25280937895014655,0.97883763248190681,0.97883763248190681,0.47883763248190686,0,0,0,80,0,0,{"$f":"SUM($M$31:M3963)","v":14098.154128555587},1.365277777777778,null,0.25280937895014655]
["1900-01-02T08:48:00",1.3666666666666667,5.050505050505006E-4,0.25280937895014655,1.4844563903821997,1.4844563903821997,0.98445639038219968,0,0,0,80,0,0,{"$f":"SUM($M$31:M3967)","v":14098.154128555587},1.3666666666666667,null,0.25280937895014655]
["1900-01-02T08:49:30",1.3677083333333333,5.050505050505006E-4,0.25280937895014655,1.8636704588074193,1.8636704588074193,1.3636704588074193,0,0,0,80,0,0,{"$f":"SUM($M$31:M3970)","v":14098.154128555587},1.3677083333333333,null,0.25280937895014655]
["1900-01-02T08:51:30",1.369097222222222,5.050505050505006E-4,0.25280937895014655,2.3692892167077129,2.3692892167077129,1.8692892167077126,0,0,0,80,0,0,{"$f":"SUM($M$31:M3974)","v":14098.154128555587},1.369097222222222,null,0.25280937895014655]
["1900-01-02T08:53:00",1.370138888888889,5.050505050505006E-4,0.25280937895014655,2.7485032851329332,2.7485032851329332,2.2485032851329332,0,0,0,80,0,0,{"$f":"SUM($M$31:M3977)","v":14098.154128555587},1.370138888888889,null,0.25280937895014655]
["1900-01-02T08:54:30",1.3711805555555556,5.050505050505006E-4,0.25280937895014655,2.6277173535581535,3.1277173535581535,2.6277173535581535,1,0,1,80,1,22.028365825867862,{"$f":"SUM($M$31:M3980)","v":14120.182494381455},1.3711805555555556,null,0.25280937895014655]
["1900-01-02T08:55:00",1.3715277777777777,5.050505050505006E-4,0.25280937895014655,2.2541220430332269,2.7541220430332269,2.2541220430332269,0,0,1,80,1,22.028365825867862,{"$f":"SUM($M$31:M3981)","v":14142.210860207324},1.3715277777777777,null,0.25280937895014655]
["1900-01-02T08:56:30",1.3725694444444443,5.050505050505006E-4,0.25280937895014655,1.1333361114584466,1.6333361114584466,1.1333361114584466,0,0,1,80,1,22.028365825867862,{"$f":"SUM($M$31:M3984)","v":14208.29595768493},1.3725694444444443,null,0.25280937895014655]
["1900-01-02T08:58:00",1.3736111111111109,5.050505050505006E-4,0.25280937895014655,1.2550179883666357E-2,0.51255017988366636,1.2550179883666357E-2,0,0,1,80,1,22.028365825867862,{"$f":"SUM($M$31:M3987)","v":14274.381055162536},1.3736111111111109,null,0.25280937895014655]
["1900-01-02T09:00:00",1.375,4.2852770125497027E-4,0.21391562834243169,-1.2779375198979787E-3,-1.2779375198979787E-3,-0.50127793751989791,0,-1,0,81,0,0,{"$f":"SUM($M$31:M3991)","v":14296.409420988404},1.375,null,0.21391562834243169]
["1900-01-02T09:01:30",1.3760416666666666,4.2852770125497027E-4,0.21391562834243169,0.31959550499374956,0.31959550499374956,-0.18040449500625044,0,0,0,81,0,0,{"$f":"SUM($M$31:M3994)","v":14296.409420988404},1.3760416666666666,null,0.21391562834243169]
["1900-01-02T09:02:30",1.3767361111111112,4.2852770125497027E-4,0.21391562834243169,0.53351113333618128,0.53351113333618128,3.3511133336181276E-2,0,0,0,81,0,0,{"$f":"SUM($M$31:M3996)","v":14296.409420988404},1.3767361111111112,null,0.21391562834243169]
["1900-01-02T09:05:30",1.3788194444444448,4.2852770125497027E-4,0.21391562834243169,1.1752580183634762,1.1752580183634762,0.67525801836347632,0,0,0,81,0,0,{"$f":"SUM($M$31:M4002)","v":14296.409420988404},1.3788194444444448,null,0.21391562834243169]
["1900-01-02T09:07:00",1.3798611111111114,4.2852770125497027E-4,0.21391562834243169,1.4961314608771235,1.4961314608771235,0.99613146087712356,0,0,0,81,0,0,{"$f":"SUM($M$31:M4005)","v":14296.409420988404},1.3798611111111114,null,0.21391562834243169]
["1900-01-02T09:07:30",1.3802083333333335,4.2852770125497027E-4,0.21391562834243169,1.6030892750483392,1.6030892750483392,1.1030892750483394,0,0,0,81,0,0,{"$f":"SUM($M$31:M4006)","v":14296.409420988404},1.3802083333333335,null,0.21391562834243169]
["1900-01-02T09:09:00",1.3812500000000001,4.2852770125497027E-4,0.21391562834243169,1.9239627175619864,1.9239627175619864,1.4239627175619867,0,0,0,81,0,0,{"$f":"SUM($M$31:M4009)","v":14296.409420988404},1.3812500000000001,null,0.21391562834243169]
["1900-01-02T09:11:00",1.3826388888888888,4.2852770125497027E-4,0.21391562834243169,2.3517939742468497,2.3517939742468497,1.8517939742468497,0,0,0,81,0,0,{"$f":"SUM($M$31:M4013)","v":14296.409420988404},1.3826388888888888,null,0.21391562834243169]
["1900-01-02T09:12:30",1.3836805555555554,4.2852770125497027E-4,0.21391562834243169,2.6726674167604969,2.6726674167604969,2.1726674167604969,0,0,0,81,0,0,{"$f":"SUM($M$31:M4016)","v":14296.409420988404},1.3836805555555554,null,0.21391562834243169]
["1900-01-02T09:14:00",1.384722222222222,4.2852770125497027E-4,0.21391562834243169,2.9935408592741442,2.9935408592741442,2.4935408592741442,0,0,0,81,0,0,{"$f":"SUM($M$31:M4019)","v":14296.409420988404},1.384722222222222,null,0.21391562834243169]
["1900-01-02T09:16:00",1.3861111111111111,4.2852770125497027E-4,0.21391562834243169,1.9213721159590071,2.4213721159590071,1.9213721159590071,0,0,1,81,1,22.028365825867862,{"$f":"SUM($M$31:M4023)","v":14362.49451846601},1.3861111111111111,null,0.21391562834243169]
["1900-01-02T09:17:30",1.3871527777777777,4.2852770125497027E-4,0.21391562834243169,0.7422455584726545,1.2422455584726544,0.7422455584726545,0,0,1,81,1,22.028365825867862,{"$f":"SUM($M$31:M4026)","v":14428.579615943616},1.3871527777777777,null,0.21391562834243169]
["1900-01-02T09:19:00",1.3881944444444443,4.2852770125497027E-4,0.21391562834243169,6.3119000986302062E-2,6.3119000986302062E-2,-0.43688099901369792,0,-1,0,82,0,0,{"$f":"SUM($M$31:M4029)","v":14472.636347595353},1.3881944444444443,null,0.21391562834243169]
["1900-01-02T09:21:00",1.3895833333333334,4.2852770125497027E-4,0.21391562834243169,0.49095025767116546,0.49095025767116546,-9.0497423288345424E-3,0,0,0,82,0,0,{"$f":"SUM($M$31:M4033)","v":14472.636347595353},1.3895833333333334,null,0.21391562834243169]
["1900-01-02T09:21:30",1.3899305555555559,4.2852770125497027E-4,0.21391562834243169,0.59790807184238126,0.59790807184238126,9.7908071842381317E-2,0,0,0,82,0,0,{"$f":"SUM($M$31:M4034)","v":14472.636347595353},1.3899305555555559,null,0.21391562834243169]
["1900-01-02T09:23:30",1.3913194444444446,4.2852770125497027E-4,0.21391562834243169,1.0257393285272447,1.0257393285272447,0.5257393285272447,0,0,0,82,0,0,{"$f":"SUM($M$31:M4038)","v":14472.636347595353},1.3913194444444446,null,0.21391562834243169]
["1900-01-02T09:25:00",1.3923611111111112,4.2852770125497027E-4,0.21391562834243169,1.3466127710408919,1.3466127710408919,0.84661277104089205,0,0,0,82,0,0,{"$f":"SUM($M$31:M4041)","v":14472.636347595353},1.3923611111111112,null,0.21391562834243169]
["1900-01-02T09:26:30",1.3934027777777778,4.2852770125497027E-4,0.21391562834243169,1.6674862135545392,1.6674862135545392,1.1674862135545392,0,0,0,82,0,0,{"$f":"SUM($M$31:M4044)","v":14472.636347595353},1.3934027777777778,null,0.21391562834243169]
["1900-01-02T09:28:30",1.3947916666666664,4.2852770125497027E-4,0.21391562834243169,2.0953174702394022,2.0953174702394022,1.5953174702394022,0,0,0,82,0,0,{"$f":"SUM($M$31:M4048)","v":14472.636347595353},1.3947916666666664,null,0.21391562834243169]
["1900-01-02T09:30:00",1.3958333333333335,4.2852770125497027E-4,0.21391562834243169,2.4161909127530494,2.4161909127530494,1.9161909127530494,0,0,0,82,0,0,{"$f":"SUM($M$31:M4051)","v":14472.636347595353},1.3958333333333335,null,0.21391562834243169]
["1900-01-02T09:30:30",1.3961805555555555,4.2852770125497027E-4,0.21391562834243169,2.5231487269242652,2.5231487269242652,2.0231487269242652,0,0,0,82,0,0,{"$f":"SUM($M$31:M4052)","v":14472.636347595353},1.3961805555555555,null,0.21391562834243169]
["1900-01-02T09:32:00",1.3972222222222221,4.2852770125497027E-4,0.21391562834243169,2.8440221694379124,2.8440221694379124,2.3440221694379124,0,0,0,82,0,0,{"$f":"SUM($M$31:M4055)","v":14472.636347595353},1.3972222222222221,null,0.21391562834243169]
["1900-01-02T09:33:30",1.3982638888888888,4.2852770125497027E-4,0.21391562834243169,2.6648956119515597,3.1648956119515597,2.6648956119515597,1,0,1,82,1,22.028365825867862,{"$f":"SUM($M$31:M4058)","v":14494.664713421222},1.3982638888888888,null,0.21391562834243169]
["1900-01-02T09:35:30",1.3996527777777779,4.2852770125497027E-4,0.21391562834243169,1.0927268686364227,1.5927268686364227,1.0927268686364227,0,0,1,82,1,22.028365825867862,{"$f":"SUM($M$31:M4062)","v":14582.778176724696},1.3996527777777779,null,0.21391562834243169]
["1900-01-02T09:37:00",1.4006944444444445,4.2852770125497027E-4,0.21391562834243169,-8.6399688849929768E-2,{"$f":"E4064+(D4065/2)","v":0.41360031115007023},-8.6399688849929768E-2,0,0,1,83,1,22.028365825867862,{"$f":"SUM($M$31:M4065)","v":14648.863274202302},1.4006944444444445,null,0.21391562834243169]
["1900-01-02T09:39:30",1.4024305555555556,4.2852770125497027E-4,0.21391562834243169,0.44838938200614947,0.44838938200614947,-5.1610617993850527E-2,0,0,0,83,0,0,{"$f":"SUM($M$31:M4070)","v":14648.863274202302},1.4024305555555556,null,0.21391562834243169]
["1900-01-02T09:41:00",1.4034722222222222,4.2852770125497027E-4,0.21391562834243169,0.76926282451979699,0.76926282451979699,0.26926282451979699,0,0,0,83,0,0,{"$f":"SUM($M$31:M4073)","v":14648.863274202302},1.4034722222222222,null,0.21391562834243169]
["1900-01-02T09:42:30",1.4045138888888888,4.2852770125497027E-4,0.21391562834243169,1.0901362670334445,1.0901362670334445,0.59013626703344457,0,0,0,83,0,0,{"$f":"SUM($M$31:M4076)","v":14648.863274202302},1.4045138888888888,null,0.21391562834243169]
["1900-01-02T09:43:00",1.4048611111111109,4.2852770125497027E-4,0.21391562834243169,1.1970940812046602,1.1970940812046602,0.69709408120466032,0,0,0,83,0,0,{"$f":"SUM($M$31:M4077)","v":14648.863274202302},1.4048611111111109,null,0.21391562834243169]
["1900-01-02T09:44:30",1.4059027777777775,4.2852770125497027E-4,0.21391562834243169,1.5179675237183075,1.5179675237183075,1.0179675237183075,0,0,0,83,0,0,{"$f":"SUM($M$31:M4080)","v":14648.863274202302},1.4059027777777775,null,0.21391562834243169]
["1900-01-02T09:46:00",1.4069444444444446,4.2852770125497027E-4,0.21391562834243169,1.8388409662319547,1.8388409662319547,1.3388409662319547,0,0,0,83,0,0,{"$f":"SUM($M$31:M4083)","v":14648.863274202302},1.4069444444444446,null,0.21391562834243169]
["1900-01-02T09:48:00",1.4083333333333332,4.2852770125497027E-4,0.21391562834243169,2.2666722229168177,2.2666722229168177,1.7666722229168177,0,0,0,83,0,0,{"$f":"SUM($M$31:M4087)","v":14648.863274202302},1.4083333333333332,null,0.21391562834243169]
["1900-01-02T09:49:30",1.4093749999999998,4.2852770125497027E-4,0.21391562834243169,2.5875456654304649,2.5875456654304649,2.0875456654304649,0,0,0,83,0,0,{"$f":"SUM($M$31:M4090)","v":14648.863274202302},1.4093749999999998,null,0.21391562834243169]
["1900-01-02T09:51:00",1.4104166666666664,4.2852770125497027E-4,0.21391562834243169,2.9084191079441122,2.9084191079441122,2.4084191079441122,0,0,0,83,0,0,{"$f":"SUM($M$31:M4093)","v":14648.863274202302},1.4104166666666664,null,0.21391562834243169]
["1900-01-02T09:53:00",1.4118055555555555,4.2852770125497027E-4,0.21391562834243169,1.8362503646289752,2.3362503646289752,1.8362503646289752,0,0,1,83,1,22.028365825867862,{"$f":"SUM($M$31:M4097)","v":14714.948371679908},1.4118055555555555,null,0.21391562834243169]
["1900-01-02T09:54:30",1.4128472222222221,4.2852770125497027E-4,0.21391562834243169,0.65712380714262253,1.1571238071426224,0.65712380714262253,0,0,1,83,1,22.028365825867862,{"$f":"SUM($M$31:M4100)","v":14781.033469157514},1.4128472222222221,null,0.21391562834243169]
["1900-01-02T09:55:00",1.4131944444444446,4.2852770125497027E-4,0.21391562834243169,0.26408162131383839,0.76408162131383839,0.26408162131383839,0,0,1,83,1,22.028365825867862,{"$f":"SUM($M$31:M4101)","v":14803.061834983382},1.4131944444444446,null,0.21391562834243169]
["1900-01-02T09:58:00",1.4152777777777779,4.2852770125497027E-4,0.21391562834243169,0.40582850634113349,0.40582850634113349,-9.4171493658866512E-2,0,0,0,84,0,0,{"$f":"SUM($M$31:M4107)","v":14825.090200809251},1.4152777777777779,null,0.21391562834243169]
["1900-01-02T09:58:30",1.4156250000000004,4.2852770125497027E-4,0.21391562834243169,0.51278632051234929,0.51278632051234929,1.2786320512349347E-2,0,0,0,84,0,0,{"$f":"SUM($M$31:M4108)","v":14825.090200809251},1.4156250000000004,null,0.21391562834243169]
["1900-01-02T10:00:30",1.417013888888889,3.82614018977652E-4,0.19082246391910099,0.92907099498554735,0.92907099498554735,0.42907099498554735,0,0,0,84,0,0,{"$f":"SUM($M$31:M4112)","v":14825.090200809251},1.417013888888889,null,0.19082246391910099]
["1900-01-02T10:02:00",1.4180555555555556,3.82614018977652E-4,0.19082246391910099,1.2153046908641991,1.2153046908641991,0.71530469086419901,0,0,0,84,0,0,{"$f":"SUM($M$31:M4115)","v":14825.090200809251},1.4180555555555556,null,0.19082246391910099]
["1900-01-02T10:04:00",1.4194444444444443,3.82614018977652E-4,0.19082246391910099,1.5969496187024015,1.5969496187024015,1.0969496187024013,0,0,0,84,0,0,{"$f":"SUM($M$31:M4119)","v":14825.090200809251},1.4194444444444443,null,0.19082246391910099]
["1900-01-02T10:05:30",1.4204861111111109,3.82614018977652E-4,0.19082246391910099,1.8831833145810533,1.8831833145810533,1.383183314581053,0,0,0,84,0,0,{"$f":"SUM($M$31:M4122)","v":14825.090200809251},1.4204861111111109,null,0.19082246391910099]
["1900-01-02T10:07:00",1.4215277777777775,3.82614018977652E-4,0.19082246391910099,2.1694170104597048,2.1694170104597048,1.6694170104597048,0,0,0,84,0,0,{"$f":"SUM($M$31:M4125)","v":14825.090200809251},1.4215277777777775,null,0.19082246391910099]
["1900-01-02T10:07:30",1.421875,3.82614018977652E-4,0.19082246391910099,2.2648282424192554,2.2648282424192554,1.7648282424192554,0,0,0,84,0,0,{"$f":"SUM($M$31:M4126)","v":14825.090200809251},1.421875,null,0.19082246391910099]
["1900-01-02T10:09:00",1.4229166666666666,3.82614018977652E-4,0.19082246391910099,2.5510619382979072,{"$f":"E4128+(D4129/2)","v":2.5510619382979072},2.0510619382979072,0,0,0,84,0,0,{"$f":"SUM($M$31:M4129)","v":14825.090200809251},1.4229166666666666,null,0.19082246391910099]
["1900-01-02T10:10:30",1.4239583333333332,3.82614018977652E-4,0.19082246391910099,2.8372956341765589,2.8372956341765589,2.3372956341765589,0,0,0,84,0,0,{"$f":"SUM($M$31:M4132)","v":14825.090200809251},1.4239583333333332,null,0.19082246391910099]
["1900-01-02T10:12:30",1.4253472222222223,3.82614018977652E-4,0.19082246391910099,2.2189405620147613,2.7189405620147613,2.2189405620147613,0,0,1,84,1,22.028365825867862,{"$f":"SUM($M$31:M4136)","v":14869.146932460988},1.4253472222222223,null,0.19082246391910099]
["1900-01-02T10:14:00",1.4263888888888889,3.82614018977652E-4,0.19082246391910099,1.0051742578934131,1.5051742578934131,1.0051742578934131,0,0,1,84,1,22.028365825867862,{"$f":"SUM($M$31:M4139)","v":14935.232029938594},1.4263888888888889,null,0.19082246391910099]
["1900-01-02T10:16:30",1.4281250000000001,3.82614018977652E-4,0.19082246391910099,-1.7769582308834492E-2,-1.7769582308834492E-2,-0.51776958230883452,0,-1,0,85,0,0,{"$f":"SUM($M$31:M4144)","v":15001.3171274162},1.4281250000000001,null,0.19082246391910099]
["1900-01-02T10:18:00",1.4291666666666667,3.82614018977652E-4,0.19082246391910099,0.26846411356981698,0.26846411356981698,-0.23153588643018302,0,0,0,85,0,0,{"$f":"SUM($M$31:M4147)","v":15001.3171274162},1.4291666666666667,null,0.19082246391910099]
["1900-01-02T10:19:30",1.4302083333333333,3.82614018977652E-4,0.19082246391910099,0.55469780944846847,0.55469780944846847,5.4697809448468415E-2,0,0,0,85,0,0,{"$f":"SUM($M$31:M4150)","v":15001.3171274162},1.4302083333333333,null,0.19082246391910099]
["1900-01-02T10:20:00",1.4305555555555554,3.82614018977652E-4,0.19082246391910099,0.65010904140801895,0.65010904140801895,0.15010904140801895,0,0,0,85,0,0,{"$f":"SUM($M$31:M4151)","v":15001.3171274162},1.4305555555555554,null,0.19082246391910099]
["1900-01-02T10:21:30",1.431597222222222,3.82614018977652E-4,0.19082246391910099,0.93634273728667039,0.93634273728667039,0.43634273728667039,0,0,0,85,0,0,{"$f":"SUM($M$31:M4154)","v":15001.3171274162},1.431597222222222,null,0.19082246391910099]
["1900-01-02T10:23:00",1.432638888888889,3.82614018977652E-4,0.19082246391910099,1.2225764331653222,1.2225764331653222,0.72257643316532205,0,0,0,85,0,0,{"$f":"SUM($M$31:M4157)","v":15001.3171274162},1.432638888888889,null,0.19082246391910099]
["1900-01-02T10:25:00",1.4340277777777777,3.82614018977652E-4,0.19082246391910099,1.6042213610035245,1.6042213610035245,1.1042213610035243,0,0,0,85,0,0,{"$f":"SUM($M$31:M4161)","v":15001.3171274162},1.4340277777777777,null,0.19082246391910099]
["1900-01-02T10:26:30",1.4350694444444443,3.82614018977652E-4,0.19082246391910099,1.8904550568821763,1.8904550568821763,1.3904550568821761,0,0,0,85,0,0,{"$f":"SUM($M$31:M4164)","v":15001.3171274162},1.4350694444444443,null,0.19082246391910099]
["1900-01-02T10:28:30",1.4364583333333334,3.82614018977652E-4,0.19082246391910099,2.2720999847203784,2.2720999847203784,1.7720999847203784,0,0,0,85,0,0,{"$f":"SUM($M$31:M4168)","v":15001.3171274162},1.4364583333333334,null,0.19082246391910099]
["1900-01-02T10:30:00",1.4375,3.82614018977652E-4,0.19082246391910099,2.5583336805990302,2.5583336805990302,2.0583336805990302,0,0,0,85,0,0,{"$f":"SUM($M$31:M4171)","v":15001.3171274162},1.4375,null,0.19082246391910099]
["1900-01-02T10:31:30",1.4385416666666666,3.82614018977652E-4,0.19082246391910099,2.844567376477682,2.844567376477682,2.344567376477682,0,0,0,85,0,0,{"$f":"SUM($M$31:M4174)","v":15001.3171274162},1.4385416666666666,null,0.19082246391910099]
["1900-01-02T10:33:00",1.4395833333333332,3.82614018977652E-4,0.19082246391910099,2.6308010723563338,3.1308010723563338,2.6308010723563338,1,0,1,85,1,22.028365825867862,{"$f":"SUM($M$31:M4177)","v":15023.345493242068},1.4395833333333332,null,0.19082246391910099]
["1900-01-02T10:34:00",1.4402777777777778,3.82614018977652E-4,0.19082246391910099,1.8216235362754349,2.3216235362754349,1.8216235362754349,0,0,1,85,1,22.028365825867862,{"$f":"SUM($M$31:M4179)","v":15067.402224893805},1.4402777777777778,null,0.19082246391910099]
["1900-01-02T10:36:00",1.4416666666666664,3.82614018977652E-4,0.19082246391910099,0.20326846411363708,0.70326846411363708,0.20326846411363708,0,0,1,85,1,22.028365825867862,{"$f":"SUM($M$31:M4183)","v":15155.51568819728},1.4416666666666664,null,0.19082246391910099]
["1900-01-02T10:37:30",1.4427083333333335,3.82614018977652E-4,0.19082246391910099,-1.0497840007711451E-2,-1.0497840007711451E-2,-0.51049784000771148,0,-1,0,86,0,0,{"$f":"SUM($M$31:M4186)","v":15177.544054023148},1.4427083333333335,null,0.19082246391910099]
["1900-01-02T10:39:00",1.4437500000000001,3.82614018977652E-4,0.19082246391910099,0.27573585587094002,0.27573585587094002,-0.22426414412905998,0,0,0,86,0,0,{"$f":"SUM($M$31:M4189)","v":15177.544054023148},1.4437500000000001,null,0.19082246391910099]
["1900-01-02T10:41:00",1.4451388888888888,3.82614018977652E-4,0.19082246391910099,0.65738078370914199,{"$f":"E4192+(D4193/2)","v":0.65738078370914199},0.15738078370914199,0,0,0,86,0,0,{"$f":"SUM($M$31:M4193)","v":15177.544054023148},1.4451388888888888,null,0.19082246391910099]
["1900-01-02T10:42:30",1.4461805555555554,3.82614018977652E-4,0.19082246391910099,0.94361447958779343,0.94361447958779343,0.44361447958779343,0,0,0,86,0,0,{"$f":"SUM($M$31:M4196)","v":15177.544054023148},1.4461805555555554,null,0.19082246391910099]
["1900-01-02T10:44:00",1.447222222222222,3.82614018977652E-4,0.19082246391910099,1.2298481754664452,1.2298481754664452,0.72984817546644509,0,0,0,86,0,0,{"$f":"SUM($M$31:M4199)","v":15177.544054023148},1.447222222222222,null,0.19082246391910099]
["1900-01-02T10:44:30",1.4475694444444445,3.82614018977652E-4,0.19082246391910099,1.3252594074259958,1.3252594074259958,0.82525940742599568,0,0,0,86,0,0,{"$f":"SUM($M$31:M4200)","v":15177.544054023148},1.4475694444444445,null,0.19082246391910099]
["1900-01-02T10:46:00",1.4486111111111111,3.82614018977652E-4,0.19082246391910099,1.6114931033046476,1.6114931033046476,1.1114931033046473,0,0,0,86,0,0,{"$f":"SUM($M$31:M4203)","v":15177.544054023148},1.4486111111111111,null,0.19082246391910099]
["1900-01-02T10:48:00",1.4500000000000002,3.82614018977652E-4,0.19082246391910099,1.9931380311428499,1.9931380311428499,1.4931380311428497,0,0,0,86,0,0,{"$f":"SUM($M$31:M4207)","v":15177.544054023148},1.4500000000000002,null,0.19082246391910099]
["1900-01-02T10:49:30",1.4510416666666668,3.82614018977652E-4,0.19082246391910099,2.2793717270215015,2.2793717270215015,1.7793717270215015,0,0,0,86,0,0,{"$f":"SUM($M$31:M4210)","v":15177.544054023148},1.4510416666666668,null,0.19082246391910099]
["1900-01-02T10:51:30",1.4524305555555559,3.82614018977652E-4,0.19082246391910099,2.6610166548597038,2.6610166548597038,2.1610166548597038,0,0,0,86,0,0,{"$f":"SUM($M$31:M4214)","v":15177.544054023148},1.4524305555555559,null,0.19082246391910099]
["1900-01-02T10:53:30",1.4538194444444446,3.82614018977652E-4,0.19082246391910099,3.0426615826979062,3.0426615826979062,2.5426615826979062,0,0,0,86,0,0,{"$f":"SUM($M$31:M4218)","v":15177.544054023148},1.4538194444444446,null,0.19082246391910099]
["1900-01-02T10:55:00",1.4548611111111112,3.82614018977652E-4,0.19082246391910099,1.828895278576558,2.328895278576558,1.828895278576558,0,0,1,86,1,22.028365825867862,{"$f":"SUM($M$31:M4221)","v":15243.629151500754},1.4548611111111112,null,0.19082246391910099]
["1900-01-02T10:55:30",1.4552083333333332,3.82614018977652E-4,0.19082246391910099,1.4243065105361086,1.9243065105361086,1.4243065105361086,0,0,1,86,1,22.028365825867862,{"$f":"SUM($M$31:M4222)","v":15265.657517326623},1.4552083333333332,null,0.19082246391910099]
["1900-01-02T10:57:00",1.4562499999999998,3.82614018977652E-4,0.19082246391910099,0.21054020641476012,0.71054020641476012,0.21054020641476012,0,0,1,86,1,22.028365825867862,{"$f":"SUM($M$31:M4225)","v":15331.742614804229},1.4562499999999998,null,0.19082246391910099]
["1900-01-02T10:58:30",1.4572916666666664,3.82614018977652E-4,0.19082246391910099,-3.22609770658841E-3,-3.22609770658841E-3,-0.50322609770658844,0,-1,0,87,0,0,{"$f":"SUM($M$31:M4228)","v":15353.770980630097},1.4572916666666664,null,0.19082246391910099]
["1900-01-02T11:00:30",1.4586805555555555,3.749617385980989E-4,0.18682890916920172,0.37442527538171427,0.37442527538171427,-0.12557472461828573,0,0,0,87,0,0,{"$f":"SUM($M$31:M4232)","v":15353.770980630097},1.4586805555555555,null,0.18682890916920172]
["1900-01-02T11:02:00",1.4597222222222221,3.749617385980989E-4,0.18682890916920172,0.65466863913551687,0.65466863913551687,0.15466863913551687,0,0,0,87,0,0,{"$f":"SUM($M$31:M4235)","v":15353.770980630097},1.4597222222222221,null,0.18682890916920172]
["1900-01-02T11:03:30",1.4607638888888888,3.749617385980989E-4,0.18682890916920172,0.93491200288931942,0.93491200288931942,0.43491200288931942,0,0,0,87,0,0,{"$f":"SUM($M$31:M4238)","v":15353.770980630097},1.4607638888888888,null,0.18682890916920172]
["1900-01-02T11:05:30",1.4621527777777779,3.749617385980989E-4,0.18682890916920172,1.3085698212277233,1.3085698212277233,0.80856982122772314,0,0,0,87,0,0,{"$f":"SUM($M$31:M4242)","v":15353.770980630097},1.4621527777777779,null,0.18682890916920172]
["1900-01-02T11:07:00",1.4631944444444445,3.749617385980989E-4,0.18682890916920172,1.5888131849815261,1.5888131849815261,1.0888131849815261,0,0,0,87,0,0,{"$f":"SUM($M$31:M4245)","v":15353.770980630097},1.4631944444444445,null,0.18682890916920172]
["1900-01-02T11:07:30",1.463541666666667,3.749617385980989E-4,0.18682890916920172,1.6822276395661271,1.6822276395661271,1.1822276395661269,0,0,0,87,0,0,{"$f":"SUM($M$31:M4246)","v":15353.770980630097},1.463541666666667,null,0.18682890916920172]
["1900-01-02T11:10:00",1.4652777777777777,3.749617385980989E-4,0.18682890916920172,2.1492999124891314,2.1492999124891314,1.6492999124891314,0,0,0,87,0,0,{"$f":"SUM($M$31:M4251)","v":15353.770980630097},1.4652777777777777,null,0.18682890916920172]
["1900-01-02T11:11:00",1.4659722222222222,3.749617385980989E-4,0.18682890916920172,2.3361288216583329,2.3361288216583329,1.8361288216583329,0,0,0,87,0,0,{"$f":"SUM($M$31:M4253)","v":15353.770980630097},1.4659722222222222,null,0.18682890916920172]
["1900-01-02T11:13:00",1.4673611111111109,3.749617385980989E-4,0.18682890916920172,2.7097866399967359,{"$f":"E4256+(D4257/2)","v":2.7097866399967359},2.2097866399967359,0,0,0,87,0,0,{"$f":"SUM($M$31:M4257)","v":15353.770980630097},1.4673611111111109,null,0.18682890916920172]
["1900-01-02T11:14:30",1.4684027777777775,3.749617385980989E-4,0.18682890916920172,2.9900300037505381,2.9900300037505381,2.4900300037505381,0,0,0,87,0,0,{"$f":"SUM($M$31:M4260)","v":15353.770980630097},1.4684027777777775,null,0.18682890916920172]
["1900-01-02T11:16:00",1.4694444444444446,3.749617385980989E-4,0.18682890916920172,2.2702733675043403,2.7702733675043403,2.2702733675043403,0,0,1,87,1,22.028365825867862,{"$f":"SUM($M$31:M4263)","v":15397.827712281834},1.4694444444444446,null,0.18682890916920172]
["1900-01-02T11:18:00",1.4708333333333332,3.749617385980989E-4,0.18682890916920172,0.64393118584274334,1.1439311858427434,0.64393118584274334,0,0,1,87,1,22.028365825867862,{"$f":"SUM($M$31:M4267)","v":15485.941175585309},1.4708333333333332,null,0.18682890916920172]
["1900-01-02T11:19:30",1.4718749999999998,3.749617385980989E-4,0.18682890916920172,-7.5825450403454106E-2,-7.5825450403454106E-2,-0.57582545040345412,0,-1,0,88,0,0,{"$f":"SUM($M$31:M4270)","v":15529.997907237046},1.4718749999999998,null,0.18682890916920172]
["1900-01-02T11:20:00",1.4722222222222223,3.749617385980989E-4,0.18682890916920172,1.7589004181146756E-2,1.7589004181146756E-2,-0.48241099581885327,0,-1,0,88,0,0,{"$f":"SUM($M$31:M4271)","v":15529.997907237046},1.4722222222222223,null,0.18682890916920172]
["1900-01-02T11:21:30",1.4732638888888889,3.749617385980989E-4,0.18682890916920172,0.29783236793494933,0.29783236793494933,-0.20216763206505067,0,0,0,88,0,0,{"$f":"SUM($M$31:M4274)","v":15529.997907237046},1.4732638888888889,null,0.18682890916920172]
["1900-01-02T11:23:00",1.4743055555555555,3.749617385980989E-4,0.18682890916920172,0.57807573168875193,0.57807573168875193,7.807573168875187E-2,0,0,0,88,0,0,{"$f":"SUM($M$31:M4277)","v":15529.997907237046},1.4743055555555555,null,0.18682890916920172]
["1900-01-02T11:25:00",1.4756944444444446,3.749617385980989E-4,0.18682890916920172,0.95173355002715532,0.95173355002715532,0.45173355002715532,0,0,0,88,0,0,{"$f":"SUM($M$31:M4281)","v":15529.997907237046},1.4756944444444446,null,0.18682890916920172]
["1900-01-02T11:26:30",1.4767361111111112,3.749617385980989E-4,0.18682890916920172,1.2319769137809582,1.2319769137809582,0.73197691378095808,0,0,0,88,0,0,{"$f":"SUM($M$31:M4284)","v":15529.997907237046},1.4767361111111112,null,0.18682890916920172]
["1900-01-02T11:28:30",1.4781250000000004,3.749617385980989E-4,0.18682890916920172,{"$f":"IF(OR(J4288=0,I4288=-1),F4288,G4288)","v":1.605634732119362},1.605634732119362,1.1056347321193618,0,{"$f":"IF(E4287<0,-1,0)","v":0},{"$f":"IF(E4287>0,J4287+SUM(H4288:I4288),0)","v":0},88,0,0,{"$f":"SUM($M$31:M4288)","v":15529.997907237046},1.4781250000000004,null,0.18682890916920172]
["1900-01-02T11:30:30",1.479513888888889,3.749617385980989E-4,0.18682890916920172,1.9792925504577659,1.9792925504577659,1.4792925504577656,0,0,0,88,0,0,{"$f":"SUM($M$31:M4292)","v":15529.997907237046},1.479513888888889,null,0.18682890916920172]
["1900-01-02T11:32:00",1.4805555555555556,3.749617385980989E-4,0.18682890916920172,2.2595359142115683,2.2595359142115683,1.7595359142115683,0,0,0,88,0,0,{"$f":"SUM($M$31:M4295)","v":15529.997907237046},1.4805555555555556,null,0.18682890916920172]
["1900-01-02T11:32:30",1.4809027777777777,3.749617385980989E-4,0.18682890916920172,2.352950368796169,2.352950368796169,1.852950368796169,0,0,0,88,0,0,{"$f":"SUM($M$31:M4296)","v":15529.997907237046},1.4809027777777777,null,0.18682890916920172]
["1900-01-02T11:34:00",1.4819444444444443,3.749617385980989E-4,0.18682890916920172,2.6331937325499712,2.6331937325499712,2.1331937325499712,0,0,0,88,0,0,{"$f":"SUM($M$31:M4299)","v":15529.997907237046},1.4819444444444443,null,0.18682890916920172]
["1900-01-02T11:35:30",1.4829861111111109,3.749617385980989E-4,0.18682890916920172,2.9134370963037735,2.9134370963037735,2.4134370963037735,0,0,0,88,0,0,{"$f":"SUM($M$31:M4302)","v":15529.997907237046},1.4829861111111109,null,0.18682890916920172]
["1900-01-02T11:37:30",1.484375,3.749617385980989E-4,0.18682890916920172,1.7870949146421764,2.2870949146421764,1.7870949146421764,0,0,1,88,1,22.028365825867862,{"$f":"SUM($M$31:M4306)","v":15596.083004714652},1.484375,null,0.18682890916920172]
["1900-01-02T11:39:00",1.4854166666666666,3.749617385980989E-4,0.18682890916920172,0.56733827839597883,1.0673382783959788,0.56733827839597883,0,0,1,88,1,22.028365825867862,{"$f":"SUM($M$31:M4309)","v":15662.168102192258},1.4854166666666666,null,0.18682890916920172]
["1900-01-02T11:41:00",1.4868055555555557,3.749617385980989E-4,0.18682890916920172,-5.900390326561776E-2,-5.900390326561776E-2,-0.55900390326561777,0,-1,0,89,0,0,{"$f":"SUM($M$31:M4313)","v":15706.224833843995},1.4868055555555557,null,0.18682890916920172]
["1900-01-02T11:42:30",1.4878472222222223,3.749617385980989E-4,0.18682890916920172,0.22123946048818482,0.22123946048818482,-0.27876053951181518,0,0,0,89,0,0,{"$f":"SUM($M$31:M4316)","v":15706.224833843995},1.4878472222222223,null,0.18682890916920172]
["1900-01-02T11:44:00",1.4888888888888889,3.749617385980989E-4,0.18682890916920172,0.50148282424198742,0.50148282424198742,1.4828242419873683E-3,0,0,0,89,0,{"$f":"L4319*Flow/PipeArea*1/2","v":0},{"$f":"SUM($M$31:M4319)","v":15706.224833843995},{"$f":"B4319","v":1.4888888888888889},null,0.18682890916920172]
["1900-01-02T11:45:00",1.4895833333333335,3.749617385980989E-4,0.18682890916920172,0.68831173341118912,{"$f":"E4320+(D4321/2)","v":0.68831173341118912},0.18831173341118912,0,0,0,89,0,0,{"$f":"SUM($M$31:M4321)","v":15706.224833843995},1.4895833333333335,null,0.18682890916920172]
["1900-01-02T11:46:30",1.4906250000000001,3.749617385980989E-4,0.18682890916920172,0.96855509716499166,0.96855509716499166,0.46855509716499166,0,0,0,89,0,0,{"$f":"SUM($M$31:M4324)","v":15706.224833843995},1.4906250000000001,null,0.18682890916920172]
["1900-01-02T11:48:30",1.4920138888888888,3.749617385980989E-4,0.18682890916920172,1.3422129155033955,1.3422129155033955,0.84221291550339539,0,0,0,89,0,0,{"$f":"SUM($M$31:M4328)","v":15706.224833843995},1.4920138888888888,null,0.18682890916920172]
["1900-01-02T11:50:00",1.4930555555555554,3.749617385980989E-4,0.18682890916920172,1.6224562792571984,1.6224562792571984,1.1224562792571984,0,0,0,89,0,0,{"$f":"SUM($M$31:M4331)","v":15706.224833843995},1.4930555555555554,null,0.18682890916920172]
["1900-01-02T11:51:30",1.494097222222222,3.749617385980989E-4,0.18682890916920172,1.9026996430110013,1.9026996430110013,1.402699643011001,0,0,0,89,0,0,{"$f":"SUM($M$31:M4334)","v":15706.224833843995},1.494097222222222,null,0.18682890916920172]
["1900-01-02T11:53:30",1.4954861111111111,3.749617385980989E-4,0.18682890916920172,2.2763574613494044,2.2763574613494044,1.7763574613494044,0,0,0,89,0,0,{"$f":"SUM($M$31:M4338)","v":15706.224833843995},1.4954861111111111,null,0.18682890916920172]
["1900-01-02T11:55:00",1.4965277777777777,3.749617385980989E-4,0.18682890916920172,2.5566008251032066,2.5566008251032066,2.0566008251032066,0,0,0,89,0,0,{"$f":"SUM($M$31:M4341)","v":15706.224833843995},1.4965277777777777,null,0.18682890916920172]
["1900-01-02T11:56:30",1.4975694444444443,3.749617385980989E-4,0.18682890916920172,2.8368441888570088,2.8368441888570088,2.3368441888570088,0,0,0,89,0,0,{"$f":"SUM($M$31:M4344)","v":15706.224833843995},1.4975694444444443,null,0.18682890916920172]
["1900-01-02T11:57:00",1.4979166666666668,3.749617385980989E-4,0.18682890916920172,2.9302586434416096,2.9302586434416096,2.4302586434416096,0,0,0,89,0,0,{"$f":"SUM($M$31:M4345)","v":15706.224833843995},1.4979166666666668,null,0.18682890916920172]
["1900-01-02T11:58:30",1.4989583333333334,3.749617385980989E-4,0.18682890916920172,2.2105020071954118,2.7105020071954118,2.2105020071954118,0,0,1,89,1,22.028365825867862,{"$f":"SUM($M$31:M4348)","v":15750.281565495732},1.4989583333333334,null,0.18682890916920172]
["1900-01-02T12:00:30",1.5003472222222225,3.749617385980989E-4,0.18179355752802431,{"$f":"IF(OR(J4352=0,I4352=-1),F4352,G4352)","v":0.57912447389263755},1.0791244738926375,0.57912447389263755,0,{"$f":"IF(E4351<0,-1,0)","v":0},{"$f":"IF(E4351>0,J4351+SUM(H4352:I4352),0)","v":1},89,1,22.028365825867862,{"$f":"SUM($M$31:M4352)","v":15838.395028799207},1.5003472222222225,null,0.18179355752802431]
["1900-01-02T12:02:00",1.5013888888888891,3.749617385980989E-4,0.18179355752802431,-0.14818518981532602,-0.14818518981532602,-0.64818518981532602,0,-1,0,90,0,0,{"$f":"SUM($M$31:M4355)","v":15882.451760450944},1.5013888888888891,null,0.18179355752802431]
["1900-01-02T12:03:30",1.5024305555555557,3.749617385980989E-4,0.18179355752802431,0.12450514647671045,0.12450514647671045,-0.3754948535232896,0,0,0,90,0,0,{"$f":"SUM($M$31:M4358)","v":15882.451760450944},1.5024305555555557,null,0.18179355752802431]
["1900-01-02T12:06:00",1.5041666666666664,3.749617385980989E-4,0.18179355752802431,0.57898904029677123,0.57898904029677123,7.8989040296771174E-2,0,0,0,90,0,0,{"$f":"SUM($M$31:M4363)","v":15882.451760450944},1.5041666666666664,null,0.18179355752802431]
["1900-01-02T12:07:30",1.5052083333333335,3.749617385980989E-4,0.18179355752802431,0.85167937658880766,0.85167937658880766,0.35167937658880766,0,0,0,90,0,0,{"$f":"SUM($M$31:M4366)","v":15882.451760450944},1.5052083333333335,null,0.18179355752802431]
["1900-01-02T12:09:00",1.5062500000000001,3.749617385980989E-4,0.18179355752802431,1.1243697128808443,1.1243697128808443,0.6243697128808442,0,0,0,90,0,0,{"$f":"SUM($M$31:M4369)","v":15882.451760450944},1.5062500000000001,null,0.18179355752802431]
["1900-01-02T12:09:30",1.5065972222222221,3.749617385980989E-4,0.18179355752802431,1.2152664916448566,1.2152664916448566,0.71526649164485645,0,0,0,90,0,0,{"$f":"SUM($M$31:M4370)","v":15882.451760450944},1.5065972222222221,null,0.18179355752802431]
["1900-01-02T12:11:00",1.5076388888888888,3.749617385980989E-4,0.18179355752802431,1.4879568279368933,1.4879568279368933,0.98795682793689321,0,0,0,90,0,0,{"$f":"SUM($M$31:M4373)","v":15882.451760450944},1.5076388888888888,null,0.18179355752802431]
["1900-01-02T12:13:00",1.5090277777777779,3.749617385980989E-4,0.18179355752802431,1.8515439429929423,1.8515439429929423,1.3515439429929423,0,0,0,90,0,0,{"$f":"SUM($M$31:M4377)","v":15882.451760450944},1.5090277777777779,null,0.18179355752802431]
["1900-01-02T12:14:30",1.5100694444444445,3.749617385980989E-4,0.18179355752802431,2.1242342792849791,2.1242342792849791,1.6242342792849791,0,0,0,90,0,0,{"$f":"SUM($M$31:M4380)","v":15882.451760450944},1.5100694444444445,null,0.18179355752802431]
["1900-01-02T12:16:00",1.5111111111111111,3.749617385980989E-4,0.18179355752802431,2.3969246155770159,2.3969246155770159,1.8969246155770159,0,0,0,90,0,{"$f":"L4383*Flow/PipeArea*1/2","v":0},{"$f":"SUM($M$31:M4383)","v":15882.451760450944},{"$f":"B4383","v":1.5111111111111111},null,0.18179355752802431]
["1900-01-02T12:18:00",1.5125000000000002,3.749617385980989E-4,0.18179355752802431,2.7605117306330649,2.7605117306330649,2.2605117306330649,0,0,0,90,0,0,{"$f":"SUM($M$31:M4387)","v":15882.451760450944},1.5125000000000002,null,0.18179355752802431]
["1900-01-02T12:19:30",1.5135416666666668,3.749617385980989E-4,0.18179355752802431,3.0332020669251016,3.0332020669251016,2.5332020669251016,0,0,0,90,0,0,{"$f":"SUM($M$31:M4390)","v":15882.451760450944},1.5135416666666668,null,0.18179355752802431]
["1900-01-02T12:20:00",1.5138888888888888,3.749617385980989E-4,0.18179355752802431,2.6240988456891139,3.1240988456891139,2.6240988456891139,1,0,1,90,1,22.028365825867862,{"$f":"SUM($M$31:M4391)","v":15904.480126276812},1.5138888888888888,null,0.18179355752802431]
["1900-01-02T12:22:00",1.5152777777777779,3.749617385980989E-4,0.18179355752802431,0.98768596074516279,1.4876859607451629,0.98768596074516279,0,0,1,90,1,22.028365825867862,{"$f":"SUM($M$31:M4395)","v":15992.593589580287},1.5152777777777779,null,0.18179355752802431]
["1900-01-02T12:23:30",1.5163194444444446,3.749617385980989E-4,0.18179355752802431,-0.23962370296280078,0.26037629703719922,-0.23962370296280078,0,0,1,91,1,22.028365825867862,{"$f":"SUM($M$31:M4398)","v":16058.678687057893},1.5163194444444446,null,0.18179355752802431]
["1900-01-02T12:25:30",1.5177083333333332,3.749617385980989E-4,0.18179355752802431,0.12396341209324784,0.12396341209324784,-0.37603658790675221,0,0,0,91,0,0,{"$f":"SUM($M$31:M4402)","v":16058.678687057893},1.5177083333333332,null,0.18179355752802431]
["1900-01-02T12:27:00",1.5187499999999998,3.749617385980989E-4,0.18179355752802431,0.39665374838528428,0.39665374838528428,-0.10334625161471572,0,0,0,91,0,0,{"$f":"SUM($M$31:M4405)","v":16058.678687057893},1.5187499999999998,null,0.18179355752802431]
["1900-01-02T12:28:30",1.5197916666666664,3.749617385980989E-4,0.18179355752802431,0.66934408467732076,0.66934408467732076,0.16934408467732076,0,0,0,91,0,0,{"$f":"SUM($M$31:M4408)","v":16058.678687057893},1.5197916666666664,null,0.18179355752802431]
["1900-01-02T12:30:30",1.5211805555555555,3.749617385980989E-4,0.18179355752802431,1.0329311997333694,1.0329311997333694,0.53293119973336933,0,0,0,91,0,0,{"$f":"SUM($M$31:M4412)","v":16058.678687057893},1.5211805555555555,null,0.18179355752802431]
["1900-01-02T12:32:00",1.5222222222222221,3.749617385980989E-4,0.18179355752802431,1.3056215360254062,1.3056215360254062,0.80562153602540609,0,0,0,91,0,0,{"$f":"SUM($M$31:M4415)","v":16058.678687057893},1.5222222222222221,null,0.18179355752802431]
["1900-01-02T12:32:30",1.5225694444444446,3.749617385980989E-4,0.18179355752802431,{"$f":"IF(OR(J4416=0,I4416=-1),F4416,G4416)","v":1.3965183147894185},1.3965183147894185,0.89651831478941835,0,{"$f":"IF(E4415<0,-1,0)","v":0},{"$f":"IF(E4415>0,J4415+SUM(H4416:I4416),0)","v":0},91,0,0,{"$f":"SUM($M$31:M4416)","v":16058.678687057893},1.5225694444444446,null,0.18179355752802431]
["1900-01-02T12:34:00",1.5236111111111112,3.749617385980989E-4,0.18179355752802431,1.6692086510814552,1.6692086510814552,1.1692086510814552,0,0,0,91,0,0,{"$f":"SUM($M$31:M4419)","v":16058.678687057893},1.5236111111111112,null,0.18179355752802431]
["1900-01-02T12:35:30",1.5246527777777779,3.749617385980989E-4,0.18179355752802431,1.941898987373492,1.941898987373492,1.441898987373492,0,0,0,91,0,0,{"$f":"SUM($M$31:M4422)","v":16058.678687057893},1.5246527777777779,null,0.18179355752802431]
["1900-01-02T12:37:30",1.526041666666667,3.749617385980989E-4,0.18179355752802431,2.305486102429541,2.305486102429541,1.805486102429541,0,0,0,91,0,0,{"$f":"SUM($M$31:M4426)","v":16058.678687057893},1.526041666666667,null,0.18179355752802431]
["1900-01-02T12:39:00",1.5270833333333336,3.749617385980989E-4,0.18179355752802431,2.5781764387215778,2.5781764387215778,2.0781764387215778,0,0,0,91,0,0,{"$f":"SUM($M$31:M4429)","v":16058.678687057893},1.5270833333333336,null,0.18179355752802431]
["1900-01-02T12:40:30",1.5281250000000002,3.749617385980989E-4,0.18179355752802431,2.8508667750136145,2.8508667750136145,2.3508667750136145,0,0,0,91,0,0,{"$f":"SUM($M$31:M4432)","v":16058.678687057893},1.5281250000000002,null,0.18179355752802431]
["1900-01-02T12:43:00",1.5298611111111109,3.749617385980989E-4,0.18179355752802431,1.8053506688336758,2.3053506688336758,1.8053506688336758,0,0,1,91,1,22.028365825867862,{"$f":"SUM($M$31:M4437)","v":16124.763784535498},1.5298611111111109,null,0.18179355752802431]
["1900-01-02T12:44:30",1.5309027777777779,3.749617385980989E-4,0.18179355752802431,0.57804100512571233,1.0780410051257123,0.57804100512571233,0,0,1,91,1,22.028365825867862,{"$f":"SUM($M$31:M4440)","v":16190.848882013104},1.5309027777777779,null,0.18179355752802431]
["1900-01-02T12:45:00",1.53125,3.749617385980989E-4,0.18179355752802431,0.16893778388972447,0.66893778388972447,0.16893778388972447,0,0,1,91,1,22.028365825867862,{"$f":"SUM($M$31:M4441)","v":16212.877247838973},1.53125,null,0.18179355752802431]
["1900-01-02T12:46:30",1.5322916666666666,3.749617385980989E-4,0.18179355752802431,-5.8371879818239089E-2,-5.8371879818239089E-2,-0.5583718798182391,0,-1,0,92,0,0,{"$f":"SUM($M$31:M4444)","v":16234.905613664841},1.5322916666666666,null,0.18179355752802431]
["1900-01-02T12:48:00",1.5333333333333332,3.749617385980989E-4,0.18179355752802431,0.21431845647379738,0.21431845647379738,-0.28568154352620262,0,0,0,92,0,{"$f":"L4447*Flow/PipeArea*1/2","v":0},{"$f":"SUM($M$31:M4447)","v":16234.905613664841},{"$f":"B4447","v":1.5333333333333332},null,0.18179355752802431]
["1900-01-02T12:50:00",1.5347222222222223,3.749617385980989E-4,0.18179355752802431,0.57790557152984601,0.57790557152984601,7.7905571529845952E-2,0,0,0,92,0,0,{"$f":"SUM($M$31:M4451)","v":16234.905613664841},1.5347222222222223,null,0.18179355752802431]
["1900-01-02T12:51:30",1.5357638888888889,3.749617385980989E-4,0.18179355752802431,0.85059590782188244,0.85059590782188244,0.35059590782188244,0,0,0,92,0,0,{"$f":"SUM($M$31:M4454)","v":16234.905613664841},1.5357638888888889,null,0.18179355752802431]
["1900-01-02T12:53:30",1.537152777777778,3.749617385980989E-4,0.18179355752802431,1.2141830228779313,1.2141830228779313,0.71418302287793123,0,0,0,92,0,0,{"$f":"SUM($M$31:M4458)","v":16234.905613664841},1.537152777777778,null,0.18179355752802431]
["1900-01-02T12:55:00",1.5381944444444446,3.749617385980989E-4,0.18179355752802431,1.4868733591699681,1.4868733591699681,0.98687335916996799,0,0,0,92,0,0,{"$f":"SUM($M$31:M4461)","v":16234.905613664841},1.5381944444444446,null,0.18179355752802431]
["1900-01-02T12:56:30",1.5392361111111112,3.749617385980989E-4,0.18179355752802431,1.7595636954620049,1.7595636954620049,1.2595636954620049,0,0,0,92,0,0,{"$f":"SUM($M$31:M4464)","v":16234.905613664841},1.5392361111111112,null,0.18179355752802431]
["1900-01-02T12:57:00",1.5395833333333333,3.749617385980989E-4,0.18179355752802431,1.8504604742260171,1.8504604742260171,1.3504604742260171,0,0,0,92,0,0,{"$f":"SUM($M$31:M4465)","v":16234.905613664841},1.5395833333333333,null,0.18179355752802431]
["1900-01-02T12:59:00",1.540972222222222,3.749617385980989E-4,0.18179355752802431,2.2140475892820661,2.2140475892820661,1.7140475892820661,0,0,0,92,0,0,{"$f":"SUM($M$31:M4469)","v":16234.905613664841},1.540972222222222,null,0.18179355752802431]
["1900-01-02T13:00:30",1.542013888888889,3.749617385980989E-4,0.19082246391910099,2.4912523787696412,2.4912523787696412,1.9912523787696412,0,0,0,92,0,0,{"$f":"SUM($M$31:M4472)","v":16234.905613664841},1.542013888888889,null,0.19082246391910099]
["1900-01-02T13:02:30",1.5434027777777777,3.749617385980989E-4,0.19082246391910099,2.8728973066078436,2.8728973066078436,2.3728973066078436,0,0,0,92,0,0,{"$f":"SUM($M$31:M4476)","v":16234.905613664841},1.5434027777777777,null,0.19082246391910099]
["1900-01-02T13:04:00",1.5444444444444443,3.749617385980989E-4,0.19082246391910099,2.6591310024864954,3.1591310024864954,2.6591310024864954,1,0,1,92,1,22.028365825867862,{"$f":"SUM($M$31:M4479)","v":16256.93397949071},1.5444444444444443,null,0.19082246391910099]
["1900-01-02T13:06:00",1.5458333333333334,3.749617385980989E-4,0.19082246391910099,1.0407759303246977,1.5407759303246977,1.0407759303246977,0,0,1,92,1,22.028365825867862,{"$f":"SUM($M$31:M4483)","v":16345.047442794184},1.5458333333333334,null,0.19082246391910099]
["1900-01-02T13:07:30",1.546875,3.749617385980989E-4,0.19082246391910099,-0.17299037379665083,0.32700962620334917,-0.17299037379665083,0,0,1,93,1,22.028365825867862,{"$f":"SUM($M$31:M4486)","v":16411.132540271788},1.546875,null,0.19082246391910099]
["1900-01-02T13:09:00",1.5479166666666666,3.749617385980989E-4,0.19082246391910099,0.11324332208200065,0.11324332208200065,-0.38675667791799939,0,0,0,93,0,0,{"$f":"SUM($M$31:M4489)","v":16411.132540271788},1.5479166666666666,null,0.19082246391910099]
["1900-01-02T13:09:30",1.5482638888888891,3.749617385980989E-4,0.19082246391910099,0.20865455404155114,0.20865455404155114,-0.29134544595844886,0,0,0,93,0,0,{"$f":"SUM($M$31:M4490)","v":16411.132540271788},1.5482638888888891,null,0.19082246391910099]
["1900-01-02T13:11:00",1.5493055555555557,3.749617385980989E-4,0.19082246391910099,0.49488824992020258,0.49488824992020258,-5.1117500797974169E-3,0,0,0,93,0,0,{"$f":"SUM($M$31:M4493)","v":16411.132540271788},1.5493055555555557,null,0.19082246391910099]
["1900-01-02T13:13:00",1.5506944444444448,3.749617385980989E-4,0.19082246391910099,0.87653317775840456,0.87653317775840456,0.37653317775840456,0,0,0,93,0,0,{"$f":"SUM($M$31:M4497)","v":16411.132540271788},1.5506944444444448,null,0.19082246391910099]
["1900-01-02T13:14:30",1.5517361111111114,3.749617385980989E-4,0.19082246391910099,1.1627668736370562,1.1627668736370562,0.66276687363705611,0,0,0,93,0,0,{"$f":"SUM($M$31:M4500)","v":16411.132540271788},1.5517361111111114,null,0.19082246391910099]
["1900-01-02T13:15:30",1.5524305555555555,3.749617385980989E-4,0.19082246391910099,1.3535893375561574,1.3535893375561574,0.85358933755615729,0,0,0,93,0,0,{"$f":"SUM($M$31:M4502)","v":16411.132540271788},1.5524305555555555,null,0.19082246391910099]
["1900-01-02T13:18:30",1.5545138888888888,3.749617385980989E-4,0.19082246391910099,1.9260567293134609,1.9260567293134609,1.4260567293134607,0,0,0,93,0,0,{"$f":"SUM($M$31:M4508)","v":16411.132540271788},1.5545138888888888,null,0.19082246391910099]
["1900-01-02T13:20:00",1.5555555555555554,3.749617385980989E-4,0.19082246391910099,2.2122904251921125,2.2122904251921125,1.7122904251921125,0,0,0,93,0,{"$f":"L4511*Flow/PipeArea*1/2","v":0},{"$f":"SUM($M$31:M4511)","v":16411.132540271788},{"$f":"B4511","v":1.5555555555555554},null,0.19082246391910099]
["1900-01-02T13:21:30",1.556597222222222,3.749617385980989E-4,0.19082246391910099,2.4985241210707643,2.4985241210707643,1.9985241210707643,0,0,0,93,0,0,{"$f":"SUM($M$31:M4514)","v":16411.132540271788},1.556597222222222,null,0.19082246391910099]
["1900-01-02T13:22:00",1.5569444444444445,3.749617385980989E-4,0.19082246391910099,2.5939353530303149,2.5939353530303149,2.0939353530303149,0,0,0,93,0,0,{"$f":"SUM($M$31:M4515)","v":16411.132540271788},1.5569444444444445,null,0.19082246391910099]
["1900-01-02T13:23:30",1.5579861111111111,3.749617385980989E-4,0.19082246391910099,2.8801690489089666,2.8801690489089666,2.3801690489089666,0,0,0,93,0,0,{"$f":"SUM($M$31:M4518)","v":16411.132540271788},1.5579861111111111,null,0.19082246391910099]
["1900-01-02T13:25:30",1.5593750000000002,3.749617385980989E-4,0.19082246391910099,2.261813976747169,2.761813976747169,2.261813976747169,0,0,1,93,1,22.028365825867862,{"$f":"SUM($M$31:M4522)","v":16455.189271923522},1.5593750000000002,null,0.19082246391910099]
["1900-01-02T13:27:00",1.5604166666666668,3.749617385980989E-4,0.19082246391910099,1.0480476726258208,1.5480476726258208,1.0480476726258208,0,0,1,93,1,22.028365825867862,{"$f":"SUM($M$31:M4525)","v":16521.274369401122},1.5604166666666668,null,0.19082246391910099]
["1900-01-02T13:28:30",1.5614583333333334,3.749617385980989E-4,0.19082246391910099,-0.16571863149552779,0.33428136850447221,-0.16571863149552779,0,0,1,94,1,22.028365825867862,{"$f":"SUM($M$31:M4528)","v":16587.359466878723},1.5614583333333334,null,0.19082246391910099]
["1900-01-02T13:30:30",1.5628472222222225,3.749617385980989E-4,0.19082246391910099,0.21592629634267418,0.21592629634267418,-0.28407370365732582,0,0,0,94,0,0,{"$f":"SUM($M$31:M4532)","v":16587.359466878723},1.5628472222222225,null,0.19082246391910099]
["1900-01-02T13:32:00",1.5638888888888891,3.749617385980989E-4,0.19082246391910099,0.50215999222132568,0.50215999222132568,2.159992221325624E-3,0,0,0,94,0,0,{"$f":"SUM($M$31:M4535)","v":16587.359466878723},1.5638888888888891,null,0.19082246391910099]
["1900-01-02T13:33:30",1.5649305555555557,3.749617385980989E-4,0.19082246391910099,0.78839368809997712,0.78839368809997712,0.28839368809997712,0,0,0,94,0,0,{"$f":"SUM($M$31:M4538)","v":16587.359466878723},1.5649305555555557,null,0.19082246391910099]
["1900-01-02T13:34:00",1.5652777777777778,3.749617385980989E-4,0.19082246391910099,0.8838049200595276,0.8838049200595276,0.3838049200595276,0,0,0,94,0,0,{"$f":"SUM($M$31:M4539)","v":16587.359466878723},1.5652777777777778,null,0.19082246391910099]
["1900-01-02T13:36:00",1.5666666666666664,3.749617385980989E-4,0.19082246391910099,1.2654498478977299,1.2654498478977299,0.76544984789772974,0,0,0,94,0,0,{"$f":"SUM($M$31:M4543)","v":16587.359466878723},1.5666666666666664,null,0.19082246391910099]
["1900-01-02T13:38:00",1.5680555555555555,3.749617385980989E-4,0.19082246391910099,1.6470947757359322,1.6470947757359322,1.147094775735932,0,0,0,94,0,0,{"$f":"SUM($M$31:M4547)","v":16587.359466878723},1.5680555555555555,null,0.19082246391910099]
["1900-01-02T13:39:30",1.5690972222222221,3.749617385980989E-4,0.19082246391910099,1.933328471614584,1.933328471614584,1.4333284716145838,0,0,0,94,0,0,{"$f":"SUM($M$31:M4550)","v":16587.359466878723},1.5690972222222221,null,0.19082246391910099]
["1900-01-02T13:41:00",1.5701388888888888,3.749617385980989E-4,0.19082246391910099,2.2195621674932355,2.2195621674932355,1.7195621674932355,0,0,0,94,0,0,{"$f":"SUM($M$31:M4553)","v":16587.359466878723},1.5701388888888888,null,0.19082246391910099]
["1900-01-02T13:43:00",1.5715277777777779,3.749617385980989E-4,0.19082246391910099,2.6012070953314379,2.6012070953314379,2.1012070953314379,0,0,0,94,0,0,{"$f":"SUM($M$31:M4557)","v":16587.359466878723},1.5715277777777779,null,0.19082246391910099]
["1900-01-02T13:44:30",1.5725694444444445,3.749617385980989E-4,0.19082246391910099,2.8874407912100897,2.8874407912100897,2.3874407912100897,0,0,0,94,0,0,{"$f":"SUM($M$31:M4560)","v":16587.359466878723},1.5725694444444445,null,0.19082246391910099]
["1900-01-02T13:45:00",1.572916666666667,3.749617385980989E-4,0.19082246391910099,2.9828520231696403,2.9828520231696403,2.4828520231696403,0,0,0,94,0,0,{"$f":"SUM($M$31:M4561)","v":16587.359466878723},1.572916666666667,null,0.19082246391910099]
["1900-01-02T13:46:30",1.5739583333333336,3.749617385980989E-4,0.19082246391910099,2.269085719048292,2.769085719048292,2.269085719048292,0,0,1,94,1,22.028365825867862,{"$f":"SUM($M$31:M4564)","v":16631.416198530456},1.5739583333333336,null,0.19082246391910099]
["1900-01-02T13:48:00",1.5750000000000002,3.749617385980989E-4,0.19082246391910099,1.0553194149269438,1.5553194149269438,1.0553194149269438,0,0,1,94,1,22.028365825867862,{"$f":"SUM($M$31:M4567)","v":16697.501296008057},1.5750000000000002,null,0.19082246391910099]
["1900-01-02T13:50:00",1.5763888888888888,3.749617385980989E-4,0.19082246391910099,-6.3035657234854256E-2,-6.3035657234854256E-2,-0.56303565723485427,0,-1,0,95,0,0,{"$f":"SUM($M$31:M4571)","v":16763.586393485657},1.5763888888888888,null,0.19082246391910099]
["1900-01-02T13:51:30",1.5774305555555559,3.749617385980989E-4,0.19082246391910099,0.22319803864379723,0.22319803864379723,-0.27680196135620277,0,0,0,95,0,0,{"$f":"SUM($M$31:M4574)","v":16763.586393485657},1.5774305555555559,null,0.19082246391910099]
["1900-01-02T13:52:30",{"$f":"A4576-1","v":1.578125},3.749617385980989E-4,{"$f":"Q4576","v":0.19082246391910099},0.41402050256289818,0.41402050256289818,{"$f":"E4575+((D4576-Flow)/2)","v":-8.5979497437101815E-2},{"$f":"IF(E4575>deltaV,1,0)","v":0},0,0,{"$f":"IF(AND(E4576<E4575,E4576<E4577),K4575+1,K4575)","v":95},{"$f":"IF(J4576>=1,1,0)","v":0},0,{"$f":"SUM($M$31:M4576)","v":16763.586393485657},1.578125,null,{"$f":"Q1696","v":0.19082246391910099}]
["1900-01-02T13:55:30",1.5802083333333332,3.749617385980989E-4,0.19082246391910099,0.98648789432020112,0.98648789432020112,0.48648789432020112,0,0,0,95,0,0,{"$f":"SUM($M$31:M4582)","v":16763.586393485657},1.5802083333333332,null,0.19082246391910099]
["1900-01-02T13:57:00",1.5812499999999998,3.749617385980989E-4,0.19082246391910099,1.2727215901988529,1.2727215901988529,0.77272159019885278,0,0,0,95,0,0,{"$f":"SUM($M$31:M4585)","v":16763.586393485657},1.5812499999999998,null,0.19082246391910099]
["1900-01-02T13:57:30",1.5815972222222223,3.749617385980989E-4,0.19082246391910099,1.3681328221584035,1.3681328221584035,0.86813282215840337,0,0,0,95,0,0,{"$f":"SUM($M$31:M4586)","v":16763.586393485657},1.5815972222222223,null,0.19082246391910099]
["1900-01-02T13:59:00",1.5826388888888889,3.749617385980989E-4,0.19082246391910099,1.6543665180370553,1.6543665180370553,1.154366518037055,0,0,0,95,0,0,{"$f":"SUM($M$31:M4589)","v":16763.586393485657},1.5826388888888889,null,0.19082246391910099]
["1900-01-02T14:00:30",1.5836805555555555,3.6730945821854591E-4,0.18283535441930243,1.9326131044159083,1.9326131044159083,1.4326131044159083,0,0,0,95,0,0,{"$f":"SUM($M$31:M4592)","v":16763.586393485657},1.5836805555555555,null,0.18283535441930243]
["1900-01-02T14:02:30",1.5850694444444446,3.6730945821854591E-4,0.18283535441930243,2.2982838132545136,2.2982838132545136,1.7982838132545136,0,0,0,95,0,0,{"$f":"SUM($M$31:M4596)","v":16763.586393485657},1.5850694444444446,null,0.18283535441930243]
["1900-01-02T14:04:00",1.5861111111111112,3.6730945821854591E-4,0.18283535441930243,2.5725368448834676,2.5725368448834676,2.0725368448834676,0,0,0,95,0,0,{"$f":"SUM($M$31:M4599)","v":16763.586393485657},1.5861111111111112,null,0.18283535441930243]
["1900-01-02T14:05:30",1.5871527777777779,3.6730945821854591E-4,0.18283535441930243,2.8467898765124215,2.8467898765124215,2.3467898765124215,0,0,0,95,0,0,{"$f":"SUM($M$31:M4602)","v":16763.586393485657},1.5871527777777779,null,0.18283535441930243]
["1900-01-02T14:07:30",1.588541666666667,3.6730945821854591E-4,0.18283535441930243,2.2124605853510269,2.7124605853510269,2.2124605853510269,0,0,1,95,1,22.028365825867862,{"$f":"SUM($M$31:M4606)","v":16807.643125137391},1.588541666666667,null,0.18283535441930243]
["1900-01-02T14:09:00",1.5895833333333336,3.6730945821854591E-4,0.18283535441930243,0.98671361697998072,1.4867136169799808,0.98671361697998072,0,0,1,95,1,22.028365825867862,{"$f":"SUM($M$31:M4609)","v":16873.728222614991},1.5895833333333336,null,0.18283535441930243]
["1900-01-02T14:09:30",1.5899305555555556,3.6730945821854591E-4,0.18283535441930243,0.57813129418963194,1.0781312941896319,0.57813129418963194,0,0,1,95,1,22.028365825867862,{"$f":"SUM($M$31:M4610)","v":16895.756588440858},1.5899305555555556,null,0.18283535441930243]
["1900-01-02T14:11:00",1.5909722222222222,3.6730945821854591E-4,0.18283535441930243,-0.14761567418141441,-0.14761567418141441,-0.64761567418141441,0,-1,0,96,0,0,{"$f":"SUM($M$31:M4613)","v":16939.813320092591},1.5909722222222222,null,0.18283535441930243]
["1900-01-02T14:13:00",1.5923611111111109,3.6730945821854591E-4,0.18283535441930243,0.21805503465719045,0.21805503465719045,-0.28194496534280955,0,0,0,96,0,0,{"$f":"SUM($M$31:M4617)","v":16939.813320092591},1.5923611111111109,null,0.18283535441930243]
["1900-01-02T14:15:00",1.59375,3.6730945821854591E-4,0.18283535441930243,0.58372574349579531,0.58372574349579531,8.3725743495795313E-2,0,0,0,96,0,0,{"$f":"SUM($M$31:M4621)","v":16939.813320092591},1.59375,null,0.18283535441930243]
["1900-01-02T14:16:30",1.5947916666666666,3.6730945821854591E-4,0.18283535441930243,0.85797877512474896,0.85797877512474896,0.35797877512474896,0,0,0,96,0,0,{"$f":"SUM($M$31:M4624)","v":16939.813320092591},1.5947916666666666,null,0.18283535441930243]
["1900-01-02T14:18:30",1.5961805555555557,3.6730945821854591E-4,0.18283535441930243,1.2236494839633538,1.2236494839633538,0.72364948396335371,0,0,0,96,0,0,{"$f":"SUM($M$31:M4628)","v":16939.813320092591},1.5961805555555557,null,0.18283535441930243]
["1900-01-02T14:20:00",1.5972222222222223,3.6730945821854591E-4,0.18283535441930243,1.4979025155923078,1.4979025155923078,0.99790251559230769,0,0,0,96,0,0,{"$f":"SUM($M$31:M4631)","v":16939.813320092591},1.5972222222222223,null,0.18283535441930243]
["1900-01-02T14:21:30",1.5982638888888889,3.6730945821854591E-4,0.18283535441930243,1.7721555472212618,1.7721555472212618,1.2721555472212618,0,0,0,96,0,0,{"$f":"SUM($M$31:M4634)","v":16939.813320092591},1.5982638888888889,null,0.18283535441930243]
["1900-01-02T14:22:00",1.5986111111111114,3.6730945821854591E-4,0.18283535441930243,1.8635732244309131,1.8635732244309131,1.3635732244309131,0,0,0,96,0,0,{"$f":"SUM($M$31:M4635)","v":16939.813320092591},1.5986111111111114,null,0.18283535441930243]
["1900-01-02T14:23:30",1.599652777777778,3.6730945821854591E-4,0.18283535441930243,2.1378262560598671,2.1378262560598671,1.6378262560598671,0,0,0,96,0,0,{"$f":"SUM($M$31:M4638)","v":16939.813320092591},1.599652777777778,null,0.18283535441930243]
["1900-01-02T14:25:00",1.6006944444444446,3.6730945821854591E-4,0.18283535441930243,2.4120792876888211,{"$f":"E4640+(D4641/2)","v":2.4120792876888211},1.9120792876888211,0,0,0,96,0,0,{"$f":"SUM($M$31:M4641)","v":16939.813320092591},1.6006944444444446,null,0.18283535441930243]
["1900-01-02T14:27:00",1.6020833333333333,3.6730945821854591E-4,0.18283535441930243,2.7777499965274264,2.7777499965274264,2.2777499965274264,0,0,0,96,0,0,{"$f":"SUM($M$31:M4645)","v":16939.813320092591},1.6020833333333333,null,0.18283535441930243]
["1900-01-02T14:29:30",1.6038194444444445,3.6730945821854591E-4,0.18283535441930243,2.234838382575683,2.734838382575683,2.234838382575683,0,0,1,96,1,22.028365825867862,{"$f":"SUM($M$31:M4650)","v":16983.870051744325},1.6038194444444445,null,0.18283535441930243]
["1900-01-02T14:31:00",1.6048611111111111,3.6730945821854591E-4,0.18283535441930243,1.009091414204637,1.509091414204637,1.009091414204637,0,0,1,96,1,22.028365825867862,{"$f":"SUM($M$31:M4653)","v":17049.955149221925},1.6048611111111111,null,0.18283535441930243]
["1900-01-02T14:32:30",1.6059027777777777,3.6730945821854591E-4,0.18283535441930243,-0.21665555416640936,0.28334444583359064,-0.21665555416640936,0,0,1,97,1,22.028365825867862,{"$f":"SUM($M$31:M4656)","v":17116.040246699526},1.6059027777777777,null,0.18283535441930243]
["1900-01-02T14:34:00",1.6069444444444443,3.6730945821854591E-4,0.18283535441930243,5.7597477462544289E-2,5.7597477462544289E-2,-0.44240252253745571,0,-1,0,97,0,0,{"$f":"SUM($M$31:M4659)","v":17116.040246699526},1.6069444444444443,null,0.18283535441930243]
["1900-01-02T14:34:30",1.6072916666666668,3.6730945821854591E-4,0.18283535441930243,0.1490151546721955,0.1490151546721955,-0.3509848453278045,0,0,0,97,0,0,{"$f":"SUM($M$31:M4660)","v":17116.040246699526},1.6072916666666668,null,0.18283535441930243]
["1900-01-02T14:36:00",1.6083333333333334,3.6730945821854591E-4,0.18283535441930243,0.42326818630114915,0.42326818630114915,-7.6731813698850848E-2,0,0,0,97,0,0,{"$f":"SUM($M$31:M4663)","v":17116.040246699526},1.6083333333333334,null,0.18283535441930243]
["1900-01-02T14:38:00",1.6097222222222225,3.6730945821854591E-4,0.18283535441930243,0.78893889513975402,0.78893889513975402,0.28893889513975402,0,0,0,97,0,0,{"$f":"SUM($M$31:M4667)","v":17116.040246699526},1.6097222222222225,null,0.18283535441930243]
["1900-01-02T14:39:30",1.6107638888888891,3.6730945821854591E-4,0.18283535441930243,1.0631919267687078,1.0631919267687078,0.56319192676870766,0,0,0,97,0,0,{"$f":"SUM($M$31:M4670)","v":17116.040246699526},1.6107638888888891,null,0.18283535441930243]
["1900-01-02T14:41:00",1.6118055555555557,3.6730945821854591E-4,0.18283535441930243,1.3374449583976618,1.3374449583976618,0.83744495839766164,0,0,0,97,0,0,{"$f":"SUM($M$31:M4673)","v":17116.040246699526},1.6118055555555557,null,0.18283535441930243]
["1900-01-02T14:43:00",1.6131944444444448,3.6730945821854591E-4,0.18283535441930243,1.7031156672362671,1.7031156672362671,1.2031156672362671,0,0,0,97,0,0,{"$f":"SUM($M$31:M4677)","v":17116.040246699526},1.6131944444444448,null,0.18283535441930243]
["1900-01-02T14:44:30",1.6142361111111114,3.6730945821854591E-4,0.18283535441930243,1.977368698865221,1.977368698865221,1.477368698865221,0,0,0,97,0,0,{"$f":"SUM($M$31:M4680)","v":17116.040246699526},1.6142361111111114,null,0.18283535441930243]
["1900-01-02T14:46:00",1.615277777777778,3.6730945821854591E-4,0.18283535441930243,2.251621730494175,2.251621730494175,1.751621730494175,0,0,0,97,0,0,{"$f":"SUM($M$31:M4683)","v":17116.040246699526},1.615277777777778,null,0.18283535441930243]
["1900-01-02T14:48:00",1.6166666666666667,3.6730945821854591E-4,0.18283535441930243,2.6172924393327803,2.6172924393327803,2.1172924393327803,0,0,0,97,0,0,{"$f":"SUM($M$31:M4687)","v":17116.040246699526},1.6166666666666667,null,0.18283535441930243]
["1900-01-02T14:48:30",1.6170138888888888,3.6730945821854591E-4,0.18283535441930243,2.7087101165424317,2.7087101165424317,2.2087101165424317,0,0,0,97,0,0,{"$f":"SUM($M$31:M4688)","v":17116.040246699526},1.6170138888888888,null,0.18283535441930243]
["1900-01-02T14:50:30",1.6184027777777779,3.6730945821854591E-4,0.18283535441930243,3.074380825381037,3.074380825381037,2.574380825381037,0,0,0,97,0,0,{"$f":"SUM($M$31:M4692)","v":17116.040246699526},1.6184027777777779,null,0.18283535441930243]
["1900-01-02T14:52:00",1.6194444444444445,3.6730945821854591E-4,0.18283535441930243,1.8486338570099909,2.3486338570099909,1.8486338570099909,0,0,1,97,1,22.028365825867862,{"$f":"SUM($M$31:M4695)","v":17182.125344177126},1.6194444444444445,null,0.18283535441930243]
["1900-01-02T14:53:30",1.6204861111111111,3.6730945821854591E-4,0.18283535441930243,0.62288688863894481,1.1228868886389449,0.62288688863894481,0,0,1,97,1,22.028365825867862,{"$f":"SUM($M$31:M4698)","v":17248.210441654726},1.6204861111111111,null,0.18283535441930243]
["1900-01-02T14:55:30",1.6218750000000002,3.6730945821854591E-4,0.18283535441930243,-1.1442402522450323E-2,-1.1442402522450323E-2,-0.51144240252245032,0,-1,0,98,0,0,{"$f":"SUM($M$31:M4702)","v":17292.26717330646},1.6218750000000002,null,0.18283535441930243]
["1900-01-02T14:57:00",1.6229166666666668,3.6730945821854591E-4,0.18283535441930243,0.26281062910650332,{"$f":"E4704+(D4705/2)","v":0.26281062910650332},-0.23718937089349668,0,0,0,98,0,0,{"$f":"SUM($M$31:M4705)","v":17292.26717330646},1.6229166666666668,null,0.18283535441930243]
["1900-01-02T14:58:30",1.6239583333333334,3.6730945821854591E-4,0.18283535441930243,0.53706366073545697,0.53706366073545697,3.7063660735456971E-2,0,0,0,98,0,0,{"$f":"SUM($M$31:M4708)","v":17292.26717330646},1.6239583333333334,null,0.18283535441930243]
["1900-01-02T14:59:00",1.6243055555555559,3.6730945821854591E-4,0.18283535441930243,0.62848133794510819,0.62848133794510819,0.12848133794510819,0,0,0,98,0,0,{"$f":"SUM($M$31:M4709)","v":17292.26717330646},1.6243055555555559,null,0.18283535441930243]
["1900-01-02T15:00:30",1.6253472222222225,3.3670033670033379E-4,0.16790293231098333,0.8878019474657427,0.8878019474657427,0.3878019474657427,0,0,0,98,0,0,{"$f":"SUM($M$31:M4712)","v":17292.26717330646},1.6253472222222225,null,0.16790293231098333]
["1900-01-02T15:02:30",1.6267361111111112,3.3670033670033379E-4,0.16790293231098333,1.2236078120877094,1.2236078120877094,0.72360781208770941,0,0,0,98,0,0,{"$f":"SUM($M$31:M4716)","v":17292.26717330646},1.6267361111111112,null,0.16790293231098333]
["1900-01-02T15:04:00",1.6277777777777778,3.3670033670033379E-4,0.16790293231098333,1.4754622105541844,1.4754622105541844,0.97546221055418436,0,0,0,98,0,0,{"$f":"SUM($M$31:M4719)","v":17292.26717330646},1.6277777777777778,null,0.16790293231098333]
["1900-01-02T15:06:30",1.6295138888888889,3.3670033670033379E-4,0.16790293231098333,1.8952195413316426,1.8952195413316426,1.3952195413316426,0,0,0,98,0,0,{"$f":"SUM($M$31:M4724)","v":17292.26717330646},1.6295138888888889,null,0.16790293231098333]
["1900-01-02T15:08:00",1.6305555555555555,3.3670033670033379E-4,0.16790293231098333,2.1470739397981178,2.1470739397981178,1.6470739397981176,0,0,0,98,0,0,{"$f":"SUM($M$31:M4727)","v":17292.26717330646},1.6305555555555555,null,0.16790293231098333]
["1900-01-02T15:09:30",1.6315972222222221,3.3670033670033379E-4,0.16790293231098333,2.3989283382645934,2.3989283382645934,1.8989283382645932,0,0,0,98,0,0,{"$f":"SUM($M$31:M4730)","v":17292.26717330646},1.6315972222222221,null,0.16790293231098333]
["1900-01-02T15:10:00",1.6319444444444446,3.3670033670033379E-4,0.16790293231098333,2.4828798044200853,2.4828798044200853,1.982879804420085,0,0,0,98,0,0,{"$f":"SUM($M$31:M4731)","v":17292.26717330646},1.6319444444444446,null,0.16790293231098333]
["1900-01-02T15:11:30",1.6329861111111112,3.3670033670033379E-4,0.16790293231098333,2.7347342028865609,2.7347342028865609,2.2347342028865604,0,0,0,98,0,0,{"$f":"SUM($M$31:M4734)","v":17292.26717330646},1.6329861111111112,null,0.16790293231098333]
["1900-01-02T15:13:00",1.6340277777777779,3.3670033670033379E-4,0.16790293231098333,2.9865886013530365,2.9865886013530365,2.4865886013530361,0,0,0,98,0,0,{"$f":"SUM($M$31:M4737)","v":17292.26717330646},1.6340277777777779,null,0.16790293231098333]
["1900-01-02T15:15:00",1.635416666666667,3.3670033670033379E-4,0.16790293231098333,1.8223944659750033,2.3223944659750035,1.8223944659750033,0,0,1,98,1,22.028365825867862,{"$f":"SUM($M$31:M4741)","v":17358.35227078406},1.635416666666667,null,0.16790293231098333]
["1900-01-02T15:16:30",1.6364583333333336,3.3670033670033379E-4,0.16790293231098333,0.57424886444147827,1.0742488644414783,0.57424886444147827,0,0,1,98,1,22.028365825867862,{"$f":"SUM($M$31:M4744)","v":17424.437368261661},1.6364583333333336,null,0.16790293231098333]
["1900-01-02T15:18:00",1.6375000000000002,3.3670033670033379E-4,0.16790293231098333,-0.17389673709204678,-0.17389673709204678,-0.67389673709204678,0,-1,0,99,0,0,{"$f":"SUM($M$31:M4747)","v":17468.494099913394},1.6375000000000002,null,0.16790293231098333]
["1900-01-02T15:20:00",1.6388888888888893,3.3670033670033379E-4,0.16790293231098333,0.16190912752991987,0.16190912752991987,-0.33809087247008013,0,0,0,99,0,0,{"$f":"SUM($M$31:M4751)","v":17468.494099913394},1.6388888888888893,null,0.16790293231098333]
["1900-01-02T15:21:30",1.6399305555555559,3.3670033670033379E-4,0.16790293231098333,0.41376352599639482,0.41376352599639482,-8.6236474003605179E-2,0,0,0,99,0,0,{"$f":"SUM($M$31:M4754)","v":17468.494099913394},1.6399305555555559,null,0.16790293231098333]
["1900-01-02T15:22:00",1.6402777777777779,3.3670033670033379E-4,0.16790293231098333,0.49771499215188647,0.49771499215188647,-2.2850078481135294E-3,0,0,0,99,0,0,{"$f":"SUM($M$31:M4755)","v":17468.494099913394},1.6402777777777779,null,0.16790293231098333]
["1900-01-02T15:25:00",1.6423611111111112,3.3670033670033379E-4,0.16790293231098333,1.0014237890848365,1.0014237890848365,0.50142378908483642,0,0,0,99,0,0,{"$f":"SUM($M$31:M4761)","v":17468.494099913394},1.6423611111111112,null,0.16790293231098333]
["1900-01-02T15:25:30",1.6427083333333332,3.3670033670033379E-4,0.16790293231098333,1.0853752552403282,1.0853752552403282,0.58537525524032819,0,0,0,99,0,0,{"$f":"SUM($M$31:M4762)","v":17468.494099913394},1.6427083333333332,null,0.16790293231098333]
["1900-01-02T15:27:30",1.6440972222222223,3.3670033670033379E-4,0.16790293231098333,1.4211811198622948,1.4211811198622948,0.92118111986229478,0,0,0,99,0,0,{"$f":"SUM($M$31:M4766)","v":17468.494099913394},1.6440972222222223,null,0.16790293231098333]
["1900-01-02T15:29:00",1.6451388888888889,3.3670033670033379E-4,0.16790293231098333,1.6730355183287697,{"$f":"E4768+(D4769/2)","v":1.6730355183287697},1.1730355183287697,0,0,0,99,0,0,{"$f":"SUM($M$31:M4769)","v":17468.494099913394},1.6451388888888889,null,0.16790293231098333]
["1900-01-02T15:31:00",1.646527777777778,3.3670033670033379E-4,0.16790293231098333,2.0088413829507363,2.0088413829507363,1.5088413829507363,0,0,0,99,0,0,{"$f":"SUM($M$31:M4773)","v":17468.494099913394},1.646527777777778,null,0.16790293231098333]
["1900-01-02T15:32:30",1.6475694444444446,3.3670033670033379E-4,0.16790293231098333,2.2606957814172119,2.2606957814172119,1.7606957814172117,0,0,0,99,0,0,{"$f":"SUM($M$31:M4776)","v":17468.494099913394},1.6475694444444446,null,0.16790293231098333]
["1900-01-02T15:34:00",1.6486111111111112,3.3670033670033379E-4,0.16790293231098333,2.5125501798836876,2.5125501798836876,2.0125501798836876,0,0,0,99,0,0,{"$f":"SUM($M$31:M4779)","v":17468.494099913394},1.6486111111111112,null,0.16790293231098333]
["1900-01-02T15:34:30",1.6489583333333333,3.3670033670033379E-4,0.16790293231098333,2.5965016460391794,2.5965016460391794,2.0965016460391794,0,0,0,99,0,0,{"$f":"SUM($M$31:M4780)","v":17468.494099913394},1.6489583333333333,null,0.16790293231098333]
["1900-01-02T15:36:00",1.6500000000000004,3.3670033670033379E-4,0.16790293231098333,2.848356044505655,2.848356044505655,2.348356044505655,0,0,0,99,0,0,{"$f":"SUM($M$31:M4783)","v":17468.494099913394},1.6500000000000004,null,0.16790293231098333]
["1900-01-02T15:37:30",1.651041666666667,3.3670033670033379E-4,0.16790293231098333,2.6002104429721307,3.1002104429721307,2.6002104429721307,1,0,1,99,1,22.028365825867862,{"$f":"SUM($M$31:M4786)","v":17490.522465739261},1.651041666666667,null,0.16790293231098333]
["1900-01-02T15:39:30",1.6524305555555556,3.3670033670033379E-4,0.16790293231098333,0.93601630759409749,1.4360163075940975,0.93601630759409749,0,0,1,99,1,22.028365825867862,{"$f":"SUM($M$31:M4790)","v":17578.635929042728},1.6524305555555556,null,0.16790293231098333]
["1900-01-02T15:41:30",1.6538194444444443,3.3670033670033379E-4,0.16790293231098333,-0.22817782778393592,-0.22817782778393592,-0.72817782778393592,0,-1,0,100,0,0,{"$f":"SUM($M$31:M4794)","v":17644.721026520328},1.6538194444444443,null,0.16790293231098333]
["1900-01-02T15:43:30",1.6552083333333334,3.3670033670033379E-4,0.16790293231098333,0.10762803683803072,0.10762803683803072,-0.39237196316196932,0,0,0,100,0,0,{"$f":"SUM($M$31:M4798)","v":17644.721026520328},1.6552083333333334,null,0.16790293231098333]
["1900-01-02T15:45:00",1.65625,3.3670033670033379E-4,0.16790293231098333,0.35948243530450569,0.35948243530450569,-0.14051756469549431,0,0,0,100,0,0,{"$f":"SUM($M$31:M4801)","v":17644.721026520328},1.65625,null,0.16790293231098333]
["1900-01-02T15:46:30",1.6572916666666666,3.3670033670033379E-4,0.16790293231098333,0.61133683377098069,0.61133683377098069,0.11133683377098069,0,0,0,100,0,0,{"$f":"SUM($M$31:M4804)","v":17644.721026520328},1.6572916666666666,null,0.16790293231098333]
["1900-01-02T15:47:00",1.6576388888888891,3.3670033670033379E-4,0.16790293231098333,0.69528829992647234,0.69528829992647234,0.19528829992647234,0,0,0,100,0,0,{"$f":"SUM($M$31:M4805)","v":17644.721026520328},1.6576388888888891,null,0.16790293231098333]
["1900-01-02T15:48:30",1.6586805555555557,3.3670033670033379E-4,0.16790293231098333,0.94714269839294729,0.94714269839294729,0.44714269839294729,0,0,0,100,0,0,{"$f":"SUM($M$31:M4808)","v":17644.721026520328},1.6586805555555557,null,0.16790293231098333]
["1900-01-02T15:50:00",1.6597222222222223,3.3670033670033379E-4,0.16790293231098333,1.1989970968594224,1.1989970968594224,0.69899709685942235,0,0,0,100,0,0,{"$f":"SUM($M$31:M4811)","v":17644.721026520328},1.6597222222222223,null,0.16790293231098333]
["1900-01-02T15:52:00",1.6611111111111114,3.3670033670033379E-4,0.16790293231098333,1.5348029614813889,1.5348029614813889,1.0348029614813889,0,0,0,100,0,0,{"$f":"SUM($M$31:M4815)","v":17644.721026520328},1.6611111111111114,null,0.16790293231098333]
["1900-01-02T15:53:30",1.662152777777778,3.3670033670033379E-4,0.16790293231098333,1.7866573599478639,1.7866573599478639,1.2866573599478639,0,0,0,100,0,0,{"$f":"SUM($M$31:M4818)","v":17644.721026520328},1.662152777777778,null,0.16790293231098333]
["1900-01-02T15:55:30",1.6635416666666667,3.3670033670033379E-4,0.16790293231098333,2.1224632245698309,2.1224632245698309,1.6224632245698307,0,0,0,100,0,0,{"$f":"SUM($M$31:M4822)","v":17644.721026520328},1.6635416666666667,null,0.16790293231098333]
["1900-01-02T15:57:00",1.6645833333333333,3.3670033670033379E-4,0.16790293231098333,2.3743176230363066,2.3743176230363066,1.8743176230363063,0,0,0,100,0,0,{"$f":"SUM($M$31:M4825)","v":17644.721026520328},1.6645833333333333,null,0.16790293231098333]
["1900-01-02T15:58:30",1.6656250000000004,3.3670033670033379E-4,0.16790293231098333,2.6261720215027822,2.6261720215027822,2.1261720215027822,0,0,0,100,0,0,{"$f":"SUM($M$31:M4828)","v":17644.721026520328},1.6656250000000004,null,0.16790293231098333]
["1900-01-02T16:00:00",1.666666666666667,3.3670033670033379E-4,0.16790293231098333,2.8780264199692578,2.8780264199692578,2.3780264199692578,0,0,0,100,0,{"$f":"L4831*Flow/PipeArea*1/2","v":0},{"$f":"SUM($M$31:M4831)","v":17644.721026520328},{"$f":"B4831","v":1.666666666666667},null,0.16790293231098333]
["1900-01-02T16:01:00",1.6673611111111111,3.3670033670033379E-4,0.17189648706088259,3.0499229070301404,{"$f":"E4832+(D4833/2)","v":3.0499229070301404},2.5499229070301404,0,0,0,100,0,0,{"$f":"SUM($M$31:M4833)","v":17644.721026520328},1.6673611111111111,null,0.17189648706088259]
["1900-01-02T16:03:00",1.6687500000000002,3.3670033670033379E-4,0.17189648706088259,1.3937158811519055,1.8937158811519055,1.3937158811519055,0,0,1,100,1,22.028365825867862,{"$f":"SUM($M$31:M4837)","v":17732.834489823796},1.6687500000000002,null,0.17189648706088259]
["1900-01-02T16:04:30",1.6697916666666668,3.3670033670033379E-4,0.17189648706088259,0.15156061174322932,0.65156061174322932,0.15156061174322932,0,0,1,100,1,22.028365825867862,{"$f":"SUM($M$31:M4840)","v":17798.919587301396},1.6697916666666668,null,0.17189648706088259]
["1900-01-02T16:06:00",1.6708333333333334,3.3670033670033379E-4,0.17189648706088259,-9.0594657665446818E-2,-9.0594657665446818E-2,-0.59059465766544683,0,-1,0,101,0,0,{"$f":"SUM($M$31:M4843)","v":17820.947953127263},1.6708333333333334,null,0.17189648706088259]
["1900-01-02T16:08:00",1.6722222222222225,3.3670033670033379E-4,0.17189648706088259,0.25319831645631835,0.25319831645631835,-0.24680168354368165,0,0,0,101,0,0,{"$f":"SUM($M$31:M4847)","v":17820.947953127263},1.6722222222222225,null,0.17189648706088259]
["1900-01-02T16:09:30",1.6732638888888891,3.3670033670033379E-4,0.17189648706088259,0.51104304704764225,0.51104304704764225,1.1043047047642196E-2,0,0,0,101,0,0,{"$f":"SUM($M$31:M4850)","v":17820.947953127263},1.6732638888888891,null,0.17189648706088259]
["1900-01-02T16:11:00",1.6743055555555557,3.3670033670033379E-4,0.17189648706088259,0.7688877776389661,0.7688877776389661,0.2688877776389661,0,0,0,101,0,0,{"$f":"SUM($M$31:M4853)","v":17820.947953127263},1.6743055555555557,null,0.17189648706088259]
["1900-01-02T16:11:30",1.6746527777777778,3.3670033670033379E-4,0.17189648706088259,0.85483602116940738,0.85483602116940738,0.35483602116940738,0,0,0,101,0,0,{"$f":"SUM($M$31:M4854)","v":17820.947953127263},1.6746527777777778,null,0.17189648706088259]
["1900-01-02T16:13:00",1.6756944444444448,3.3670033670033379E-4,0.17189648706088259,1.1126807517607313,1.1126807517607313,0.61268075176073133,0,0,0,101,0,0,{"$f":"SUM($M$31:M4857)","v":17820.947953127263},1.6756944444444448,null,0.17189648706088259]
["1900-01-02T16:15:00",1.6770833333333335,3.3670033670033379E-4,0.17189648706088259,1.4564737258824965,1.4564737258824965,0.95647372588249646,0,0,0,101,0,0,{"$f":"SUM($M$31:M4861)","v":17820.947953127263},1.6770833333333335,null,0.17189648706088259]
["1900-01-02T16:16:30",1.6781250000000001,3.3670033670033379E-4,0.17189648706088259,{"$f":"IF(OR(J4864=0,I4864=-1),F4864,G4864)","v":1.7143184564738203},1.7143184564738203,1.2143184564738203,0,{"$f":"IF(E4863<0,-1,0)","v":0},{"$f":"IF(E4863>0,J4863+SUM(H4864:I4864),0)","v":0},101,0,0,{"$f":"SUM($M$31:M4864)","v":17820.947953127263},1.6781250000000001,null,0.17189648706088259]
["1900-01-02T16:18:30",1.6795138888888888,3.3670033670033379E-4,0.17189648706088259,2.0581114305955857,2.0581114305955857,1.5581114305955854,0,0,0,101,0,0,{"$f":"SUM($M$31:M4868)","v":17820.947953127263},1.6795138888888888,null,0.17189648706088259]
["1900-01-02T16:20:30",1.6809027777777779,3.3670033670033379E-4,0.17189648706088259,2.4019044047173508,2.4019044047173508,1.9019044047173508,0,0,0,101,0,0,{"$f":"SUM($M$31:M4872)","v":17820.947953127263},1.6809027777777779,null,0.17189648706088259]
["1900-01-02T16:22:00",1.6819444444444445,3.3670033670033379E-4,0.17189648706088259,2.6597491353086746,2.6597491353086746,2.1597491353086746,0,0,0,101,0,0,{"$f":"SUM($M$31:M4875)","v":17820.947953127263},1.6819444444444445,null,0.17189648706088259]
["1900-01-02T16:23:30",1.6829861111111111,3.3670033670033379E-4,0.17189648706088259,2.9175938658999985,2.9175938658999985,2.4175938658999985,0,0,0,101,0,0,{"$f":"SUM($M$31:M4878)","v":17820.947953127263},1.6829861111111111,null,0.17189648706088259]
["1900-01-02T16:24:00",1.6833333333333336,3.3670033670033379E-4,0.17189648706088259,3.0035421094304398,3.0035421094304398,2.5035421094304398,0,0,0,101,0,0,{"$f":"SUM($M$31:M4879)","v":17820.947953127263},1.6833333333333336,null,0.17189648706088259]
["1900-01-02T16:25:30",1.6843750000000002,3.3670033670033379E-4,0.17189648706088259,1.7613868400217636,2.2613868400217636,1.7613868400217636,0,0,1,101,1,22.028365825867862,{"$f":"SUM($M$31:M4882)","v":17887.033050604863},1.6843750000000002,null,0.17189648706088259]
["1900-01-02T16:27:30",1.6857638888888893,3.3670033670033379E-4,0.17189648706088259,0.10517981414352873,0.60517981414352873,0.10517981414352873,0,0,1,101,1,22.028365825867862,{"$f":"SUM($M$31:M4886)","v":17975.14651390833},1.6857638888888893,null,0.17189648706088259]
["1900-01-02T16:29:00",1.6868055555555559,3.3670033670033379E-4,0.17189648706088259,-0.13697545526514743,-0.13697545526514743,-0.63697545526514743,0,-1,0,102,0,0,{"$f":"SUM($M$31:M4889)","v":17997.174879734197},1.6868055555555559,null,0.17189648706088259]
["1900-01-02T16:30:30",1.6878472222222225,3.3670033670033379E-4,0.17189648706088259,0.12086927532617646,0.12086927532617646,-0.37913072467382358,0,0,0,102,0,0,{"$f":"SUM($M$31:M4892)","v":17997.174879734197},1.6878472222222225,null,0.17189648706088259]
["1900-01-02T16:32:30",{"$f":"A4896-1","v":1.6892361111111112},3.3670033670033379E-4,{"$f":"Q4896","v":0.17189648706088259},0.4646622494479416,0.4646622494479416,{"$f":"E4895+((D4896-Flow)/2)","v":-3.53377505520584E-2},{"$f":"IF(E4895>deltaV,1,0)","v":0},0,0,{"$f":"IF(AND(E4896<E4895,E4896<E4897),K4895+1,K4895)","v":102},{"$f":"IF(J4896>=1,1,0)","v":0},0,{"$f":"SUM($M$31:M4896)","v":17997.174879734197},1.6892361111111112,null,{"$f":"Q2016","v":0.17189648706088259}]
["1900-01-02T16:34:00",1.6902777777777778,3.3670033670033379E-4,0.17189648706088259,0.7225069800392655,0.7225069800392655,0.2225069800392655,0,0,0,102,0,0,{"$f":"SUM($M$31:M4899)","v":17997.174879734197},1.6902777777777778,null,0.17189648706088259]
["1900-01-02T16:34:30",1.6906249999999998,3.3670033670033379E-4,0.17189648706088259,0.80845522356970678,0.80845522356970678,0.30845522356970678,0,0,0,102,0,0,{"$f":"SUM($M$31:M4900)","v":17997.174879734197},1.6906249999999998,null,0.17189648706088259]
["1900-01-02T16:37:00",1.6923611111111114,3.3670033670033379E-4,0.17189648706088259,1.2381964412219133,1.2381964412219133,0.7381964412219133,0,0,0,102,0,0,{"$f":"SUM($M$31:M4905)","v":17997.174879734197},1.6923611111111114,null,0.17189648706088259]
["1900-01-02T16:38:00",1.6930555555555555,3.3670033670033379E-4,0.17189648706088259,1.4100929282827959,1.4100929282827959,0.91009292828279587,0,0,0,102,0,0,{"$f":"SUM($M$31:M4907)","v":17997.174879734197},1.6930555555555555,null,0.17189648706088259]
["1900-01-02T16:40:00",1.6944444444444446,3.3670033670033379E-4,0.17189648706088259,1.753885902404561,1.753885902404561,1.253885902404561,0,0,0,102,0,0,{"$f":"SUM($M$31:M4911)","v":17997.174879734197},1.6944444444444446,null,0.17189648706088259]
["1900-01-02T16:41:30",1.6954861111111112,3.3670033670033379E-4,0.17189648706088259,2.0117306329958851,2.0117306329958851,1.5117306329958848,0,0,0,102,0,0,{"$f":"SUM($M$31:M4914)","v":17997.174879734197},1.6954861111111112,null,0.17189648706088259]
["1900-01-02T16:43:00",1.6965277777777779,3.3670033670033379E-4,0.17189648706088259,2.2695753635872089,2.2695753635872089,1.7695753635872089,0,0,0,102,0,0,{"$f":"SUM($M$31:M4917)","v":17997.174879734197},1.6965277777777779,null,0.17189648706088259]
["1900-01-02T16:45:00",1.697916666666667,3.3670033670033379E-4,0.17189648706088259,2.613368337708974,2.613368337708974,2.113368337708974,0,0,0,102,0,0,{"$f":"SUM($M$31:M4921)","v":17997.174879734197},1.697916666666667,null,0.17189648706088259]
["1900-01-02T16:46:30",1.6989583333333336,3.3670033670033379E-4,0.17189648706088259,2.8712130683002979,2.8712130683002979,2.3712130683002979,0,0,0,102,0,0,{"$f":"SUM($M$31:M4924)","v":17997.174879734197},1.6989583333333336,null,0.17189648706088259]
["1900-01-02T16:47:00",1.6993055555555556,3.3670033670033379E-4,0.17189648706088259,2.9571613118307392,2.9571613118307392,2.4571613118307392,0,0,0,102,0,0,{"$f":"SUM($M$31:M4925)","v":17997.174879734197},1.6993055555555556,null,0.17189648706088259]
["1900-01-02T16:48:30",1.7003472222222222,3.3670033670033379E-4,0.17189648706088259,{"$f":"IF(OR(J4928=0,I4928=-1),F4928,G4928)","v":2.215006042422063},2.715006042422063,2.215006042422063,0,{"$f":"IF(E4927<0,-1,0)","v":0},{"$f":"IF(E4927>0,J4927+SUM(H4928:I4928),0)","v":1},102,1,22.028365825867862,{"$f":"SUM($M$31:M4928)","v":18041.231611385931},1.7003472222222222,null,0.17189648706088259]
["1900-01-02T16:50:00",1.7013888888888893,3.3670033670033379E-4,0.17189648706088259,0.97285077301338685,1.4728507730133868,0.97285077301338685,0,0,1,102,1,22.028365825867862,{"$f":"SUM($M$31:M4931)","v":18107.316708863531},1.7013888888888893,null,0.17189648706088259]
["1900-01-02T16:52:00",1.7027777777777779,3.3670033670033379E-4,0.17189648706088259,-0.18335625286484802,-0.18335625286484802,-0.68335625286484802,0,-1,0,103,0,0,{"$f":"SUM($M$31:M4935)","v":18173.401806341131},1.7027777777777779,null,0.17189648706088259]
["1900-01-02T16:53:30",1.7038194444444446,3.3670033670033379E-4,0.17189648706088259,7.4488477726475863E-2,7.4488477726475863E-2,-0.42551152227352418,0,-1,0,103,0,0,{"$f":"SUM($M$31:M4938)","v":18173.401806341131},1.7038194444444446,null,0.17189648706088259]
["1900-01-02T16:56:00",1.7055555555555557,3.3670033670033379E-4,0.17189648706088259,0.50422969537868234,0.50422969537868234,4.2296953786822855E-3,0,0,0,103,0,0,{"$f":"SUM($M$31:M4943)","v":18173.401806341131},1.7055555555555557,null,0.17189648706088259]
["1900-01-02T16:57:30",1.7065972222222223,3.3670033670033379E-4,0.17189648706088259,0.76207442597000619,0.76207442597000619,0.26207442597000619,0,0,0,103,0,0,{"$f":"SUM($M$31:M4946)","v":18173.401806341131},1.7065972222222223,null,0.17189648706088259]
["1900-01-02T16:59:00",1.7076388888888889,3.3670033670033379E-4,0.17189648706088259,1.0199191565613301,1.0199191565613301,0.51991915656133003,0,0,0,103,0,0,{"$f":"SUM($M$31:M4949)","v":18173.401806341131},1.7076388888888889,null,0.17189648706088259]
["1900-01-02T16:59:30",1.7079861111111114,3.3670033670033379E-4,0.17189648706088259,1.1058674000917714,1.1058674000917714,0.60586740009177142,0,0,0,103,0,0,{"$f":"SUM($M$31:M4950)","v":18173.401806341131},1.7079861111111114,null,0.17189648706088259]
["1900-01-02T17:01:00",1.709027777777778,4.0557086011631103E-4,0.20280312816879889,1.4100720923449699,1.4100720923449699,0.91007209234496989,0,0,0,103,0,0,{"$f":"SUM($M$31:M4953)","v":18173.401806341131},1.709027777777778,null,0.20280312816879889]
["1900-01-02T17:02:30",1.7100694444444446,4.0557086011631103E-4,0.20280312816879889,1.7142767845981683,1.7142767845981683,1.2142767845981683,0,0,0,103,0,0,{"$f":"SUM($M$31:M4956)","v":18173.401806341131},1.7100694444444446,null,0.20280312816879889]
["1900-01-02T17:04:30",{"$f":"A4960-1","v":1.7114583333333333},4.0557086011631103E-4,{"$f":"Q4960","v":0.20280312816879889},2.1198830409357661,2.1198830409357661,{"$f":"E4959+((D4960-Flow)/2)","v":1.6198830409357663},{"$f":"IF(E4959>deltaV,1,0)","v":0},0,0,{"$f":"IF(AND(E4960<E4959,E4960<E4961),K4959+1,K4959)","v":103},{"$f":"IF(J4960>=1,1,0)","v":0},0,{"$f":"SUM($M$31:M4960)","v":18173.401806341131},1.7114583333333333,null,{"$f":"Q2080","v":0.20280312816879889}]
["1900-01-02T17:06:00",1.7125000000000004,4.0557086011631103E-4,0.20280312816879889,2.4240877331889639,2.4240877331889639,1.9240877331889641,0,0,0,103,0,0,{"$f":"SUM($M$31:M4963)","v":18173.401806341131},1.7125000000000004,null,0.20280312816879889]
["1900-01-02T17:08:00",1.713888888888889,4.0557086011631103E-4,0.20280312816879889,2.8296939895265609,2.8296939895265609,2.3296939895265609,0,0,0,103,0,0,{"$f":"SUM($M$31:M4967)","v":18173.401806341131},1.713888888888889,null,0.20280312816879889]
["1900-01-02T17:09:30",1.7149305555555556,4.0557086011631103E-4,0.20280312816879889,2.6338986817797587,3.1338986817797587,2.6338986817797587,1,0,1,103,1,22.028365825867862,{"$f":"SUM($M$31:M4970)","v":18195.430172166998},1.7149305555555556,null,0.20280312816879889]
["1900-01-02T17:11:00",1.7159722222222222,4.0557086011631103E-4,0.20280312816879889,1.438103374032957,1.938103374032957,1.438103374032957,0,0,1,103,1,22.028365825867862,{"$f":"SUM($M$31:M4973)","v":18261.515269644598},1.7159722222222222,null,0.20280312816879889]
["1900-01-02T17:12:00",1.7166666666666668,4.0557086011631103E-4,0.20280312816879889,0.64090650220175593,1.1409065022017559,0.64090650220175593,0,0,1,103,1,22.028365825867862,{"$f":"SUM($M$31:M4975)","v":18305.572001296332},1.7166666666666668,null,0.20280312816879889]
["1900-01-02T17:13:30",1.7177083333333334,4.0557086011631103E-4,0.20280312816879889,-5.4888805545045757E-2,-5.4888805545045757E-2,-0.55488880554504583,0,-1,0,104,0,0,{"$f":"SUM($M$31:M4978)","v":18349.628732948066},1.7177083333333334,null,0.20280312816879889]
["1900-01-02T17:15:00",1.71875,4.0557086011631103E-4,0.20280312816879889,0.24931588670815258,0.24931588670815258,-0.25068411329184742,0,0,0,104,0,0,{"$f":"SUM($M$31:M4981)","v":18349.628732948066},1.71875,null,0.20280312816879889]
["1900-01-02T17:17:00",1.7201388888888891,4.0557086011631103E-4,0.20280312816879889,0.65492214304575036,0.65492214304575036,0.1549221430457503,0,0,0,104,0,0,{"$f":"SUM($M$31:M4985)","v":18349.628732948066},1.7201388888888891,null,0.20280312816879889]
["1900-01-02T17:18:30",1.7211805555555557,4.0557086011631103E-4,0.20280312816879889,0.95912683529894882,0.95912683529894882,0.45912683529894877,0,0,0,104,0,0,{"$f":"SUM($M$31:M4988)","v":18349.628732948066},1.7211805555555557,null,0.20280312816879889]
["1900-01-02T17:20:30",1.7225694444444448,4.0557086011631103E-4,0.20280312816879889,{"$f":"IF(OR(J4992=0,I4992=-1),F4992,G4992)","v":1.3647330916365468},1.3647330916365468,0.86473309163654677,0,{"$f":"IF(E4991<0,-1,0)","v":0},{"$f":"IF(E4991>0,J4991+SUM(H4992:I4992),0)","v":0},104,0,0,{"$f":"SUM($M$31:M4992)","v":18349.628732948066},1.7225694444444448,null,0.20280312816879889]
["1900-01-02T17:22:00",1.7236111111111114,4.0557086011631103E-4,0.20280312816879889,1.6689377838897452,1.6689377838897452,1.1689377838897452,0,0,0,104,0,0,{"$f":"SUM($M$31:M4995)","v":18349.628732948066},1.7236111111111114,null,0.20280312816879889]
["1900-01-02T17:23:30",1.724652777777778,4.0557086011631103E-4,0.20280312816879889,1.9731424761429437,1.9731424761429437,1.4731424761429437,0,0,0,104,0,0,{"$f":"SUM($M$31:M4998)","v":18349.628732948066},1.724652777777778,null,0.20280312816879889]
["1900-01-02T17:24:00",1.7250000000000001,4.0557086011631103E-4,0.20280312816879889,2.0745440402273432,2.0745440402273432,1.5745440402273432,0,0,0,104,0,0,{"$f":"SUM($M$31:M4999)","v":18349.628732948066},1.7250000000000001,null,0.20280312816879889]
["1900-01-02T17:25:30",1.7260416666666667,4.0557086011631103E-4,0.20280312816879889,2.378748732480541,2.378748732480541,1.8787487324805412,0,0,0,104,0,0,{"$f":"SUM($M$31:M5002)","v":18349.628732948066},1.7260416666666667,null,0.20280312816879889]
["1900-01-02T17:27:30",1.7274305555555554,4.0557086011631103E-4,0.20280312816879889,2.784354988818138,2.784354988818138,2.284354988818138,0,0,0,104,0,0,{"$f":"SUM($M$31:M5006)","v":18349.628732948066},1.7274305555555554,null,0.20280312816879889]
["1900-01-02T17:29:00",1.728472222222222,4.0557086011631103E-4,0.20280312816879889,3.0885596810713358,3.0885596810713358,2.5885596810713358,0,0,0,104,0,0,{"$f":"SUM($M$31:M5009)","v":18349.628732948066},1.728472222222222,null,0.20280312816879889]
["1900-01-02T17:30:30",1.729513888888889,4.0557086011631103E-4,0.20280312816879889,1.8927643733245338,2.3927643733245336,1.8927643733245338,0,0,1,104,1,22.028365825867862,{"$f":"SUM($M$31:M5012)","v":18415.713830425666},1.729513888888889,null,0.20280312816879889]
["1900-01-02T17:33:00",1.7312500000000002,4.0557086011631103E-4,0.20280312816879889,-0.10022780625346883,0.39977219374653117,-0.10022780625346883,0,0,1,105,1,22.028365825867862,{"$f":"SUM($M$31:M5017)","v":18525.855659555},1.7312500000000002,null,0.20280312816879889]
["1900-01-02T17:34:30",1.7322916666666668,4.0557086011631103E-4,0.20280312816879889,0.20397688599972952,0.20397688599972952,-0.29602311400027048,0,0,0,105,0,0,{"$f":"SUM($M$31:M5020)","v":18525.855659555},1.7322916666666668,null,0.20280312816879889]
["1900-01-02T17:36:00",1.7333333333333334,4.0557086011631103E-4,0.20280312816879889,0.50818157825292787,0.50818157825292787,8.1815782529278125E-3,0,0,0,105,0,{"$f":"L5023*Flow/PipeArea*1/2","v":0},{"$f":"SUM($M$31:M5023)","v":18525.855659555},{"$f":"B5023","v":1.7333333333333334},null,0.20280312816879889]
["1900-01-02T17:36:30",{"$f":"A5024-1","v":1.7336805555555559},4.0557086011631103E-4,{"$f":"Q5024","v":0.20280312816879889},0.60958314233732735,0.60958314233732735,{"$f":"E5023+((D5024-Flow)/2)","v":0.1095831423373273},{"$f":"IF(E5023>deltaV,1,0)","v":0},0,0,{"$f":"IF(AND(E5024<E5023,E5024<E5025),K5023+1,K5023)","v":105},{"$f":"IF(J5024>=1,1,0)","v":0},0,{"$f":"SUM($M$31:M5024)","v":18525.855659555},1.7336805555555559,null,{"$f":"Q2144","v":0.20280312816879889}]
["1900-01-02T17:38:00",1.7347222222222225,4.0557086011631103E-4,0.20280312816879889,0.91378783459052582,0.91378783459052582,0.41378783459052576,0,0,0,105,0,0,{"$f":"SUM($M$31:M5027)","v":18525.855659555},1.7347222222222225,null,0.20280312816879889]
["1900-01-02T17:40:00",1.7361111111111112,4.0557086011631103E-4,0.20280312816879889,1.3193940909281237,1.3193940909281237,0.81939409092812365,0,0,0,105,0,0,{"$f":"SUM($M$31:M5031)","v":18525.855659555},1.7361111111111112,null,0.20280312816879889]
["1900-01-02T17:41:30",1.7371527777777778,4.0557086011631103E-4,0.20280312816879889,1.6235987831813221,1.6235987831813221,1.1235987831813221,0,0,0,105,0,0,{"$f":"SUM($M$31:M5034)","v":18525.855659555},1.7371527777777778,null,0.20280312816879889]
["1900-01-02T17:43:00",1.7381944444444448,4.0557086011631103E-4,0.20280312816879889,1.9278034754345206,1.9278034754345206,1.4278034754345206,0,0,0,105,0,0,{"$f":"SUM($M$31:M5037)","v":18525.855659555},1.7381944444444448,null,0.20280312816879889]
["1900-01-02T17:45:00",1.7395833333333335,4.0557086011631103E-4,0.20280312816879889,2.3334097317721176,2.3334097317721176,1.8334097317721179,0,0,0,105,0,0,{"$f":"SUM($M$31:M5041)","v":18525.855659555},1.7395833333333335,null,0.20280312816879889]
["1900-01-02T17:46:30",1.7406250000000001,4.0557086011631103E-4,0.20280312816879889,2.6376144240253154,2.6376144240253154,2.1376144240253154,0,0,0,105,0,0,{"$f":"SUM($M$31:M5044)","v":18525.855659555},1.7406250000000001,null,0.20280312816879889]
["1900-01-02T17:47:00",1.7409722222222221,4.0557086011631103E-4,0.20280312816879889,2.7390159881097147,2.7390159881097147,2.2390159881097147,0,0,0,105,0,0,{"$f":"SUM($M$31:M5045)","v":18525.855659555},1.7409722222222221,null,0.20280312816879889]
["1900-01-02T17:49:00",1.7423611111111112,4.0557086011631103E-4,0.20280312816879889,2.6446222444473118,3.1446222444473118,2.6446222444473118,1,0,1,105,1,22.028365825867862,{"$f":"SUM($M$31:M5049)","v":18547.884025380867},1.7423611111111112,null,0.20280312816879889]
["1900-01-02T17:50:30",1.7434027777777779,4.0557086011631103E-4,0.20280312816879889,1.44882693670051,1.94882693670051,1.44882693670051,0,0,1,105,1,22.028365825867862,{"$f":"SUM($M$31:M5052)","v":18613.969122858467},1.7434027777777779,null,0.20280312816879889]
["1900-01-02T17:52:30",1.744791666666667,4.0557086011631103E-4,0.20280312816879889,{"$f":"IF(OR(J5056=0,I5056=-1),F5056,G5056)","v":-0.14556680696189217},0.35443319303810783,-0.14556680696189217,0,{"$f":"IF(E5055<0,-1,0)","v":0},{"$f":"IF(E5055>0,J5055+SUM(H5056:I5056),0)","v":1},106,1,22.028365825867862,{"$f":"SUM($M$31:M5056)","v":18702.082586161934},1.744791666666667,null,0.20280312816879889]
["1900-01-02T17:54:00",1.7458333333333336,4.0557086011631103E-4,0.20280312816879889,0.15863788529130618,0.15863788529130618,-0.34136211470869382,0,0,0,106,0,0,{"$f":"SUM($M$31:M5059)","v":18702.082586161934},1.7458333333333336,null,0.20280312816879889]
["1900-01-02T17:55:30",1.7468750000000002,4.0557086011631103E-4,0.20280312816879889,0.46284257754450447,0.46284257754450447,-3.7157422455495526E-2,0,0,0,106,0,0,{"$f":"SUM($M$31:M5062)","v":18702.082586161934},1.7468750000000002,null,0.20280312816879889]
["1900-01-02T17:57:30",1.7482638888888893,4.0557086011631103E-4,0.20280312816879889,0.86844883388210237,0.86844883388210237,0.36844883388210231,0,0,0,106,0,0,{"$f":"SUM($M$31:M5066)","v":18702.082586161934},1.7482638888888893,null,0.20280312816879889]
["1900-01-02T17:59:00",1.7493055555555559,4.0557086011631103E-4,0.20280312816879889,1.1726535261353008,1.1726535261353008,0.67265352613530083,0,0,0,106,0,0,{"$f":"SUM($M$31:M5069)","v":18702.082586161934},1.7493055555555559,null,0.20280312816879889]
["1900-01-02T17:59:30",1.7496527777777779,4.0557086011631103E-4,0.20280312816879889,1.2740550902197003,1.2740550902197003,0.77405509021970031,0,0,0,106,0,0,{"$f":"SUM($M$31:M5070)","v":18702.082586161934},1.7496527777777779,null,0.20280312816879889]
["1900-01-02T18:01:00",1.7506944444444446,4.6678910315273549E-4,0.23284160520065009,1.6233174980206755,1.6233174980206755,1.1233174980206755,0,0,0,106,0,0,{"$f":"SUM($M$31:M5073)","v":18702.082586161934},1.7506944444444446,null,0.23284160520065009]
["1900-01-02T18:02:30",1.7517361111111112,4.6678910315273549E-4,0.23284160520065009,1.9725799058216507,1.9725799058216507,1.4725799058216507,0,0,0,106,0,0,{"$f":"SUM($M$31:M5076)","v":18702.082586161934},1.7517361111111112,null,0.23284160520065009]
["1900-01-02T18:04:30",1.7531249999999998,4.6678910315273549E-4,0.23284160520065009,2.4382631162229509,2.4382631162229509,1.9382631162229509,0,0,0,106,0,0,{"$f":"SUM($M$31:M5080)","v":18702.082586161934},1.7531249999999998,null,0.23284160520065009]
["1900-01-02T18:05:30",1.7538194444444448,4.6678910315273549E-4,0.23284160520065009,2.671104721423601,2.671104721423601,2.171104721423601,0,0,0,106,0,0,{"$f":"SUM($M$31:M5082)","v":18702.082586161934},1.7538194444444448,null,0.23284160520065009]
["1900-01-02T18:08:00",1.7555555555555555,4.6678910315273549E-4,0.23284160520065009,2.2532087344252263,2.7532087344252263,2.2532087344252263,0,0,1,106,1,{"$f":"L5087*Flow/PipeArea*1/2","v":22.028365825867862},{"$f":"SUM($M$31:M5087)","v":18746.139317813668},{"$f":"B5087","v":1.7555555555555555},null,0.23284160520065009]
["1900-01-02T18:10:00",1.7569444444444446,4.6678910315273549E-4,0.23284160520065009,0.71889194482652652,1.2188919448265265,0.71889194482652652,0,0,1,106,1,22.028365825867862,{"$f":"SUM($M$31:M5091)","v":18834.252781117135},1.7569444444444446,null,0.23284160520065009]
["1900-01-02T18:11:30",1.7579861111111112,4.6678910315273549E-4,0.23284160520065009,6.8154352627501677E-2,6.8154352627501677E-2,-0.43184564737249831,0,-1,0,107,0,0,{"$f":"SUM($M$31:M5094)","v":18878.309512768868},1.7579861111111112,null,0.23284160520065009]
["1900-01-02T18:12:00",1.7583333333333333,4.6678910315273549E-4,0.23284160520065009,0.18457515522782672,0.18457515522782672,-0.31542484477217325,0,0,0,107,0,0,{"$f":"SUM($M$31:M5095)","v":18878.309512768868},1.7583333333333333,null,0.23284160520065009]
["1900-01-02T18:13:30",1.7593750000000004,4.6678910315273549E-4,0.23284160520065009,0.53383756302880181,0.53383756302880181,3.3837563028801865E-2,0,0,0,107,0,0,{"$f":"SUM($M$31:M5098)","v":18878.309512768868},1.7593750000000004,null,0.23284160520065009]
["1900-01-02T18:15:00",1.760416666666667,4.6678910315273549E-4,0.23284160520065009,0.88309997082977698,0.88309997082977698,0.38309997082977698,0,0,0,107,0,0,{"$f":"SUM($M$31:M5101)","v":18878.309512768868},1.760416666666667,null,0.23284160520065009]
["1900-01-02T18:17:00",1.7618055555555556,4.6678910315273549E-4,0.23284160520065009,1.3487831812310771,1.3487831812310771,0.8487831812310771,0,0,0,107,0,0,{"$f":"SUM($M$31:M5105)","v":18878.309512768868},1.7618055555555556,null,0.23284160520065009]
["1900-01-02T18:18:30",1.7628472222222222,4.6678910315273549E-4,0.23284160520065009,1.6980455890320523,1.6980455890320523,1.1980455890320523,0,0,0,107,0,0,{"$f":"SUM($M$31:M5108)","v":18878.309512768868},1.7628472222222222,null,0.23284160520065009]
["1900-01-02T18:20:30",1.7642361111111109,4.6678910315273549E-4,0.23284160520065009,2.1637287994333523,2.1637287994333523,1.6637287994333523,0,0,0,107,0,0,{"$f":"SUM($M$31:M5112)","v":18878.309512768868},1.7642361111111109,null,0.23284160520065009]
["1900-01-02T18:22:00",1.7652777777777779,4.6678910315273549E-4,0.23284160520065009,2.5129912072343275,2.5129912072343275,2.0129912072343275,0,0,0,107,0,0,{"$f":"SUM($M$31:M5115)","v":18878.309512768868},1.7652777777777779,null,0.23284160520065009]
["1900-01-02T18:23:30",1.7663194444444446,4.6678910315273549E-4,0.23284160520065009,2.8622536150353026,2.8622536150353026,2.3622536150353026,0,0,0,107,0,0,{"$f":"SUM($M$31:M5118)","v":18878.309512768868},1.7663194444444446,null,0.23284160520065009]
["1900-01-02T18:24:00",1.7666666666666666,4.6678910315273549E-4,0.23284160520065009,2.9786744176356277,2.9786744176356277,2.4786744176356277,0,0,0,107,0,0,{"$f":"SUM($M$31:M5119)","v":18878.309512768868},1.7666666666666666,null,0.23284160520065009]
["1900-01-02T18:26:00",1.7680555555555557,4.6678910315273549E-4,0.23284160520065009,1.9443576280369279,2.4443576280369279,1.9443576280369279,0,0,1,107,1,22.028365825867862,{"$f":"SUM($M$31:M5123)","v":18944.394610246469},1.7680555555555557,null,0.23284160520065009]
["1900-01-02T18:27:30",1.7690972222222223,4.6678910315273549E-4,0.23284160520065009,0.79362003583790308,1.2936200358379031,0.79362003583790308,0,0,1,107,1,22.028365825867862,{"$f":"SUM($M$31:M5126)","v":19010.479707724069},1.7690972222222223,null,0.23284160520065009]
["1900-01-02T18:29:30",1.7704861111111114,4.6678910315273549E-4,0.23284160520065009,-0.24069675376079669,-0.24069675376079669,-0.74069675376079669,0,-1,0,108,0,0,{"$f":"SUM($M$31:M5130)","v":19076.56480520167},1.7704861111111114,null,0.23284160520065009]
["1900-01-02T18:31:00",1.771527777777778,4.6678910315273549E-4,0.23284160520065009,0.10856565404017844,0.10856565404017844,-0.39143434595982152,0,-1,0,108,0,0,{"$f":"SUM($M$31:M5133)","v":19076.56480520167},1.771527777777778,null,0.23284160520065009]
["1900-01-02T18:33:00",1.7729166666666667,4.6678910315273549E-4,0.23284160520065009,0.5742488644414786,0.5742488644414786,7.4248864441478657E-2,0,0,0,108,0,0,{"$f":"SUM($M$31:M5137)","v":19076.56480520167},1.7729166666666667,null,0.23284160520065009]
["1900-01-02T18:34:30",1.7739583333333333,4.6678910315273549E-4,0.23284160520065009,0.92351127224245377,0.92351127224245377,0.42351127224245377,0,0,0,108,0,0,{"$f":"SUM($M$31:M5140)","v":19076.56480520167},1.7739583333333333,null,0.23284160520065009]
["1900-01-02T18:36:00",1.7750000000000004,4.6678910315273549E-4,0.23284160520065009,1.2727736800434288,1.2727736800434288,0.77277368004342883,0,0,0,108,0,0,{"$f":"SUM($M$31:M5143)","v":19076.56480520167},1.7750000000000004,null,0.23284160520065009]
["1900-01-02T18:36:30",1.775347222222222,4.6678910315273549E-4,0.23284160520065009,1.3891944826437539,1.3891944826437539,0.88919448264375389,0,0,0,108,0,0,{"$f":"SUM($M$31:M5144)","v":19076.56480520167},1.775347222222222,null,0.23284160520065009]
["1900-01-02T18:38:00",1.776388888888889,4.6678910315273549E-4,0.23284160520065009,1.7384568904447291,1.7384568904447291,1.2384568904447291,0,0,0,108,0,0,{"$f":"SUM($M$31:M5147)","v":19076.56480520167},1.776388888888889,null,0.23284160520065009]
["1900-01-02T18:39:30",1.7774305555555556,4.6678910315273549E-4,0.23284160520065009,2.087719298245704,2.087719298245704,1.5877192982457042,0,0,0,108,0,0,{"$f":"SUM($M$31:M5150)","v":19076.56480520167},1.7774305555555556,null,0.23284160520065009]
["1900-01-02T18:41:30",1.7788194444444443,4.6678910315273549E-4,0.23284160520065009,2.5534025086470042,2.5534025086470042,2.0534025086470042,0,0,0,108,0,0,{"$f":"SUM($M$31:M5154)","v":19076.56480520167},1.7788194444444443,null,0.23284160520065009]
["1900-01-02T18:42:30",1.7795138888888893,4.6678910315273549E-4,0.23284160520065009,2.7862441138476544,2.7862441138476544,2.2862441138476544,0,0,0,108,0,0,{"$f":"SUM($M$31:M5156)","v":19076.56480520167},1.7795138888888893,null,0.23284160520065009]
["1900-01-02T18:45:30",1.7815972222222225,4.6678910315273549E-4,0.23284160520065009,1.4847689294496047,1.9847689294496047,1.4847689294496047,0,0,1,108,1,22.028365825867862,{"$f":"SUM($M$31:M5162)","v":19164.678268505137},1.7815972222222225,null,0.23284160520065009]
["1900-01-02T18:47:00",1.7826388888888891,4.6678910315273549E-4,0.23284160520065009,0.33403133725057987,0.83403133725057987,0.33403133725057987,0,0,1,108,1,22.028365825867862,{"$f":"SUM($M$31:M5165)","v":19230.763365982737},1.7826388888888891,null,0.23284160520065009]
["1900-01-02T18:48:30",1.7836805555555557,4.6678910315273549E-4,0.23284160520065009,0.18329374505155502,0.18329374505155502,-0.31670625494844495,0,0,0,109,0,0,{"$f":"SUM($M$31:M5168)","v":19252.791731808604},1.7836805555555557,null,0.23284160520065009]
["1900-01-02T18:49:00",1.7840277777777778,4.6678910315273549E-4,0.23284160520065009,0.29971454765188005,0.29971454765188005,-0.20028545234811992,0,0,0,109,0,0,{"$f":"SUM($M$31:M5169)","v":19252.791731808604},1.7840277777777778,null,0.23284160520065009]
["1900-01-02T18:50:30",1.7850694444444448,4.6678910315273549E-4,0.23284160520065009,0.64897695545285516,0.64897695545285516,0.14897695545285516,0,0,0,109,0,0,{"$f":"SUM($M$31:M5172)","v":19252.791731808604},1.7850694444444448,null,0.23284160520065009]
["1900-01-02T18:52:30",1.7864583333333335,4.6678910315273549E-4,0.23284160520065009,1.1146601658541553,1.1146601658541553,0.61466016585415539,0,0,0,109,0,0,{"$f":"SUM($M$31:M5176)","v":19252.791731808604},1.7864583333333335,null,0.23284160520065009]
["1900-01-02T18:54:00",1.7875000000000001,4.6678910315273549E-4,0.23284160520065009,1.4639225736551305,1.4639225736551305,0.96392257365513045,0,0,0,109,0,0,{"$f":"SUM($M$31:M5179)","v":19252.791731808604},1.7875000000000001,null,0.23284160520065009]
["1900-01-02T18:55:30",1.7885416666666667,4.6678910315273549E-4,0.23284160520065009,1.8131849814561056,1.8131849814561056,1.3131849814561056,0,0,0,109,0,0,{"$f":"SUM($M$31:M5182)","v":19252.791731808604},1.7885416666666667,null,0.23284160520065009]
["1900-01-02T18:57:30",1.7899305555555554,4.6678910315273549E-4,0.23284160520065009,2.2788681918574056,2.2788681918574056,1.7788681918574056,0,0,0,109,0,0,{"$f":"SUM($M$31:M5186)","v":19252.791731808604},1.7899305555555554,null,0.23284160520065009]
["1900-01-02T18:59:00",1.790972222222222,4.6678910315273549E-4,0.23284160520065009,2.6281305996583808,2.6281305996583808,2.1281305996583808,0,0,0,109,0,0,{"$f":"SUM($M$31:M5189)","v":19252.791731808604},1.790972222222222,null,0.23284160520065009]
["1900-01-02T19:00:30",1.792013888888889,5.2035506580960659E-4,0.25975469155866704,2.9908495506383646,2.9908495506383646,2.4908495506383646,0,0,0,109,0,0,{"$f":"SUM($M$31:M5192)","v":19252.791731808604},1.792013888888889,null,0.25975469155866704]
["1900-01-02T19:01:00",1.7923611111111111,5.2035506580960659E-4,0.25975469155866704,3.1207268964176982,3.1207268964176982,2.6207268964176982,0,0,0,109,0,0,{"$f":"SUM($M$31:M5193)","v":19252.791731808604},1.7923611111111111,null,0.25975469155866704]
["1900-01-02T19:03:00",1.7937500000000002,5.2035506580960659E-4,0.25975469155866704,1.6402362795350327,2.1402362795350327,1.6402362795350327,0,0,1,109,1,22.028365825867862,{"$f":"SUM($M$31:M5197)","v":19340.905195112071},1.7937500000000002,null,0.25975469155866704]
["1900-01-02T19:05:00",1.7951388888888893,5.2035506580960659E-4,0.25975469155866704,0.15974566265236689,0.65974566265236689,0.15974566265236689,0,0,1,109,1,22.028365825867862,{"$f":"SUM($M$31:M5201)","v":19429.018658415538},1.7951388888888893,null,0.25975469155866704]
["1900-01-02T19:06:30",1.7961805555555559,5.2035506580960659E-4,0.25975469155866704,4.9377699990367452E-2,4.9377699990367452E-2,-0.45062230000963255,0,-1,0,110,0,0,{"$f":"SUM($M$31:M5204)","v":19451.047024241405},1.7961805555555559,null,0.25975469155866704]
["1900-01-02T19:08:00",1.7972222222222225,5.2035506580960659E-4,0.25975469155866704,0.43900973732836801,0.43900973732836801,-6.099026267163199E-2,0,0,0,110,0,0,{"$f":"SUM($M$31:M5207)","v":19451.047024241405},1.7972222222222225,null,0.25975469155866704]
["1900-01-02T19:10:00",1.7986111111111112,5.2035506580960659E-4,0.25975469155866704,0.95851912044570209,0.95851912044570209,0.45851912044570209,0,0,0,110,0,0,{"$f":"SUM($M$31:M5211)","v":19451.047024241405},1.7986111111111112,null,0.25975469155866704]
["1900-01-02T19:11:30",1.7996527777777778,5.2035506580960659E-4,0.25975469155866704,1.3481511577837026,1.3481511577837026,0.84815115778370254,0,0,0,110,0,0,{"$f":"SUM($M$31:M5214)","v":19451.047024241405},1.7996527777777778,null,0.25975469155866704]
["1900-01-02T19:12:00",1.7999999999999998,5.2035506580960659E-4,0.25975469155866704,1.4780285035630363,1.4780285035630363,0.97802850356303617,0,0,0,110,0,{"$f":"L5215*Flow/PipeArea*1/2","v":0},{"$f":"SUM($M$31:M5215)","v":19451.047024241405},{"$f":"B5215","v":1.7999999999999998},null,0.25975469155866704]
["1900-01-02T19:13:30",1.8010416666666664,5.2035506580960659E-4,0.25975469155866704,1.8676605409010372,1.8676605409010372,1.3676605409010372,0,0,0,110,0,0,{"$f":"SUM($M$31:M5218)","v":19451.047024241405},1.8010416666666664,null,0.25975469155866704]
["1900-01-02T19:15:00",1.8020833333333335,5.2035506580960659E-4,0.25975469155866704,2.2572925782390381,2.2572925782390381,1.7572925782390381,0,0,0,110,0,0,{"$f":"SUM($M$31:M5221)","v":19451.047024241405},1.8020833333333335,null,0.25975469155866704]
["1900-01-02T19:17:00",1.8034722222222221,5.2035506580960659E-4,0.25975469155866704,2.7768019613563726,2.7768019613563726,2.2768019613563726,0,0,0,110,0,0,{"$f":"SUM($M$31:M5225)","v":19451.047024241405},1.8034722222222221,null,0.25975469155866704]
["1900-01-02T19:18:30",1.8045138888888888,5.2035506580960659E-4,0.25975469155866704,2.6664339986943735,3.1664339986943735,2.6664339986943735,1,0,1,110,1,22.028365825867862,{"$f":"SUM($M$31:M5228)","v":19473.075390067272},1.8045138888888888,null,0.25975469155866704]
["1900-01-02T19:19:30",1.8052083333333333,5.2035506580960659E-4,0.25975469155866704,1.9261886902530407,2.4261886902530407,1.9261886902530407,0,0,1,110,1,22.028365825867862,{"$f":"SUM($M$31:M5230)","v":19517.132121719005},1.8052083333333333,null,0.25975469155866704]
["1900-01-02T19:22:30",1.807291666666667,5.2035506580960659E-4,0.25975469155866704,-0.29454723507095792,0.20545276492904208,-0.29454723507095792,0,0,1,111,1,22.028365825867862,{"$f":"SUM($M$31:M5236)","v":19649.302316674206},1.807291666666667,null,0.25975469155866704]
["1900-01-02T19:24:00",1.8083333333333336,5.2035506580960659E-4,0.25975469155866704,9.5084802267042634E-2,9.5084802267042634E-2,-0.40491519773295737,0,-1,0,111,0,0,{"$f":"SUM($M$31:M5239)","v":19649.302316674206},1.8083333333333336,null,0.25975469155866704]
["1900-01-02T19:24:30",1.8086805555555556,5.2035506580960659E-4,0.25975469155866704,0.22496214804637615,0.22496214804637615,-0.27503785195362385,0,0,0,111,0,0,{"$f":"SUM($M$31:M5240)","v":19649.302316674206},1.8086805555555556,null,0.25975469155866704]
["1900-01-02T19:26:00",1.8097222222222222,5.2035506580960659E-4,0.25975469155866704,0.61459418538437671,0.61459418538437671,0.11459418538437671,0,0,0,111,0,0,{"$f":"SUM($M$31:M5243)","v":19649.302316674206},1.8097222222222222,null,0.25975469155866704]
["1900-01-02T19:27:30",1.8107638888888893,5.2035506580960659E-4,0.25975469155866704,1.0042262227223773,1.0042262227223773,0.50422622272237727,0,0,0,111,0,0,{"$f":"SUM($M$31:M5246)","v":19649.302316674206},1.8107638888888893,null,0.25975469155866704]
["1900-01-02T19:29:30",1.8121527777777779,5.2035506580960659E-4,0.25975469155866704,1.5237356058397116,1.5237356058397116,1.0237356058397116,0,0,0,111,0,0,{"$f":"SUM($M$31:M5250)","v":19649.302316674206},1.8121527777777779,null,0.25975469155866704]
["1900-01-02T19:31:00",1.8131944444444446,5.2035506580960659E-4,0.25975469155866704,1.9133676431777125,1.9133676431777125,1.4133676431777125,0,0,0,111,0,0,{"$f":"SUM($M$31:M5253)","v":19649.302316674206},1.8131944444444446,null,0.25975469155866704]
["1900-01-02T19:32:30",1.8142361111111112,5.2035506580960659E-4,0.25975469155866704,2.3029996805157134,2.3029996805157134,1.8029996805157134,0,0,0,111,0,0,{"$f":"SUM($M$31:M5256)","v":19649.302316674206},1.8142361111111112,null,0.25975469155866704]
["1900-01-02T19:34:30",1.8156249999999998,5.2035506580960659E-4,0.25975469155866704,2.8225090636330479,2.8225090636330479,2.3225090636330479,0,0,0,111,0,0,{"$f":"SUM($M$31:M5260)","v":19649.302316674206},1.8156249999999998,null,0.25975469155866704]
["1900-01-02T19:36:00",1.8166666666666664,5.2035506580960659E-4,0.25975469155866704,2.7121411009710488,3.2121411009710488,2.7121411009710488,1,0,1,111,1,22.028365825867862,{"$f":"SUM($M$31:M5263)","v":19671.330682500073},1.8166666666666664,null,0.25975469155866704]
["1900-01-02T19:38:00",1.8180555555555555,5.2035506580960659E-4,0.25975469155866704,1.2316504840883833,1.7316504840883833,1.2316504840883833,0,0,1,111,1,22.028365825867862,{"$f":"SUM($M$31:M5267)","v":19759.44414580354},1.8180555555555555,null,0.25975469155866704]
["1900-01-02T19:38:30",1.818402777777778,5.2035506580960659E-4,0.25975469155866704,0.86152782986771681,1.3615278298677169,0.86152782986771681,0,0,1,111,1,22.028365825867862,{"$f":"SUM($M$31:M5268)","v":19781.472511629407},1.818402777777778,null,0.25975469155866704]
["1900-01-02T19:40:00",1.8194444444444446,5.2035506580960659E-4,0.25975469155866704,-0.24884013279428263,0.25115986720571737,-0.24884013279428263,0,0,1,112,1,22.028365825867862,{"$f":"SUM($M$31:M5271)","v":19847.557609107007},1.8194444444444446,null,0.25975469155866704]
["1900-01-02T19:42:00",1.8208333333333333,5.2035506580960659E-4,0.25975469155866704,0.27066925032305145,0.27066925032305145,-0.22933074967694855,0,0,0,112,0,0,{"$f":"SUM($M$31:M5275)","v":19847.557609107007},1.8208333333333333,null,0.25975469155866704]
["1900-01-02T19:43:30",1.8218750000000004,5.2035506580960659E-4,0.25975469155866704,0.66030128766105201,0.66030128766105201,0.16030128766105201,0,0,0,112,0,0,{"$f":"SUM($M$31:M5278)","v":19847.557609107007},1.8218750000000004,null,0.25975469155866704]
["1900-01-02T19:45:30",1.823263888888889,5.2035506580960659E-4,0.25975469155866704,1.179810670778386,1.179810670778386,0.67981067077838608,0,0,0,112,0,0,{"$f":"SUM($M$31:M5282)","v":19847.557609107007},1.823263888888889,null,0.25975469155866704]
["1900-01-02T19:47:00",1.8243055555555556,5.2035506580960659E-4,0.25975469155866704,1.5694427081163869,1.5694427081163869,1.0694427081163869,0,0,0,112,0,0,{"$f":"SUM($M$31:M5285)","v":19847.557609107007},1.8243055555555556,null,0.25975469155866704]
["1900-01-02T19:48:30",1.8253472222222222,5.2035506580960659E-4,0.25975469155866704,1.9590747454543878,1.9590747454543878,1.4590747454543878,0,0,0,112,0,0,{"$f":"SUM($M$31:M5288)","v":19847.557609107007},1.8253472222222222,null,0.25975469155866704]
["1900-01-02T19:49:00",1.8256944444444443,5.2035506580960659E-4,0.25975469155866704,2.0889520912337214,2.0889520912337214,1.5889520912337214,0,0,0,112,0,0,{"$f":"SUM($M$31:M5289)","v":19847.557609107007},1.8256944444444443,null,0.25975469155866704]
["1900-01-02T19:50:30",1.8267361111111109,5.2035506580960659E-4,0.25975469155866704,2.4785841285717223,2.4785841285717223,1.9785841285717223,0,0,0,112,0,0,{"$f":"SUM($M$31:M5292)","v":19847.557609107007},1.8267361111111109,null,0.25975469155866704]
["1900-01-02T19:52:00",1.8277777777777779,5.2035506580960659E-4,0.25975469155866704,2.8682161659097232,2.8682161659097232,2.3682161659097232,0,0,0,112,0,0,{"$f":"SUM($M$31:M5295)","v":19847.557609107007},1.8277777777777779,null,0.25975469155866704]
["1900-01-02T19:54:00",1.8291666666666666,5.2035506580960659E-4,0.25975469155866704,2.3877255490270577,2.8877255490270577,2.3877255490270577,0,0,1,112,1,22.028365825867862,{"$f":"SUM($M$31:M5299)","v":19891.614340758741},1.8291666666666666,null,0.25975469155866704]
["1900-01-02T19:56:30",1.8309027777777778,5.2035506580960659E-4,0.25975469155866704,0.53711227792372562,1.0371122779237256,0.53711227792372562,0,0,1,112,1,22.028365825867862,{"$f":"SUM($M$31:M5304)","v":20001.756169888075},1.8309027777777778,null,0.25975469155866704]
["1900-01-02T19:58:00",1.8319444444444448,5.2035506580960659E-4,0.25975469155866704,-7.3255684738273819E-2,-7.3255684738273819E-2,-0.57325568473827382,0,-1,0,113,0,0,{"$f":"SUM($M$31:M5307)","v":20045.812901539808},1.8319444444444448,null,0.25975469155866704]
["1900-01-02T19:59:30",1.8329861111111114,5.2035506580960659E-4,0.25975469155866704,0.31637635259972674,0.31637635259972674,-0.18362364740027326,0,0,0,113,0,0,{"$f":"SUM($M$31:M5310)","v":20045.812901539808},1.8329861111111114,null,0.25975469155866704]
["1900-01-02T20:01:00",1.834027777777778,4.6678910315273549E-4,0.2278062535594727,0.6580857329389358,0.6580857329389358,0.1580857329389358,0,0,0,113,0,0,{"$f":"SUM($M$31:M5313)","v":20045.812901539808},1.834027777777778,null,0.2278062535594727]
["1900-01-02T20:01:30",1.8343750000000001,4.6678910315273549E-4,0.2278062535594727,0.77198885971867215,0.77198885971867215,0.27198885971867215,0,0,0,113,0,0,{"$f":"SUM($M$31:M5314)","v":20045.812901539808},1.8343750000000001,null,0.2278062535594727]
["1900-01-02T20:03:00",1.8354166666666667,4.6678910315273549E-4,0.2278062535594727,1.1136982400578812,1.1136982400578812,0.61369824005788121,0,0,0,113,0,0,{"$f":"SUM($M$31:M5317)","v":20045.812901539808},1.8354166666666667,null,0.2278062535594727]
["1900-01-02T20:04:30",1.8364583333333333,4.6678910315273549E-4,0.2278062535594727,1.4554076203970903,1.4554076203970903,0.95540762039709026,0,0,0,113,0,0,{"$f":"SUM($M$31:M5320)","v":20045.812901539808},1.8364583333333333,null,0.2278062535594727]
["1900-01-02T20:06:30",1.837847222222222,4.6678910315273549E-4,0.2278062535594727,1.9110201275160357,1.9110201275160357,1.4110201275160357,0,0,0,113,0,0,{"$f":"SUM($M$31:M5324)","v":20045.812901539808},1.837847222222222,null,0.2278062535594727]
["1900-01-02T20:08:00",1.838888888888889,4.6678910315273549E-4,0.2278062535594727,2.2527295078552454,2.2527295078552454,1.7527295078552452,0,0,0,113,0,0,{"$f":"SUM($M$31:M5327)","v":20045.812901539808},1.838888888888889,null,0.2278062535594727]
["1900-01-02T20:10:00",1.8402777777777777,4.6678910315273549E-4,0.2278062535594727,2.7083420149741917,2.7083420149741917,2.2083420149741917,0,0,0,113,0,0,{"$f":"SUM($M$31:M5331)","v":20045.812901539808},1.8402777777777777,null,0.2278062535594727]
["1900-01-02T20:11:30",1.8413194444444443,4.6678910315273549E-4,0.2278062535594727,3.0500513953134014,3.0500513953134014,2.5500513953134014,0,0,0,113,0,0,{"$f":"SUM($M$31:M5334)","v":20045.812901539808},1.8413194444444443,null,0.2278062535594727]
["1900-01-02T20:13:00",1.8423611111111109,4.6678910315273549E-4,0.2278062535594727,1.8917607756526109,2.3917607756526111,1.8917607756526109,0,0,1,113,1,22.028365825867862,{"$f":"SUM($M$31:M5337)","v":20111.897999017408},1.8423611111111109,null,0.2278062535594727]
["1900-01-02T20:15:00",1.84375,4.6678910315273549E-4,0.2278062535594727,0.34737328277155632,0.84737328277155632,0.34737328277155632,0,0,1,113,1,22.028365825867862,{"$f":"SUM($M$31:M5341)","v":20200.011462320876},1.84375,null,0.2278062535594727]
["1900-01-02T20:15:30",1.8440972222222225,4.6678910315273549E-4,0.2278062535594727,-3.8723590448707323E-2,0.46127640955129268,-3.8723590448707323E-2,0,0,1,114,1,22.028365825867862,{"$f":"SUM($M$31:M5342)","v":20222.039828146742},1.8440972222222225,null,0.2278062535594727]
["1900-01-02T20:17:30",1.8454861111111112,4.6678910315273549E-4,0.2278062535594727,0.41688891667023809,0.41688891667023809,-8.3111083329761914E-2,0,0,0,114,0,0,{"$f":"SUM($M$31:M5346)","v":20222.039828146742},1.8454861111111112,null,0.2278062535594727]
["1900-01-02T20:19:00",1.8465277777777778,4.6678910315273549E-4,0.2278062535594727,0.75859829700944714,0.75859829700944714,0.25859829700944714,0,0,0,114,0,0,{"$f":"SUM($M$31:M5349)","v":20222.039828146742},1.8465277777777778,null,0.2278062535594727]
["1900-01-02T20:20:30",1.8475694444444448,4.6678910315273549E-4,0.2278062535594727,1.1003076773486562,1.1003076773486562,0.6003076773486562,0,0,0,114,0,0,{"$f":"SUM($M$31:M5352)","v":20222.039828146742},1.8475694444444448,null,0.2278062535594727]
["1900-01-02T20:22:30",1.8489583333333335,4.6678910315273549E-4,0.2278062535594727,1.5559201844676016,1.5559201844676016,1.0559201844676016,0,0,0,114,0,0,{"$f":"SUM($M$31:M5356)","v":20222.039828146742},1.8489583333333335,null,0.2278062535594727]
["1900-01-02T20:24:00",1.85,4.6678910315273549E-4,0.2278062535594727,1.8976295648068107,1.8976295648068107,1.3976295648068107,0,0,0,114,0,0,{"$f":"SUM($M$31:M5359)","v":20222.039828146742},1.85,null,0.2278062535594727]
["1900-01-02T20:25:30",1.8510416666666667,4.6678910315273549E-4,0.2278062535594727,2.2393389451460202,2.2393389451460202,1.7393389451460199,0,0,0,114,0,0,{"$f":"SUM($M$31:M5362)","v":20222.039828146742},1.8510416666666667,null,0.2278062535594727]
["1900-01-02T20:26:00",1.8513888888888888,4.6678910315273549E-4,0.2278062535594727,2.3532420719257567,2.3532420719257567,1.8532420719257565,0,0,0,114,0,0,{"$f":"SUM($M$31:M5363)","v":20222.039828146742},1.8513888888888888,null,0.2278062535594727]
["1900-01-02T20:27:30",1.8524305555555554,4.6678910315273549E-4,0.2278062535594727,2.6949514522649665,2.6949514522649665,2.1949514522649665,0,0,0,114,0,0,{"$f":"SUM($M$31:M5366)","v":20222.039828146742},1.8524305555555554,null,0.2278062535594727]
["1900-01-02T20:29:30",1.8538194444444445,4.6678910315273549E-4,0.2278062535594727,2.6505639593839128,3.1505639593839128,2.6505639593839128,1,0,1,114,1,22.028365825867862,{"$f":"SUM($M$31:M5370)","v":20244.068193972609},1.8538194444444445,null,0.2278062535594727]
["1900-01-02T20:31:00",1.8548611111111111,4.6678910315273549E-4,0.2278062535594727,1.492273339723122,1.992273339723122,1.492273339723122,0,0,1,114,1,22.028365825867862,{"$f":"SUM($M$31:M5373)","v":20310.15329145021},1.8548611111111111,null,0.2278062535594727]
["1900-01-02T20:33:30",1.8565972222222222,4.6678910315273549E-4,0.2278062535594727,6.17889736218038E-2,6.17889736218038E-2,-0.4382110263781962,0,-1,0,115,0,0,{"$f":"SUM($M$31:M5378)","v":20398.266754753677},1.8565972222222222,null,0.2278062535594727]
["1900-01-02T20:35:00",1.8576388888888893,4.6678910315273549E-4,0.2278062535594727,0.40349835396101286,0.40349835396101286,-9.6501646038987143E-2,0,0,0,115,0,0,{"$f":"SUM($M$31:M5381)","v":20398.266754753677},1.8576388888888893,null,0.2278062535594727]
["1900-01-02T20:36:30",1.8586805555555559,4.6678910315273549E-4,0.2278062535594727,0.74520773430022191,0.74520773430022191,0.24520773430022191,0,0,0,115,0,0,{"$f":"SUM($M$31:M5384)","v":20398.266754753677},1.8586805555555559,null,0.2278062535594727]
["1900-01-02T20:37:00",1.8590277777777779,4.6678910315273549E-4,0.2278062535594727,0.85911086107995827,0.85911086107995827,0.35911086107995827,0,0,0,115,0,0,{"$f":"SUM($M$31:M5385)","v":20398.266754753677},1.8590277777777779,null,0.2278062535594727]
["1900-01-02T20:38:30",1.8600694444444446,4.6678910315273549E-4,0.2278062535594727,1.2008202414191673,1.2008202414191673,0.70082024141916732,0,0,0,115,0,0,{"$f":"SUM($M$31:M5388)","v":20398.266754753677},1.8600694444444446,null,0.2278062535594727]
["1900-01-02T20:40:00",1.8611111111111112,4.6678910315273549E-4,0.2278062535594727,1.5425296217583764,1.5425296217583764,1.0425296217583764,0,0,0,115,0,0,{"$f":"SUM($M$31:M5391)","v":20398.266754753677},1.8611111111111112,null,0.2278062535594727]
["1900-01-02T20:42:00",1.8624999999999998,4.6678910315273549E-4,0.2278062535594727,1.9981421288773218,1.9981421288773218,1.4981421288773218,0,0,0,115,0,0,{"$f":"SUM($M$31:M5395)","v":20398.266754753677},1.8624999999999998,null,0.2278062535594727]
["1900-01-02T20:43:30",1.8635416666666664,4.6678910315273549E-4,0.2278062535594727,2.3398515092165315,2.3398515092165315,1.8398515092165313,0,0,0,115,0,0,{"$f":"SUM($M$31:M5398)","v":20398.266754753677},1.8635416666666664,null,0.2278062535594727]
["1900-01-02T20:45:00",1.8645833333333335,4.6678910315273549E-4,0.2278062535594727,2.6815608895557412,2.6815608895557412,2.1815608895557412,0,0,0,115,0,0,{"$f":"SUM($M$31:M5401)","v":20398.266754753677},1.8645833333333335,null,0.2278062535594727]
["1900-01-02T20:47:00",1.8659722222222221,4.6678910315273549E-4,0.2278062535594727,2.6371733966746875,3.1371733966746875,2.6371733966746875,1,0,1,115,1,22.028365825867862,{"$f":"SUM($M$31:M5405)","v":20420.295120579543},1.8659722222222221,null,0.2278062535594727]
["1900-01-02T20:48:30",{"$f":"A5408-1","v":1.8670138888888888},4.6678910315273549E-4,{"$f":"Q5408","v":0.2278062535594727},1.4788827770138968,1.9788827770138968,{"$f":"E5407+((D5408-Flow)/2)","v":1.4788827770138968},{"$f":"IF(E5407>deltaV,1,0)","v":0},0,1,{"$f":"IF(AND(E5408<E5407,E5408<E5409),K5407+1,K5407)","v":115},{"$f":"IF(J5408>=1,1,0)","v":1},22.028365825867862,{"$f":"SUM($M$31:M5408)","v":20486.380218057144},1.8670138888888888,null,{"$f":"Q2528","v":0.2278062535594727}]
["1900-01-02T20:50:00",1.8680555555555554,4.6678910315273549E-4,0.2278062535594727,0.32059215735310587,0.82059215735310587,0.32059215735310587,0,0,1,115,1,22.028365825867862,{"$f":"SUM($M$31:M5411)","v":20552.465315534744},1.8680555555555554,null,0.2278062535594727]
["1900-01-02T20:51:00",1.8687500000000004,4.6678910315273549E-4,0.2278062535594727,4.8398410912578571E-2,4.8398410912578571E-2,-0.45160158908742143,0,-1,0,116,0,0,{"$f":"SUM($M$31:M5413)","v":20574.493681360611},1.8687500000000004,null,0.2278062535594727]
["1900-01-02T20:52:30",1.869791666666667,4.6678910315273549E-4,0.2278062535594727,0.39010779125178763,0.39010779125178763,-0.10989220874821237,0,0,0,116,0,0,{"$f":"SUM($M$31:M5416)","v":20574.493681360611},1.869791666666667,null,0.2278062535594727]
["1900-01-02T20:54:30",1.8711805555555556,4.6678910315273549E-4,0.2278062535594727,0.84572029837073304,0.84572029837073304,0.34572029837073304,0,0,0,116,0,0,{"$f":"SUM($M$31:M5420)","v":20574.493681360611},1.8711805555555556,null,0.2278062535594727]
["1900-01-02T20:56:00",1.8722222222222222,4.6678910315273549E-4,0.2278062535594727,1.1874296787099421,1.1874296787099421,0.68742967870994209,0,0,0,116,0,0,{"$f":"SUM($M$31:M5423)","v":20574.493681360611},1.8722222222222222,null,0.2278062535594727]
["1900-01-02T20:57:30",1.8732638888888893,4.6678910315273549E-4,0.2278062535594727,1.5291390590491512,1.5291390590491512,1.0291390590491512,0,0,0,116,0,0,{"$f":"SUM($M$31:M5426)","v":20574.493681360611},1.8732638888888893,null,0.2278062535594727]
["1900-01-02T20:59:30",1.8746527777777779,4.6678910315273549E-4,0.2278062535594727,1.9847515661680966,1.9847515661680966,1.4847515661680966,0,0,0,116,0,0,{"$f":"SUM($M$31:M5430)","v":20574.493681360611},1.8746527777777779,null,0.2278062535594727]
["1900-01-02T21:01:00",1.8756944444444446,3.82614018977652E-4,0.19082246391910099,2.2709852620467483,2.2709852620467483,1.7709852620467483,0,0,0,116,0,0,{"$f":"SUM($M$31:M5433)","v":20574.493681360611},1.8756944444444446,null,0.19082246391910099]
["1900-01-02T21:01:30",1.8760416666666666,3.82614018977652E-4,0.19082246391910099,2.3663964940062989,2.3663964940062989,1.8663964940062989,0,0,0,116,0,0,{"$f":"SUM($M$31:M5434)","v":20574.493681360611},1.8760416666666666,null,0.19082246391910099]
["1900-01-02T21:03:00",1.8770833333333332,3.82614018977652E-4,0.19082246391910099,2.6526301898849507,2.6526301898849507,2.1526301898849507,0,0,0,116,0,0,{"$f":"SUM($M$31:M5437)","v":20574.493681360611},1.8770833333333332,null,0.19082246391910099]
["1900-01-02T21:04:30",1.8781249999999998,3.82614018977652E-4,0.19082246391910099,{"$f":"IF(OR(J5440=0,I5440=-1),F5440,G5440)","v":2.9388638857636025},2.9388638857636025,2.4388638857636025,0,{"$f":"IF(E5439<0,-1,0)","v":0},{"$f":"IF(E5439>0,J5439+SUM(H5440:I5440),0)","v":0},116,0,0,{"$f":"SUM($M$31:M5440)","v":20574.493681360611},1.8781249999999998,null,0.19082246391910099]
["1900-01-02T21:06:30",1.8795138888888889,3.82614018977652E-4,0.19082246391910099,1.8205088136018048,2.3205088136018048,1.8205088136018048,0,0,1,116,1,22.028365825867862,{"$f":"SUM($M$31:M5444)","v":20640.578778838211},1.8795138888888889,null,0.19082246391910099]
["1900-01-02T21:08:30",1.880902777777778,3.82614018977652E-4,0.19082246391910099,0.20215374144000697,0.70215374144000697,0.20215374144000697,0,0,1,116,1,22.028365825867862,{"$f":"SUM($M$31:M5448)","v":20728.692242141678},1.880902777777778,null,0.19082246391910099]
["1900-01-02T21:10:30",1.8822916666666667,3.82614018977652E-4,0.19082246391910099,8.3798669278208934E-2,8.3798669278208934E-2,-0.41620133072179111,0,-1,0,117,0,0,{"$f":"SUM($M$31:M5452)","v":20750.720607967545},1.8822916666666667,null,0.19082246391910099]
["1900-01-02T21:12:00",1.8833333333333333,3.82614018977652E-4,0.19082246391910099,0.37003236515686039,0.37003236515686039,-0.12996763484313961,0,0,0,117,0,0,{"$f":"SUM($M$31:M5455)","v":20750.720607967545},1.8833333333333333,null,0.19082246391910099]
["1900-01-02T21:13:30",1.8843750000000004,3.82614018977652E-4,0.19082246391910099,0.65626606103551188,0.65626606103551188,0.15626606103551188,0,0,0,117,0,0,{"$f":"SUM($M$31:M5458)","v":20750.720607967545},1.8843750000000004,null,0.19082246391910099]
["1900-01-02T21:14:00",1.884722222222222,3.82614018977652E-4,0.19082246391910099,0.75167729299506236,0.75167729299506236,0.25167729299506236,0,0,0,117,0,0,{"$f":"SUM($M$31:M5459)","v":20750.720607967545},1.884722222222222,null,0.19082246391910099]
["1900-01-02T21:15:30",1.885763888888889,3.82614018977652E-4,0.19082246391910099,1.0379109888737139,1.0379109888737139,0.5379109888737138,0,0,0,117,0,0,{"$f":"SUM($M$31:M5462)","v":20750.720607967545},1.885763888888889,null,0.19082246391910099]
["1900-01-02T21:17:00",1.8868055555555556,3.82614018977652E-4,0.19082246391910099,1.3241446847523657,1.3241446847523657,0.82414468475236557,0,0,0,117,0,0,{"$f":"SUM($M$31:M5465)","v":20750.720607967545},1.8868055555555556,null,0.19082246391910099]
["1900-01-02T21:19:00",1.8881944444444443,3.82614018977652E-4,0.19082246391910099,1.705789612590568,1.705789612590568,1.2057896125905678,0,0,0,117,0,0,{"$f":"SUM($M$31:M5469)","v":20750.720607967545},1.8881944444444443,null,0.19082246391910099]
["1900-01-02T21:20:30",{"$f":"A5472-1","v":1.8892361111111109},3.82614018977652E-4,{"$f":"Q5472","v":0.19082246391910099},1.9920233084692198,1.9920233084692198,{"$f":"E5471+((D5472-Flow)/2)","v":1.4920233084692196},{"$f":"IF(E5471>deltaV,1,0)","v":0},0,0,{"$f":"IF(AND(E5472<E5471,E5472<E5473),K5471+1,K5471)","v":117},{"$f":"IF(J5472>=1,1,0)","v":0},0,{"$f":"SUM($M$31:M5472)","v":20750.720607967545},1.8892361111111109,null,{"$f":"Q2592","v":0.19082246391910099}]
["1900-01-02T21:22:30",1.890625,3.82614018977652E-4,0.19082246391910099,2.373668236307422,2.373668236307422,1.873668236307422,0,0,0,117,0,0,{"$f":"SUM($M$31:M5476)","v":20750.720607967545},1.890625,null,0.19082246391910099]
["1900-01-02T21:24:00",1.8916666666666666,3.82614018977652E-4,0.19082246391910099,2.6599019321860737,2.6599019321860737,2.1599019321860737,0,0,0,117,0,0,{"$f":"SUM($M$31:M5479)","v":20750.720607967545},1.8916666666666666,null,0.19082246391910099]
["1900-01-02T21:25:30",1.8927083333333332,3.82614018977652E-4,0.19082246391910099,2.9461356280647255,2.9461356280647255,2.4461356280647255,0,0,0,117,0,0,{"$f":"SUM($M$31:M5482)","v":20750.720607967545},1.8927083333333332,null,0.19082246391910099]
["1900-01-02T21:27:00",1.8937499999999998,3.82614018977652E-4,0.19082246391910099,2.2323693239433773,2.7323693239433773,2.2323693239433773,0,0,1,117,1,22.028365825867862,{"$f":"SUM($M$31:M5485)","v":20794.777339619279},1.8937499999999998,null,0.19082246391910099]
["1900-01-02T21:28:00",1.8944444444444448,3.82614018977652E-4,0.19082246391910099,1.4231917878624785,1.9231917878624785,1.4231917878624785,0,0,1,117,1,22.028365825867862,{"$f":"SUM($M$31:M5487)","v":20838.834071271012},1.8944444444444448,null,0.19082246391910099]
["1900-01-02T21:30:00",1.8958333333333335,3.82614018977652E-4,0.19082246391910099,-0.19516328429931951,0.30483671570068049,-0.19516328429931951,0,0,1,118,1,22.028365825867862,{"$f":"SUM($M$31:M5491)","v":20926.94753457448},1.8958333333333335,null,0.19082246391910099]
["1900-01-02T21:31:30",1.8968750000000001,3.82614018977652E-4,0.19082246391910099,9.1070411579331975E-2,9.1070411579331975E-2,-0.40892958842066807,0,-1,0,118,0,0,{"$f":"SUM($M$31:M5494)","v":20926.94753457448},1.8968750000000001,null,0.19082246391910099]
["1900-01-02T21:33:00",1.8979166666666667,3.82614018977652E-4,0.19082246391910099,0.37730410745798343,0.37730410745798343,-0.12269589254201657,0,0,0,118,0,0,{"$f":"SUM($M$31:M5497)","v":20926.94753457448},1.8979166666666667,null,0.19082246391910099]
["1900-01-02T21:35:00",1.8993055555555554,3.82614018977652E-4,0.19082246391910099,0.7589490352961854,0.7589490352961854,0.2589490352961854,0,0,0,118,0,0,{"$f":"SUM($M$31:M5501)","v":20926.94753457448},1.8993055555555554,null,0.19082246391910099]
["1900-01-02T21:36:30",1.900347222222222,3.82614018977652E-4,0.19082246391910099,{"$f":"IF(OR(J5504=0,I5504=-1),F5504,G5504)","v":1.045182731174837},1.045182731174837,0.54518273117483684,0,{"$f":"IF(E5503<0,-1,0)","v":0},{"$f":"IF(E5503>0,J5503+SUM(H5504:I5504),0)","v":0},118,0,0,{"$f":"SUM($M$31:M5504)","v":20926.94753457448},1.900347222222222,null,0.19082246391910099]
["1900-01-02T21:38:00",1.901388888888889,3.82614018977652E-4,0.19082246391910099,1.3314164270534887,1.3314164270534887,0.83141642705348862,0,0,0,118,0,0,{"$f":"SUM($M$31:M5507)","v":20926.94753457448},1.901388888888889,null,0.19082246391910099]
["1900-01-02T21:38:30",1.9017361111111111,3.82614018977652E-4,0.19082246391910099,1.4268276590130393,1.4268276590130393,0.92682765901303921,0,0,0,118,0,0,{"$f":"SUM($M$31:M5508)","v":20926.94753457448},1.9017361111111111,null,0.19082246391910099]
["1900-01-02T21:40:00",1.9027777777777777,3.82614018977652E-4,0.19082246391910099,1.7130613548916911,1.7130613548916911,1.2130613548916909,0,0,0,118,0,0,{"$f":"SUM($M$31:M5511)","v":20926.94753457448},1.9027777777777777,null,0.19082246391910099]
["1900-01-02T21:42:00",1.9041666666666668,3.82614018977652E-4,0.19082246391910099,2.0947062827298932,2.0947062827298932,1.5947062827298932,0,0,0,118,0,0,{"$f":"SUM($M$31:M5515)","v":20926.94753457448},1.9041666666666668,null,0.19082246391910099]
["1900-01-02T21:43:30",1.9052083333333334,3.82614018977652E-4,0.19082246391910099,2.380939978608545,2.380939978608545,1.880939978608545,0,0,0,118,0,0,{"$f":"SUM($M$31:M5518)","v":20926.94753457448},1.9052083333333334,null,0.19082246391910099]
["1900-01-02T21:45:30",1.9065972222222225,3.82614018977652E-4,0.19082246391910099,2.7625849064467474,2.7625849064467474,2.2625849064467474,0,0,0,118,0,0,{"$f":"SUM($M$31:M5522)","v":20926.94753457448},1.9065972222222225,null,0.19082246391910099]
["1900-01-02T21:47:30",1.9079861111111112,3.82614018977652E-4,0.19082246391910099,2.6442298342849497,3.1442298342849497,2.6442298342849497,1,0,1,118,1,22.028365825867862,{"$f":"SUM($M$31:M5526)","v":20948.975900400346},1.9079861111111112,null,0.19082246391910099]
["1900-01-02T21:49:00",1.9090277777777778,3.82614018977652E-4,0.19082246391910099,1.4304635301636015,1.9304635301636015,1.4304635301636015,0,0,1,118,1,22.028365825867862,{"$f":"SUM($M$31:M5529)","v":21015.060997877947},1.9090277777777778,null,0.19082246391910099]
["1900-01-02T21:50:30",1.9100694444444448,3.82614018977652E-4,0.19082246391910099,0.21669722604225305,0.71669722604225305,0.21669722604225305,0,0,1,118,1,22.028365825867862,{"$f":"SUM($M$31:M5532)","v":21081.146095355547},1.9100694444444448,null,0.19082246391910099]
["1900-01-02T21:51:00",1.9104166666666664,3.82614018977652E-4,0.19082246391910099,-0.18789154199819647,0.31210845800180353,-0.18789154199819647,0,0,1,119,1,22.028365825867862,{"$f":"SUM($M$31:M5533)","v":21103.174461181414},1.9104166666666664,null,0.19082246391910099]
["1900-01-02T21:52:30",{"$f":"A5536-1","v":1.9114583333333335},3.82614018977652E-4,{"$f":"Q5536","v":0.19082246391910099},9.8342153880455016E-2,9.8342153880455016E-2,{"$f":"E5535+((D5536-Flow)/2)","v":-0.40165784611954503},{"$f":"IF(E5535>deltaV,1,0)","v":0},0,0,{"$f":"IF(AND(E5536<E5535,E5536<E5537),K5535+1,K5535)","v":119},{"$f":"IF(J5536>=1,1,0)","v":0},0,{"$f":"SUM($M$31:M5536)","v":21103.174461181414},1.9114583333333335,null,{"$f":"Q2656","v":0.19082246391910099}]
["1900-01-02T21:54:30",1.9128472222222221,3.82614018977652E-4,0.19082246391910099,0.47998708171865695,0.47998708171865695,-2.0012918281343051E-2,0,0,0,119,0,0,{"$f":"SUM($M$31:M5540)","v":21103.174461181414},1.9128472222222221,null,0.19082246391910099]
["1900-01-02T21:56:00",1.9138888888888888,3.82614018977652E-4,0.19082246391910099,0.76622077759730844,0.76622077759730844,0.26622077759730844,0,0,0,119,0,0,{"$f":"SUM($M$31:M5543)","v":21103.174461181414},1.9138888888888888,null,0.19082246391910099]
["1900-01-02T21:57:30",1.9149305555555554,3.82614018977652E-4,0.19082246391910099,1.05245447347596,1.05245447347596,0.55245447347595988,0,0,0,119,0,0,{"$f":"SUM($M$31:M5546)","v":21103.174461181414},1.9149305555555554,null,0.19082246391910099]
["1900-01-02T21:59:30",1.9163194444444445,3.82614018977652E-4,0.19082246391910099,1.4340994013141624,1.4340994013141624,0.93409940131416225,0,0,0,119,0,0,{"$f":"SUM($M$31:M5550)","v":21103.174461181414},1.9163194444444445,null,0.19082246391910099]
["1900-01-02T22:01:00",1.9173611111111111,3.3670033670033379E-4,0.16581933852842717,1.69532997180214,1.69532997180214,1.1953299718021402,0,0,0,119,0,0,{"$f":"SUM($M$31:M5553)","v":21103.174461181414},1.9173611111111111,null,0.16581933852842717]
["1900-01-02T22:02:00",1.9180555555555556,3.3670033670033379E-4,0.16581933852842717,1.861149310330567,1.861149310330567,1.3611493103305672,0,0,0,119,0,0,{"$f":"SUM($M$31:M5555)","v":21103.174461181414},1.9180555555555556,null,0.16581933852842717]
["1900-01-02T22:03:30",1.9190972222222222,3.3670033670033379E-4,0.16581933852842717,2.1098783181232079,2.1098783181232079,1.6098783181232079,0,0,0,119,0,0,{"$f":"SUM($M$31:M5558)","v":21103.174461181414},1.9190972222222222,null,0.16581933852842717]
["1900-01-02T22:05:00",1.9201388888888893,3.3670033670033379E-4,0.16581933852842717,2.3586073259158491,2.3586073259158491,1.8586073259158491,0,0,0,119,0,0,{"$f":"SUM($M$31:M5561)","v":21103.174461181414},1.9201388888888893,null,0.16581933852842717]
["1900-01-02T22:07:00",1.9215277777777779,3.3670033670033379E-4,0.16581933852842717,2.690246002972704,2.690246002972704,2.190246002972704,0,0,0,119,0,0,{"$f":"SUM($M$31:M5565)","v":21103.174461181414},1.9215277777777779,null,0.16581933852842717]
["1900-01-02T22:08:30",1.9225694444444446,3.3670033670033379E-4,0.16581933852842717,{"$f":"IF(OR(J5568=0,I5568=-1),F5568,G5568)","v":2.9389750107653452},2.9389750107653452,2.4389750107653452,0,{"$f":"IF(E5567<0,-1,0)","v":0},{"$f":"IF(E5567>0,J5567+SUM(H5568:I5568),0)","v":0},119,0,0,{"$f":"SUM($M$31:M5568)","v":21103.174461181414},1.9225694444444446,null,0.16581933852842717]
["1900-01-02T22:10:00",1.9236111111111112,3.3670033670033379E-4,0.16581933852842717,2.1877040185579864,2.6877040185579864,2.1877040185579864,0,0,1,119,1,22.028365825867862,{"$f":"SUM($M$31:M5571)","v":21147.231192833147},1.9236111111111112,null,0.16581933852842717]
["1900-01-02T22:12:00",1.9249999999999998,3.3670033670033379E-4,0.16581933852842717,0.51934269561484103,1.019342695614841,0.51934269561484103,0,0,1,119,1,22.028365825867862,{"$f":"SUM($M$31:M5575)","v":21235.344656136615},1.9249999999999998,null,0.16581933852842717]
["1900-01-02T22:13:30",1.9260416666666664,3.3670033670033379E-4,0.16581933852842717,-0.23192829659251815,-0.23192829659251815,-0.73192829659251812,0,-1,0,120,0,0,{"$f":"SUM($M$31:M5578)","v":21279.401387788348},1.9260416666666664,null,0.16581933852842717]
["1900-01-02T22:14:00",1.9263888888888889,3.3670033670033379E-4,0.16581933852842717,-0.14901862732830456,-0.14901862732830456,-0.64901862732830451,0,-1,0,120,0,0,{"$f":"SUM($M$31:M5579)","v":21279.401387788348},1.9263888888888889,null,0.16581933852842717]
["1900-01-02T22:15:30",1.9274305555555555,3.3670033670033379E-4,0.16581933852842717,9.9710380464336196E-2,9.9710380464336196E-2,-0.40028961953566378,0,0,0,120,0,0,{"$f":"SUM($M$31:M5582)","v":21279.401387788348},1.9274305555555555,null,0.16581933852842717]
["1900-01-02T22:17:00",1.9284722222222221,3.3670033670033379E-4,0.16581933852842717,0.34843938825697696,0.34843938825697696,-0.15156061174302304,0,0,0,120,0,0,{"$f":"SUM($M$31:M5585)","v":21279.401387788348},1.9284722222222221,null,0.16581933852842717]
["1900-01-02T22:19:00",1.9298611111111112,3.3670033670033379E-4,0.16581933852842717,0.68007806531383141,0.68007806531383141,0.18007806531383141,0,0,0,120,0,0,{"$f":"SUM($M$31:M5589)","v":21279.401387788348},1.9298611111111112,null,0.16581933852842717]
["1900-01-02T22:20:30",1.9309027777777779,3.3670033670033379E-4,0.16581933852842717,0.92880707310647226,0.92880707310647226,0.42880707310647226,0,0,0,120,0,0,{"$f":"SUM($M$31:M5592)","v":21279.401387788348},1.9309027777777779,null,0.16581933852842717]
["1900-01-02T22:22:30",1.932291666666667,3.3670033670033379E-4,0.16581933852842717,1.2604457501633264,1.2604457501633264,0.76044575016332649,0,0,0,120,0,0,{"$f":"SUM($M$31:M5596)","v":21279.401387788348},1.932291666666667,null,0.16581933852842717]
["1900-01-02T22:24:30",{"$f":"A5600-1","v":1.9336805555555556},3.3670033670033379E-4,{"$f":"Q5600","v":0.16581933852842717},1.5920844272201804,1.5920844272201804,{"$f":"E5599+((D5600-Flow)/2)","v":1.0920844272201804},{"$f":"IF(E5599>deltaV,1,0)","v":0},0,0,{"$f":"IF(AND(E5600<E5599,E5600<E5601),K5599+1,K5599)","v":120},{"$f":"IF(J5600>=1,1,0)","v":0},0,{"$f":"SUM($M$31:M5600)","v":21279.401387788348},1.9336805555555556,null,{"$f":"Q2720","v":0.16581933852842717}]
["1900-01-02T22:26:00",1.9347222222222222,3.3670033670033379E-4,0.16581933852842717,1.8408134350128209,1.8408134350128209,1.3408134350128211,0,0,0,120,0,0,{"$f":"SUM($M$31:M5603)","v":21279.401387788348},1.9347222222222222,null,0.16581933852842717]
["1900-01-02T22:26:30",1.9350694444444443,3.3670033670033379E-4,0.16581933852842717,1.9237231042770344,1.9237231042770344,1.4237231042770344,0,0,0,120,0,0,{"$f":"SUM($M$31:M5604)","v":21279.401387788348},1.9350694444444443,null,0.16581933852842717]
["1900-01-02T22:28:00",1.9361111111111109,3.3670033670033379E-4,0.16581933852842717,2.1724521120696756,2.1724521120696756,1.6724521120696756,0,0,0,120,0,0,{"$f":"SUM($M$31:M5607)","v":21279.401387788348},1.9361111111111109,null,0.16581933852842717]
["1900-01-02T22:29:30",1.9371527777777779,3.3670033670033379E-4,0.16581933852842717,2.4211811198623168,2.4211811198623168,1.9211811198623168,0,0,0,120,0,0,{"$f":"SUM($M$31:M5610)","v":21279.401387788348},1.9371527777777779,null,0.16581933852842717]
["1900-01-02T22:31:30",1.9385416666666666,3.3670033670033379E-4,0.16581933852842717,2.7528197969191717,2.7528197969191717,2.2528197969191717,0,0,0,120,0,0,{"$f":"SUM($M$31:M5614)","v":21279.401387788348},1.9385416666666666,null,0.16581933852842717]
["1900-01-02T22:33:00",1.9395833333333332,3.3670033670033379E-4,0.16581933852842717,3.0015488047118128,3.0015488047118128,2.5015488047118128,0,0,0,120,0,0,{"$f":"SUM($M$31:M5617)","v":21279.401387788348},1.9395833333333332,null,0.16581933852842717]
["1900-01-02T22:35:00",1.9409722222222223,3.3670033670033379E-4,0.16581933852842717,1.3331874817686677,1.8331874817686675,1.3331874817686677,0,0,1,120,1,22.028365825867862,{"$f":"SUM($M$31:M5621)","v":21367.514851091815},1.9409722222222223,null,0.16581933852842717]
["1900-01-02T22:36:30",1.9420138888888889,3.3670033670033379E-4,0.16581933852842717,8.1916489561308592E-2,0.58191648956130859,8.1916489561308592E-2,0,0,1,120,1,22.028365825867862,{"$f":"SUM($M$31:M5624)","v":21433.599948569416},1.9420138888888889,null,0.16581933852842717]
["1900-01-02T22:38:00",1.9430555555555555,3.3670033670033379E-4,0.16581933852842717,-0.16935450264605059,-0.16935450264605059,-0.66935450264605056,0,-1,0,121,0,0,{"$f":"SUM($M$31:M5627)","v":21455.628314395282},1.9430555555555555,null,0.16581933852842717]
["1900-01-02T22:39:00",1.9437500000000001,3.3670033670033379E-4,0.16581933852842717,-3.5351641176234183E-3,-3.5351641176234183E-3,-0.50353516411762334,0,-1,0,121,0,0,{"$f":"SUM($M$31:M5629)","v":21455.628314395282},1.9437500000000001,null,0.16581933852842717]
["1900-01-02T22:40:30",1.9447916666666667,3.3670033670033379E-4,0.16581933852842717,{"$f":"IF(OR(J5632=0,I5632=-1),F5632,G5632)","v":0.24519384367501734},0.24519384367501734,-0.2548061563249826,0,{"$f":"IF(E5631<0,-1,0)","v":0},{"$f":"IF(E5631>0,J5631+SUM(H5632:I5632),0)","v":0},121,0,0,{"$f":"SUM($M$31:M5632)","v":21455.628314395282},1.9447916666666667,null,0.16581933852842717]
["1900-01-02T22:42:00",1.9458333333333333,3.3670033670033379E-4,0.16581933852842717,0.49392285146765813,0.49392285146765813,-6.0771485323418695E-3,0,0,0,121,0,0,{"$f":"SUM($M$31:M5635)","v":21455.628314395282},1.9458333333333333,null,0.16581933852842717]
["1900-01-02T22:44:00",1.947222222222222,3.3670033670033379E-4,0.16581933852842717,0.82556152852451259,0.82556152852451259,0.32556152852451259,0,0,0,121,0,0,{"$f":"SUM($M$31:M5639)","v":21455.628314395282},1.947222222222222,null,0.16581933852842717]
["1900-01-02T22:45:30",1.948263888888889,3.3670033670033379E-4,0.16581933852842717,1.0742905363171533,1.0742905363171533,0.57429053631715343,0,0,0,121,0,0,{"$f":"SUM($M$31:M5642)","v":21455.628314395282},1.948263888888889,null,0.16581933852842717]
["1900-01-02T22:47:30",1.9496527777777777,3.3670033670033379E-4,0.16581933852842717,1.4059292133740073,1.4059292133740073,0.90592921337400745,0,0,0,121,0,0,{"$f":"SUM($M$31:M5646)","v":21455.628314395282},1.9496527777777777,null,0.16581933852842717]
["1900-01-02T22:49:00",1.9506944444444443,3.3670033670033379E-4,0.16581933852842717,1.6546582211666478,1.6546582211666478,1.1546582211666481,0,0,0,121,0,0,{"$f":"SUM($M$31:M5649)","v":21455.628314395282},1.9506944444444443,null,0.16581933852842717]
["1900-01-02T22:50:30",1.9517361111111109,3.3670033670033379E-4,0.16581933852842717,1.9033872289592884,1.9033872289592884,1.4033872289592884,0,0,0,121,0,0,{"$f":"SUM($M$31:M5652)","v":21455.628314395282},1.9517361111111109,null,0.16581933852842717]
["1900-01-02T22:51:00",1.9520833333333334,3.3670033670033379E-4,0.16581933852842717,1.9862968982235019,1.9862968982235019,1.4862968982235021,0,0,0,121,0,0,{"$f":"SUM($M$31:M5653)","v":21455.628314395282},1.9520833333333334,null,0.16581933852842717]
["1900-01-02T22:52:30",1.953125,3.3670033670033379E-4,0.16581933852842717,2.2350259060161428,2.2350259060161428,1.7350259060161428,0,0,0,121,0,0,{"$f":"SUM($M$31:M5656)","v":21455.628314395282},1.953125,null,0.16581933852842717]
["1900-01-02T22:54:30",1.9545138888888891,3.3670033670033379E-4,0.16581933852842717,2.5666645830729977,2.5666645830729977,2.0666645830729977,0,0,0,121,0,0,{"$f":"SUM($M$31:M5660)","v":21455.628314395282},1.9545138888888891,null,0.16581933852842717]
["1900-01-02T22:56:00",1.9555555555555557,3.3670033670033379E-4,0.16581933852842717,2.8153935908656389,2.8153935908656389,2.3153935908656389,0,0,0,121,0,{"$f":"L5663*Flow/PipeArea*1/2","v":0},{"$f":"SUM($M$31:M5663)","v":21455.628314395282},{"$f":"B5663","v":1.9555555555555557},null,0.16581933852842717]
["1900-01-02T22:57:30",1.9565972222222223,3.3670033670033379E-4,0.16581933852842717,3.0641225986582801,3.0641225986582801,2.5641225986582801,0,0,0,121,0,0,{"$f":"SUM($M$31:M5666)","v":21455.628314395282},1.9565972222222223,null,0.16581933852842717]
["1900-01-02T23:00:00",1.9583333333333335,3.2139577594122765E-4,0.15783222902862859,0.97467739022944921,1.4746773902294492,0.97467739022944921,0,0,1,121,1,22.028365825867862,{"$f":"SUM($M$31:M5671)","v":21565.770143524616},1.9583333333333335,null,0.15783222902862859]
["1900-01-02T23:01:30",1.9593750000000001,3.2139577594122765E-4,0.15783222902862859,-0.28857426622760796,0.21142573377239204,-0.28857426622760796,0,0,1,122,1,22.028365825867862,{"$f":"SUM($M$31:M5674)","v":21631.855241002217},1.9593750000000001,null,0.15783222902862859]
["1900-01-02T23:03:00",1.9604166666666667,3.2139577594122765E-4,0.15783222902862859,-5.1825922684665071E-2,-5.1825922684665071E-2,-0.55182592268466513,0,-1,0,122,0,0,{"$f":"SUM($M$31:M5677)","v":21631.855241002217},1.9604166666666667,null,0.15783222902862859]
["1900-01-02T23:03:30",1.9607638888888888,3.2139577594122765E-4,0.15783222902862859,2.7090191829649224E-2,2.7090191829649224E-2,-0.47290980817035078,0,-1,0,122,0,0,{"$f":"SUM($M$31:M5678)","v":21631.855241002217},1.9607638888888888,null,0.15783222902862859]
["1900-01-02T23:05:00",1.9618055555555554,3.2139577594122765E-4,0.15783222902862859,0.26383853537259211,0.26383853537259211,-0.23616146462740789,0,0,0,122,0,0,{"$f":"SUM($M$31:M5681)","v":21631.855241002217},1.9618055555555554,null,0.15783222902862859]
["1900-01-02T23:07:00",1.9631944444444445,3.2139577594122765E-4,0.15783222902862859,0.57950299342984923,0.57950299342984923,7.9502993429849289E-2,0,0,0,122,0,0,{"$f":"SUM($M$31:M5685)","v":21631.855241002217},1.9631944444444445,null,0.15783222902862859]
["1900-01-02T23:08:30",1.9642361111111111,3.2139577594122765E-4,0.15783222902862859,0.81625133697279195,0.81625133697279195,0.31625133697279201,0,0,0,122,0,0,{"$f":"SUM($M$31:M5688)","v":21631.855241002217},1.9642361111111111,null,0.15783222902862859]
["1900-01-02T23:10:00",1.9652777777777777,3.2139577594122765E-4,0.15783222902862859,1.0529996805157347,1.0529996805157347,0.55299968051573467,0,0,0,122,0,0,{"$f":"SUM($M$31:M5691)","v":21631.855241002217},1.9652777777777777,null,0.15783222902862859]
["1900-01-02T23:12:00",1.9666666666666668,3.2139577594122765E-4,0.15783222902862859,1.3686641385729916,1.3686641385729916,0.86866413857299163,0,0,0,122,0,0,{"$f":"SUM($M$31:M5695)","v":21631.855241002217},1.9666666666666668,null,0.15783222902862859]
["1900-01-02T23:13:30",1.9677083333333334,3.2139577594122765E-4,0.15783222902862859,1.6054124821159343,1.6054124821159343,1.1054124821159343,0,0,0,122,0,0,{"$f":"SUM($M$31:M5698)","v":21631.855241002217},1.9677083333333334,null,0.15783222902862859]
["1900-01-02T23:14:00",1.9680555555555559,3.2139577594122765E-4,0.15783222902862859,1.6843285966302486,1.6843285966302486,1.1843285966302486,0,0,0,122,0,0,{"$f":"SUM($M$31:M5699)","v":21631.855241002217},1.9680555555555559,null,0.15783222902862859]
["1900-01-02T23:16:00",1.9694444444444446,3.2139577594122765E-4,0.15783222902862859,1.9999930546875055,1.9999930546875055,1.4999930546875055,0,0,0,122,0,0,{"$f":"SUM($M$31:M5703)","v":21631.855241002217},1.9694444444444446,null,0.15783222902862859]
["1900-01-02T23:17:30",1.9704861111111112,3.2139577594122765E-4,0.15783222902862859,2.2367413982304489,2.2367413982304489,1.7367413982304487,0,0,0,122,0,0,{"$f":"SUM($M$31:M5706)","v":21631.855241002217},1.9704861111111112,null,0.15783222902862859]
["1900-01-02T23:19:30",1.9718749999999998,3.2139577594122765E-4,0.15783222902862859,2.5524058562877068,2.5524058562877068,2.0524058562877068,0,0,0,122,0,0,{"$f":"SUM($M$31:M5710)","v":21631.855241002217},1.9718749999999998,null,0.15783222902862859]
["1900-01-02T23:21:00",1.9729166666666664,3.2139577594122765E-4,0.15783222902862859,2.7891541998306502,2.7891541998306502,2.2891541998306502,0,0,0,122,0,0,{"$f":"SUM($M$31:M5713)","v":21631.855241002217},1.9729166666666664,null,0.15783222902862859]
["1900-01-02T23:22:30",1.9739583333333335,3.2139577594122765E-4,0.15783222902862859,3.0259025433735935,3.0259025433735935,2.5259025433735935,0,0,0,122,0,0,{"$f":"SUM($M$31:M5716)","v":21631.855241002217},1.9739583333333335,null,0.15783222902862859]
["1900-01-02T23:24:30",1.9753472222222221,3.2139577594122765E-4,0.15783222902862859,1.3415670014308509,1.8415670014308509,1.3415670014308509,0,0,1,122,1,22.028365825867862,{"$f":"SUM($M$31:M5720)","v":21719.968704305684},1.9753472222222221,null,0.15783222902862859]
["1900-01-02T23:26:00",1.9763888888888888,3.2139577594122765E-4,0.15783222902862859,7.8315344973793777E-2,0.57831534497379378,7.8315344973793777E-2,0,0,1,122,1,22.028365825867862,{"$f":"SUM($M$31:M5723)","v":21786.053801783284},1.9763888888888888,null,0.15783222902862859]
["1900-01-02T23:26:30",1.9767361111111112,3.2139577594122765E-4,0.15783222902862859,-0.34276854051189193,0.15723145948810807,-0.34276854051189193,0,0,1,123,1,22.028365825867862,{"$f":"SUM($M$31:M5724)","v":21808.082167609151},1.9767361111111112,null,0.15783222902862859]
["1900-01-02T23:28:00",1.9777777777777779,3.2139577594122765E-4,0.15783222902862859,-0.10602019696894904,-0.10602019696894904,-0.60602019696894904,0,-1,0,123,0,{"$f":"L5727*Flow/PipeArea*1/2","v":0},{"$f":"SUM($M$31:M5727)","v":21808.082167609151},{"$f":"B5727","v":1.9777777777777779},null,0.15783222902862859]
["1900-01-02T23:29:30",1.9788194444444445,3.2139577594122765E-4,0.15783222902862859,0.13072814657399384,0.13072814657399384,-0.36927185342600616,0,0,0,123,0,0,{"$f":"SUM($M$31:M5730)","v":21808.082167609151},1.9788194444444445,null,0.15783222902862859]
["1900-01-02T23:31:30",1.9802083333333336,3.2139577594122765E-4,0.15783222902862859,0.44639260463125102,0.44639260463125102,-5.3607395368748978E-2,0,0,0,123,0,0,{"$f":"SUM($M$31:M5734)","v":21808.082167609151},1.9802083333333336,null,0.15783222902862859]
["1900-01-02T23:32:30",1.9809027777777777,3.2139577594122765E-4,0.15783222902862859,0.60422483365987967,0.60422483365987967,0.10422483365987961,0,0,0,123,0,0,{"$f":"SUM($M$31:M5736)","v":21808.082167609151},1.9809027777777777,null,0.15783222902862859]
["1900-01-02T23:35:00",1.9826388888888893,3.2139577594122765E-4,0.15783222902862859,0.99880540623145087,0.99880540623145087,0.49880540623145092,0,0,0,123,0,0,{"$f":"SUM($M$31:M5741)","v":21808.082167609151},1.9826388888888893,null,0.15783222902862859]
["1900-01-02T23:37:00",1.9840277777777779,3.2139577594122765E-4,0.15783222902862859,1.3144698642887078,1.3144698642887078,0.81446986428870782,0,0,0,123,0,0,{"$f":"SUM($M$31:M5745)","v":21808.082167609151},1.9840277777777779,null,0.15783222902862859]
["1900-01-02T23:38:30",1.9850694444444446,3.2139577594122765E-4,0.15783222902862859,1.5512182078316505,1.5512182078316505,1.0512182078316505,0,0,0,123,0,0,{"$f":"SUM($M$31:M5748)","v":21808.082167609151},1.9850694444444446,null,0.15783222902862859]
["1900-01-02T23:39:00",1.9854166666666666,3.2139577594122765E-4,0.15783222902862859,1.6301343223459648,1.6301343223459648,1.1301343223459648,0,0,0,123,0,0,{"$f":"SUM($M$31:M5749)","v":21808.082167609151},1.9854166666666666,null,0.15783222902862859]
["1900-01-02T23:40:30",1.9864583333333332,3.2139577594122765E-4,0.15783222902862859,1.8668826658889075,1.8668826658889075,1.3668826658889075,0,0,0,123,0,0,{"$f":"SUM($M$31:M5752)","v":21808.082167609151},1.9864583333333332,null,0.15783222902862859]
["1900-01-02T23:42:00",1.9874999999999998,3.2139577594122765E-4,0.15783222902862859,2.1036310094318504,2.1036310094318504,1.6036310094318502,0,0,0,123,0,0,{"$f":"SUM($M$31:M5755)","v":21808.082167609151},1.9874999999999998,null,0.15783222902862859]
["1900-01-02T23:44:00",1.9888888888888889,3.2139577594122765E-4,0.15783222902862859,2.4192954674891083,2.4192954674891083,1.9192954674891081,0,0,0,123,0,0,{"$f":"SUM($M$31:M5759)","v":21808.082167609151},1.9888888888888889,null,0.15783222902862859]
["1900-01-02T23:45:30",1.9899305555555555,3.2139577594122765E-4,0.15783222902862859,2.6560438110320517,2.6560438110320517,2.1560438110320517,0,0,0,123,0,0,{"$f":"SUM($M$31:M5762)","v":21808.082167609151},1.9899305555555555,null,0.15783222902862859]
["1900-01-02T23:47:00",1.9909722222222221,3.2139577594122765E-4,0.15783222902862859,2.8927921545749951,2.8927921545749951,2.3927921545749951,0,0,0,123,0,0,{"$f":"SUM($M$31:M5765)","v":21808.082167609151},1.9909722222222221,null,0.15783222902862859]
["1900-01-02T23:49:00",1.9923611111111112,3.2139577594122765E-4,0.15783222902862859,2.2084566126322529,2.7084566126322529,2.2084566126322529,0,0,1,123,1,22.028365825867862,{"$f":"SUM($M$31:M5769)","v":21852.138899260885},1.9923611111111112,null,0.15783222902862859]
["1900-01-02T23:50:30",1.9934027777777779,3.2139577594122765E-4,0.15783222902862859,0.94520495617519562,1.4452049561751956,0.94520495617519562,0,0,1,123,1,22.028365825867862,{"$f":"SUM($M$31:M5772)","v":21918.223996738485},1.9934027777777779,null,0.15783222902862859]
["1900-01-02T23:51:00",1.9937500000000004,3.2139577594122765E-4,0.15783222902862859,0.52412107068950986,1.0241210706895099,0.52412107068950986,0,0,1,123,1,22.028365825867862,{"$f":"SUM($M$31:M5773)","v":21940.252362564352},1.9937500000000004,null,0.15783222902862859]
["1900-01-02T23:53:00",1.995138888888889,3.2139577594122765E-4,0.15783222902862859,-0.16021447125323296,-0.16021447125323296,-0.66021447125323296,0,-1,0,124,0,0,{"$f":"SUM($M$31:M5777)","v":21984.309094216085},1.995138888888889,null,0.15783222902862859]
["1900-01-02T23:54:30",1.9961805555555556,3.2139577594122765E-4,0.15783222902862859,7.6533872289709926E-2,7.6533872289709926E-2,-0.42346612771029007,0,-1,0,124,0,0,{"$f":"SUM($M$31:M5780)","v":21984.309094216085},1.9961805555555556,null,0.15783222902862859]
["1900-01-02T23:56:30",1.9975694444444443,3.2139577594122765E-4,0.15783222902862859,0.39219833034696711,0.39219833034696711,-0.10780166965303289,0,0,0,124,0,0,{"$f":"SUM($M$31:M5784)","v":21984.309094216085},1.9975694444444443,null,0.15783222902862859]
["1900-01-02T23:58:00",1.9986111111111109,3.2139577594122765E-4,0.15783222902862859,0.62894667388990988,0.62894667388990988,0.12894667388990994,0,0,0,124,0,0,{"$f":"SUM($M$31:M5787)","v":21984.309094216085},1.9986111111111109,null,0.15783222902862859]
["1900-01-03",2,2.9078665442301558E-4,0.14498340070286561,0.93818671778428542,0.93818671778428542,0.43818671778428542,0,0,0,124,0,{"$f":"L5791*Flow/PipeArea*1/2","v":0},{"$f":"SUM($M$31:M5791)","v":21984.309094216085},{"$f":"B5791","v":2},null,0.14498340070286561]
["1900-01-03T00:01:30",2.0010416666666666,2.9078665442301558E-4,0.14498340070286561,1.1556618188385837,1.1556618188385837,0.65566181883858377,0,0,0,124,0,0,{"$f":"SUM($M$31:M5794)","v":21984.309094216085},2.0010416666666666,null,0.14498340070286561]
["1900-01-03T00:03:00",2.0020833333333332,2.9078665442301558E-4,0.14498340070286561,1.3731369198928818,1.3731369198928818,0.87313691989288189,0,0,0,124,0,0,{"$f":"SUM($M$31:M5797)","v":21984.309094216085},2.0020833333333332,null,0.14498340070286561]
["1900-01-03T00:03:30",2.0024305555555557,2.9078665442301558E-4,0.14498340070286561,1.4456286202443145,1.4456286202443145,0.9456286202443146,0,0,0,124,0,0,{"$f":"SUM($M$31:M5798)","v":21984.309094216085},2.0024305555555557,null,0.14498340070286561]
["1900-01-03T00:05:00",2.0034722222222223,2.9078665442301558E-4,0.14498340070286561,1.6631037212986126,1.6631037212986126,1.1631037212986128,0,0,0,124,0,0,{"$f":"SUM($M$31:M5801)","v":21984.309094216085},2.0034722222222223,null,0.14498340070286561]
["1900-01-03T00:06:30",2.0045138888888889,2.9078665442301558E-4,0.14498340070286561,1.8805788223529107,1.8805788223529107,1.380578822352911,0,0,0,124,0,0,{"$f":"SUM($M$31:M5804)","v":21984.309094216085},2.0045138888888889,null,0.14498340070286561]
["1900-01-03T00:08:30",2.005902777777778,2.9078665442301558E-4,0.14498340070286561,2.1705456237586418,2.1705456237586418,1.6705456237586418,0,0,0,124,0,0,{"$f":"SUM($M$31:M5808)","v":21984.309094216085},2.005902777777778,null,0.14498340070286561]
["1900-01-03T00:09:30",2.0065972222222221,2.9078665442301558E-4,0.14498340070286561,2.3155290244615072,2.3155290244615072,1.8155290244615072,0,0,0,124,0,0,{"$f":"SUM($M$31:M5810)","v":21984.309094216085},2.0065972222222221,null,0.14498340070286561]
["1900-01-03T00:12:30",2.0086805555555558,2.9078665442301558E-4,0.14498340070286561,2.7504792265701035,2.7504792265701035,2.2504792265701035,0,0,0,124,0,0,{"$f":"SUM($M$31:M5816)","v":21984.309094216085},2.0086805555555558,null,0.14498340070286561]
["1900-01-03T00:14:00",2.0097222222222224,2.9078665442301558E-4,0.14498340070286561,2.9679543276244016,2.9679543276244016,2.4679543276244016,0,0,0,124,0,0,{"$f":"SUM($M$31:M5819)","v":21984.309094216085},2.0097222222222224,null,0.14498340070286561]
["1900-01-03T00:15:30",2.010763888888889,2.9078665442301558E-4,0.14498340070286561,2.1854294286786997,2.6854294286786997,2.1854294286786997,0,0,1,124,1,22.028365825867862,{"$f":"SUM($M$31:M5822)","v":22028.365825867819},2.010763888888889,null,0.14498340070286561]
["1900-01-03T00:16:00",2.0111111111111111,2.9078665442301558E-4,0.14498340070286561,1.7579211290301324,2.2579211290301324,1.7579211290301324,0,0,1,124,1,22.028365825867862,{"$f":"SUM($M$31:M5823)","v":22050.394191693686},2.0111111111111111,null,0.14498340070286561]
["1900-01-03T00:17:30",2.0121527777777777,2.9078665442301558E-4,0.14498340070286561,0.47539623008443077,0.97539623008443077,0.47539623008443077,0,0,1,124,1,22.028365825867862,{"$f":"SUM($M$31:M5826)","v":22116.479289171286},2.0121527777777777,null,0.14498340070286561]
["1900-01-03T00:19:30",2.0135416666666668,2.9078665442301558E-4,0.14498340070286561,-0.23463696850983795,-0.23463696850983795,-0.73463696850983795,0,-1,0,125,0,0,{"$f":"SUM($M$31:M5830)","v":22160.536020823019},2.0135416666666668,null,0.14498340070286561]
["1900-01-03T00:21:00",2.0145833333333334,2.9078665442301558E-4,0.14498340070286561,-1.716186745553952E-2,-1.716186745553952E-2,-0.51716186745553949,0,-1,0,125,0,0,{"$f":"SUM($M$31:M5833)","v":22160.536020823019},2.0145833333333334,null,0.14498340070286561]
["1900-01-03T00:22:30",2.015625,2.9078665442301558E-4,0.14498340070286561,0.20031323359875891,0.20031323359875891,-0.29968676640124109,0,0,0,125,0,0,{"$f":"SUM($M$31:M5836)","v":22160.536020823019},2.015625,null,0.14498340070286561]
["1900-01-03T00:24:30",2.0170138888888891,2.9078665442301558E-4,0.14498340070286561,0.49028003500449019,0.49028003500449019,-9.7199649955098111E-3,0,0,0,125,0,0,{"$f":"SUM($M$31:M5840)","v":22160.536020823019},2.0170138888888891,null,0.14498340070286561]
["1900-01-03T00:26:00",2.0180555555555557,2.9078665442301558E-4,0.14498340070286561,0.70775513605878859,0.70775513605878859,0.20775513605878859,0,0,0,125,0,0,{"$f":"SUM($M$31:M5843)","v":22160.536020823019},2.0180555555555557,null,0.14498340070286561]
["1900-01-03T00:27:30",2.0190972222222223,2.9078665442301558E-4,0.14498340070286561,0.92523023711308705,0.92523023711308705,0.42523023711308705,0,0,0,125,0,0,{"$f":"SUM($M$31:M5846)","v":22160.536020823019},2.0190972222222223,null,0.14498340070286561]
["1900-01-03T00:28:00",2.0194444444444444,2.9078665442301558E-4,0.14498340070286561,0.99772193746451987,0.99772193746451987,0.49772193746451987,0,0,0,125,0,0,{"$f":"SUM($M$31:M5847)","v":22160.536020823019},2.0194444444444444,null,0.14498340070286561]
["1900-01-03T00:30:00",2.0208333333333335,2.9078665442301558E-4,0.14498340070286561,1.2876887388702507,1.2876887388702507,0.78768873887025082,0,0,0,125,0,0,{"$f":"SUM($M$31:M5851)","v":22160.536020823019},2.0208333333333335,null,0.14498340070286561]
["1900-01-03T00:32:00",2.0222222222222221,2.9078665442301558E-4,0.14498340070286561,1.5776555402759815,1.5776555402759815,1.0776555402759818,0,0,0,125,0,{"$f":"L5855*Flow/PipeArea*1/2","v":0},{"$f":"SUM($M$31:M5855)","v":22160.536020823019},{"$f":"B5855","v":2.0222222222222221},null,0.14498340070286561]
["1900-01-03T00:33:30",2.0232638888888888,2.9078665442301558E-4,0.14498340070286561,1.7951306413302797,1.7951306413302797,1.2951306413302799,0,0,0,125,0,0,{"$f":"SUM($M$31:M5858)","v":22160.536020823019},2.0232638888888888,null,0.14498340070286561]
["1900-01-03T00:35:00",2.0243055555555558,2.9078665442301558E-4,0.14498340070286561,2.012605742384578,2.012605742384578,1.512605742384578,0,0,0,125,0,0,{"$f":"SUM($M$31:M5861)","v":22160.536020823019},2.0243055555555558,null,0.14498340070286561]
["1900-01-03T00:37:00",2.0256944444444445,2.9078665442301558E-4,0.14498340070286561,2.3025725437903088,2.3025725437903088,1.8025725437903088,0,0,0,125,0,0,{"$f":"SUM($M$31:M5865)","v":22160.536020823019},2.0256944444444445,null,0.14498340070286561]
["1900-01-03T00:38:30",2.0267361111111111,2.9078665442301558E-4,0.14498340070286561,2.520047644844607,2.520047644844607,2.020047644844607,0,0,0,125,0,0,{"$f":"SUM($M$31:M5868)","v":22160.536020823019},2.0267361111111111,null,0.14498340070286561]
["1900-01-03T00:40:00",2.0277777777777777,2.9078665442301558E-4,0.14498340070286561,2.7375227458989051,2.7375227458989051,2.2375227458989051,0,0,0,125,0,0,{"$f":"SUM($M$31:M5871)","v":22160.536020823019},2.0277777777777777,null,0.14498340070286561]
["1900-01-03T00:40:30",2.0281250000000002,2.9078665442301558E-4,0.14498340070286561,2.8100144462503378,2.8100144462503378,2.3100144462503378,0,0,0,125,0,0,{"$f":"SUM($M$31:M5872)","v":22160.536020823019},2.0281250000000002,null,0.14498340070286561]
["1900-01-03T00:42:00",2.0291666666666668,2.9078665442301558E-4,0.14498340070286561,3.0274895473046359,3.0274895473046359,2.5274895473046359,0,0,0,125,0,0,{"$f":"SUM($M$31:M5875)","v":22160.536020823019},2.0291666666666668,null,0.14498340070286561]
["1900-01-03T00:44:00",2.0305555555555554,2.9078665442301558E-4,0.14498340070286561,1.3174563487103668,1.8174563487103668,1.3174563487103668,0,0,1,125,1,22.028365825867862,{"$f":"SUM($M$31:M5879)","v":22248.649484126487},2.0305555555555554,null,0.14498340070286561]
["1900-01-03T00:46:30",2.0322916666666666,2.9078665442301558E-4,0.14498340070286561,-0.32008514953246914,-0.32008514953246914,-0.82008514953246914,0,-1,0,126,0,0,{"$f":"SUM($M$31:M5884)","v":22336.762947429954},2.0322916666666666,null,0.14498340070286561]
["1900-01-03T00:47:30",2.0329861111111112,2.9078665442301558E-4,0.14498340070286561,-0.1751017488296035,-0.1751017488296035,-0.6751017488296035,0,-1,0,126,0,0,{"$f":"SUM($M$31:M5886)","v":22336.762947429954},2.0329861111111112,null,0.14498340070286561]
["1900-01-03T00:49:30",2.0343750000000003,2.9078665442301558E-4,0.14498340070286561,0.11486505257612772,0.11486505257612772,-0.38513494742387228,0,0,0,126,0,0,{"$f":"SUM($M$31:M5890)","v":22336.762947429954},2.0343750000000003,null,0.14498340070286561]
["1900-01-03T00:51:00",2.0354166666666669,2.9078665442301558E-4,0.14498340070286561,0.33234015363042618,0.33234015363042618,-0.16765984636957382,0,0,0,126,0,0,{"$f":"SUM($M$31:M5893)","v":22336.762947429954},2.0354166666666669,null,0.14498340070286561]
["1900-01-03T00:51:30",2.0357638888888889,2.9078665442301558E-4,0.14498340070286561,0.404831853981859,0.404831853981859,-9.5168146018140998E-2,0,0,0,126,0,0,{"$f":"SUM($M$31:M5894)","v":22336.762947429954},2.0357638888888889,null,0.14498340070286561]
["1900-01-03T00:53:00",2.0368055555555555,2.9078665442301558E-4,0.14498340070286561,0.62230695503615741,0.62230695503615741,0.12230695503615741,0,0,0,126,0,0,{"$f":"SUM($M$31:M5897)","v":22336.762947429954},2.0368055555555555,null,0.14498340070286561]
["1900-01-03T00:54:30",2.0378472222222221,2.9078665442301558E-4,0.14498340070286561,0.83978205609045586,0.83978205609045586,0.33978205609045586,0,0,0,126,0,0,{"$f":"SUM($M$31:M5900)","v":22336.762947429954},2.0378472222222221,null,0.14498340070286561]
["1900-01-03T00:56:30",2.0392361111111112,2.9078665442301558E-4,0.14498340070286561,1.1297488574961869,1.1297488574961869,0.62974885749618703,0,0,0,126,0,0,{"$f":"SUM($M$31:M5904)","v":22336.762947429954},2.0392361111111112,null,0.14498340070286561]
["1900-01-03T00:58:00",2.0402777777777779,2.9078665442301558E-4,0.14498340070286561,1.347223958550485,1.347223958550485,0.84722395855048516,0,0,0,126,0,0,{"$f":"SUM($M$31:M5907)","v":22336.762947429954},2.0402777777777779,null,0.14498340070286561]
["1900-01-03T00:59:30",2.0413194444444445,2.9078665442301558E-4,0.14498340070286561,1.5646990596047832,1.5646990596047832,1.0646990596047834,0,0,0,126,0,0,{"$f":"SUM($M$31:M5910)","v":22336.762947429954},2.0413194444444445,null,0.14498340070286561]
["1900-01-03T01:01:30",2.0427083333333336,2.4487297214569731E-4,0.12189023627953494,1.8084795321638534,1.8084795321638534,1.3084795321638532,0,0,0,126,0,0,{"$f":"SUM($M$31:M5914)","v":22336.762947429954},2.0427083333333336,null,0.12189023627953494]
["1900-01-03T01:03:00",2.0437500000000002,2.4487297214569731E-4,0.12189023627953494,1.991314886583156,1.991314886583156,1.4913148865831558,0,0,0,126,0,0,{"$f":"SUM($M$31:M5917)","v":22336.762947429954},2.0437500000000002,null,0.12189023627953494]
["1900-01-03T01:05:00",2.0451388888888888,2.4487297214569731E-4,0.12189023627953494,2.235095359142226,{"$f":"E5920+(D5921/2)","v":2.235095359142226},1.735095359142226,0,0,0,126,0,0,{"$f":"SUM($M$31:M5921)","v":22336.762947429954},2.0451388888888888,null,0.12189023627953494]
["1900-01-03T01:05:30",2.0454861111111113,2.4487297214569731E-4,0.12189023627953494,2.2960404772819936,2.2960404772819936,1.7960404772819936,0,0,0,126,0,0,{"$f":"SUM($M$31:M5922)","v":22336.762947429954},2.0454861111111113,null,0.12189023627953494]
["1900-01-03T01:07:00",2.0465277777777779,2.4487297214569731E-4,0.12189023627953494,2.4788758317012962,2.4788758317012962,1.9788758317012962,0,0,0,126,0,0,{"$f":"SUM($M$31:M5925)","v":22336.762947429954},2.0465277777777779,null,0.12189023627953494]
["1900-01-03T01:09:00",2.0479166666666666,2.4487297214569731E-4,0.12189023627953494,2.7226563042603664,2.7226563042603664,2.2226563042603664,0,0,0,126,0,0,{"$f":"SUM($M$31:M5929)","v":22336.762947429954},2.0479166666666666,null,0.12189023627953494]
["1900-01-03T01:10:30",2.0489583333333332,2.4487297214569731E-4,0.12189023627953494,2.9054916586796691,2.9054916586796691,2.4054916586796691,0,0,0,126,0,0,{"$f":"SUM($M$31:M5932)","v":22336.762947429954},2.0489583333333332,null,0.12189023627953494]
["1900-01-03T01:12:30",2.0503472222222223,2.4487297214569731E-4,0.12189023627953494,2.1492721312387393,2.6492721312387393,2.1492721312387393,0,0,1,126,1,22.028365825867862,{"$f":"SUM($M$31:M5936)","v":22380.819679081687},2.0503472222222223,null,0.12189023627953494]
["1900-01-03T01:14:00",2.0513888888888889,2.4487297214569731E-4,0.12189023627953494,0.83210748565804182,1.3321074856580419,0.83210748565804182,0,0,1,126,1,22.028365825867862,{"$f":"SUM($M$31:M5939)","v":22446.904776559288},2.0513888888888889,null,0.12189023627953494]
["1900-01-03T01:15:30",2.0524305555555555,2.4487297214569731E-4,0.12189023627953494,1.4942840077344172E-2,1.4942840077344172E-2,-0.48505715992265586,0,-1,0,127,0,0,{"$f":"SUM($M$31:M5942)","v":22490.961508211021},2.0524305555555555,null,0.12189023627953494]
["1900-01-03T01:16:00",2.052777777777778,2.4487297214569731E-4,0.12189023627953494,7.588795821711164E-2,7.588795821711164E-2,-0.42411204178288842,0,0,0,127,0,0,{"$f":"SUM($M$31:M5943)","v":22490.961508211021},2.052777777777778,null,0.12189023627953494]
["1900-01-03T01:17:30",2.0538194444444446,2.4487297214569731E-4,0.12189023627953494,0.25872331263641402,0.25872331263641402,-0.24127668736358598,0,0,0,127,0,0,{"$f":"SUM($M$31:M5946)","v":22490.961508211021},2.0538194444444446,null,0.12189023627953494]
["1900-01-03T01:19:00",2.0548611111111112,2.4487297214569731E-4,0.12189023627953494,0.44155866705571634,0.44155866705571634,-5.8441332944283664E-2,0,0,0,127,0,0,{"$f":"SUM($M$31:M5949)","v":22490.961508211021},2.0548611111111112,null,0.12189023627953494]
["1900-01-03T01:21:00",2.0562499999999999,2.4487297214569731E-4,0.12189023627953494,0.6853391396147861,0.6853391396147861,0.1853391396147861,0,0,0,127,0,0,{"$f":"SUM($M$31:M5953)","v":22490.961508211021},2.0562499999999999,null,0.12189023627953494]
["1900-01-03T01:23:30",2.0579861111111111,2.4487297214569731E-4,0.12189023627953494,0.9900647303136233,0.9900647303136233,0.4900647303136233,0,0,0,127,0,0,{"$f":"SUM($M$31:M5958)","v":22490.961508211021},2.0579861111111111,null,0.12189023627953494]
["1900-01-03T01:25:00",2.0590277777777777,2.4487297214569731E-4,0.12189023627953494,1.1729000847329258,1.1729000847329258,0.67290008473292573,0,0,0,127,0,0,{"$f":"SUM($M$31:M5961)","v":22490.961508211021},2.0590277777777777,null,0.12189023627953494]
["1900-01-03T01:26:30",2.0600694444444447,2.4487297214569731E-4,0.12189023627953494,1.3557354391522285,1.3557354391522285,0.85573543915222838,0,0,0,127,0,0,{"$f":"SUM($M$31:M5964)","v":22490.961508211021},2.0600694444444447,null,0.12189023627953494]
["1900-01-03T01:28:00",2.0611111111111113,2.4487297214569731E-4,0.12189023627953494,1.5385707935715311,1.5385707935715311,1.0385707935715311,0,0,0,127,0,0,{"$f":"SUM($M$31:M5967)","v":22490.961508211021},2.0611111111111113,null,0.12189023627953494]
["1900-01-03T01:28:30",2.0614583333333334,2.4487297214569731E-4,0.12189023627953494,1.5995159117112987,1.5995159117112987,1.0995159117112987,0,0,0,127,0,0,{"$f":"SUM($M$31:M5968)","v":22490.961508211021},2.0614583333333334,null,0.12189023627953494]
["1900-01-03T01:30:00",2.0625,2.4487297214569731E-4,0.12189023627953494,1.7823512661306014,1.7823512661306014,1.2823512661306014,0,0,0,127,0,0,{"$f":"SUM($M$31:M5971)","v":22490.961508211021},2.0625,null,0.12189023627953494]
["1900-01-03T01:31:30",2.0635416666666666,2.4487297214569731E-4,0.12189023627953494,1.965186620549904,1.965186620549904,1.465186620549904,0,0,0,127,0,0,{"$f":"SUM($M$31:M5974)","v":22490.961508211021},2.0635416666666666,null,0.12189023627953494]
["1900-01-03T01:33:30",2.0649305555555557,2.4487297214569731E-4,0.12189023627953494,2.2089670931089742,2.2089670931089742,1.7089670931089742,0,0,0,127,0,0,{"$f":"SUM($M$31:M5978)","v":22490.961508211021},2.0649305555555557,null,0.12189023627953494]
["1900-01-03T01:35:00",2.0659722222222223,2.4487297214569731E-4,0.12189023627953494,2.3918024475282769,2.3918024475282769,1.8918024475282769,0,0,0,127,0,0,{"$f":"SUM($M$31:M5981)","v":22490.961508211021},2.0659722222222223,null,0.12189023627953494]
["1900-01-03T01:37:00",2.067361111111111,2.4487297214569731E-4,0.12189023627953494,2.6355829200873471,{"$f":"E5984+(D5985/2)","v":2.6355829200873471},2.1355829200873471,0,0,0,127,0,0,{"$f":"SUM($M$31:M5985)","v":22490.961508211021},2.067361111111111,null,0.12189023627953494]
["1900-01-03T01:38:30",2.068402777777778,2.4487297214569731E-4,0.12189023627953494,2.8184182745066497,2.8184182745066497,2.3184182745066497,0,0,0,127,0,0,{"$f":"SUM($M$31:M5988)","v":22490.961508211021},2.068402777777778,null,0.12189023627953494]
["1900-01-03T01:40:00",2.0694444444444446,2.4487297214569731E-4,0.12189023627953494,3.0012536289259524,3.0012536289259524,2.5012536289259524,0,0,0,127,0,0,{"$f":"SUM($M$31:M5991)","v":22490.961508211021},2.0694444444444446,null,0.12189023627953494]
["1900-01-03T01:42:00",2.0708333333333333,2.4487297214569731E-4,0.12189023627953494,1.2450341014850226,1.7450341014850226,1.2450341014850226,0,0,1,127,1,22.028365825867862,{"$f":"SUM($M$31:M5995)","v":22579.074971514488},2.0708333333333333,null,0.12189023627953494]
["1900-01-03T01:42:30",2.0711805555555558,2.4487297214569731E-4,0.12189023627953494,0.80597921962479002,1.3059792196247901,0.80597921962479002,0,0,1,127,1,22.028365825867862,{"$f":"SUM($M$31:M5996)","v":22601.103337340355},2.0711805555555558,null,0.12189023627953494]
["1900-01-03T01:44:30",2.0725694444444445,2.4487297214569731E-4,0.12189023627953494,4.9759692183859838E-2,4.9759692183859838E-2,-0.45024030781614022,0,-1,0,128,0,0,{"$f":"SUM($M$31:M6000)","v":22645.160068992089},2.0725694444444445,null,0.12189023627953494]
["1900-01-03T01:46:00",2.0736111111111111,2.4487297214569731E-4,0.12189023627953494,0.23259504660316224,0.23259504660316224,-0.26740495339683779,0,0,0,128,0,0,{"$f":"SUM($M$31:M6003)","v":22645.160068992089},2.0736111111111111,null,0.12189023627953494]
["1900-01-03T01:47:30",2.0746527777777777,2.4487297214569731E-4,0.12189023627953494,0.41543040102246465,0.41543040102246465,-8.4569598977535354E-2,0,0,0,128,0,0,{"$f":"SUM($M$31:M6006)","v":22645.160068992089},2.0746527777777777,null,0.12189023627953494]
["1900-01-03T01:49:30",2.0760416666666668,2.4487297214569731E-4,0.12189023627953494,0.65921087358153441,0.65921087358153441,0.15921087358153441,0,0,0,128,0,0,{"$f":"SUM($M$31:M6010)","v":22645.160068992089},2.0760416666666668,null,0.12189023627953494]
["1900-01-03T01:51:00",2.0770833333333334,2.4487297214569731E-4,0.12189023627953494,0.84204622800083673,0.84204622800083673,0.34204622800083673,0,0,0,128,0,0,{"$f":"SUM($M$31:M6013)","v":22645.160068992089},2.0770833333333334,null,0.12189023627953494]
["1900-01-03T01:52:30",2.078125,2.4487297214569731E-4,0.12189023627953494,{"$f":"IF(OR(J6016=0,I6016=-1),F6016,G6016)","v":1.0248815824201392},1.0248815824201392,0.52488158242013905,0,{"$f":"IF(E6015<0,-1,0)","v":0},{"$f":"IF(E6015>0,J6015+SUM(H6016:I6016),0)","v":0},128,0,0,{"$f":"SUM($M$31:M6016)","v":22645.160068992089},2.078125,null,0.12189023627953494]
["1900-01-03T01:53:00",2.0784722222222225,2.4487297214569731E-4,0.12189023627953494,1.0858267005599067,1.0858267005599067,0.5858267005599066,0,0,0,128,0,0,{"$f":"SUM($M$31:M6017)","v":22645.160068992089},2.0784722222222225,null,0.12189023627953494]
["1900-01-03T01:54:30",2.0795138888888891,2.4487297214569731E-4,0.12189023627953494,1.2686620549792094,1.2686620549792094,0.76866205497920925,0,0,0,128,0,0,{"$f":"SUM($M$31:M6020)","v":22645.160068992089},2.0795138888888891,null,0.12189023627953494]
["1900-01-03T01:56:30",2.0809027777777778,2.4487297214569731E-4,0.12189023627953494,1.5124425275382796,1.5124425275382796,1.0124425275382793,0,0,0,128,0,0,{"$f":"SUM($M$31:M6024)","v":22645.160068992089},2.0809027777777778,null,0.12189023627953494]
["1900-01-03T01:58:30",2.0822916666666669,2.4487297214569731E-4,0.12189023627953494,1.7562230000973498,1.7562230000973498,1.2562230000973496,0,0,0,128,0,0,{"$f":"SUM($M$31:M6028)","v":22645.160068992089},2.0822916666666669,null,0.12189023627953494]
["1900-01-03T02:00:00",2.0833333333333335,1.8365472910927296E-4,0.12189023627953494,1.9390583545166524,1.9390583545166524,1.4390583545166522,0,0,0,128,0,0,{"$f":"SUM($M$31:M6031)","v":22645.160068992089},2.0833333333333335,null,0.12189023627953494]
["1900-01-03T02:02:00",2.0847222222222221,1.8365472910927296E-4,0.11199316581239321,2.163044686141439,2.163044686141439,1.663044686141439,0,0,0,128,0,0,{"$f":"SUM($M$31:M6035)","v":22645.160068992089},2.0847222222222221,null,0.11199316581239321]
["1900-01-03T02:03:30",2.0857638888888888,1.8365472910927296E-4,0.11199316581239321,2.3310344348600287,2.3310344348600287,1.8310344348600287,0,0,0,128,0,0,{"$f":"SUM($M$31:M6038)","v":22645.160068992089},2.0857638888888888,null,0.11199316581239321]
["1900-01-03T02:05:00",2.0868055555555558,1.8365472910927296E-4,0.11199316581239321,2.4990241835786184,2.4990241835786184,1.9990241835786184,0,0,0,128,0,0,{"$f":"SUM($M$31:M6041)","v":22645.160068992089},2.0868055555555558,null,0.11199316581239321]
["1900-01-03T02:05:30",2.0871527777777779,1.8365472910927296E-4,0.11199316581239321,2.555020766484815,2.555020766484815,2.055020766484815,0,0,0,128,0,0,{"$f":"SUM($M$31:M6042)","v":22645.160068992089},2.0871527777777779,null,0.11199316581239321]
["1900-01-03T02:07:00",2.0881944444444445,1.8365472910927296E-4,0.11199316581239321,2.7230105152034048,2.7230105152034048,2.2230105152034048,0,0,0,128,0,0,{"$f":"SUM($M$31:M6045)","v":22645.160068992089},2.0881944444444445,null,0.11199316581239321]
["1900-01-03T02:09:00",2.0895833333333336,1.8365472910927296E-4,0.11199316581239321,2.9469968468281911,{"$f":"E6048+(D6049/2)","v":2.9469968468281911},2.4469968468281911,0,0,0,128,0,0,{"$f":"SUM($M$31:M6049)","v":22645.160068992089},2.0895833333333336,null,0.11199316581239321]
["1900-01-03T02:10:30",2.0906250000000002,1.8365472910927296E-4,0.11199316581239321,2.1149865955467808,2.6149865955467808,2.1149865955467808,0,0,1,128,1,22.028365825867862,{"$f":"SUM($M$31:M6052)","v":22689.216800643822},2.0906250000000002,null,0.11199316581239321]
["1900-01-03T02:12:00",2.0916666666666668,1.8365472910927296E-4,0.11199316581239321,0.78297634426537055,1.2829763442653705,0.78297634426537055,0,0,1,128,1,22.028365825867862,{"$f":"SUM($M$31:M6055)","v":22755.301898121423},2.0916666666666668,null,0.11199316581239321]
["1900-01-03T02:14:00",2.0930555555555554,1.8365472910927296E-4,0.11199316581239321,6.9626758901569219E-3,6.9626758901569219E-3,-0.49303732410984313,0,-1,0,129,0,0,{"$f":"SUM($M$31:M6059)","v":22799.358629773156},2.0930555555555554,null,0.11199316581239321]
["1900-01-03T02:15:30",2.0940972222222225,1.8365472910927296E-4,0.11199316581239321,0.17495242460874674,0.17495242460874674,-0.32504757539125329,0,0,0,129,0,0,{"$f":"SUM($M$31:M6062)","v":22799.358629773156},2.0940972222222225,null,0.11199316581239321]
["1900-01-03T02:17:00",2.0951388888888891,1.8365472910927296E-4,0.11199316581239321,0.34294217332733656,0.34294217332733656,-0.15705782667266344,0,0,0,129,0,0,{"$f":"SUM($M$31:M6065)","v":22799.358629773156},2.0951388888888891,null,0.11199316581239321]
["1900-01-03T02:18:00",2.0958333333333332,1.8365472910927296E-4,0.11199316581239321,0.45493533913972972,0.45493533913972972,-4.5064660860270278E-2,0,0,0,129,0,0,{"$f":"SUM($M$31:M6067)","v":22799.358629773156},2.0958333333333332,null,0.11199316581239321]
["1900-01-03T02:19:30",2.0968750000000003,1.8365472910927296E-4,0.11199316581239321,0.62292508785831946,0.62292508785831946,0.12292508785831946,0,0,0,129,0,0,{"$f":"SUM($M$31:M6070)","v":22799.358629773156},2.0968750000000003,null,0.11199316581239321]
["1900-01-03T02:21:30",2.0982638888888889,1.8365472910927296E-4,0.11199316581239321,0.84691141948310578,0.84691141948310578,0.34691141948310578,0,0,0,129,0,0,{"$f":"SUM($M$31:M6074)","v":22799.358629773156},2.0982638888888889,null,0.11199316581239321]
["1900-01-03T02:23:00",2.0993055555555555,1.8365472910927296E-4,0.11199316581239321,1.0149011682016955,1.0149011682016955,0.51490116820169551,0,0,0,129,0,0,{"$f":"SUM($M$31:M6077)","v":22799.358629773156},2.0993055555555555,null,0.11199316581239321]
["1900-01-03T02:24:30",2.1003472222222221,1.8365472910927296E-4,0.11199316581239321,{"$f":"IF(OR(J6080=0,I6080=-1),F6080,G6080)","v":1.1828909169202853},1.1828909169202853,0.68289091692028525,0,{"$f":"IF(E6079<0,-1,0)","v":0},{"$f":"IF(E6079>0,J6079+SUM(H6080:I6080),0)","v":0},129,0,0,{"$f":"SUM($M$31:M6080)","v":22799.358629773156},2.1003472222222221,null,0.11199316581239321]
["1900-01-03T02:26:30",2.1017361111111112,1.8365472910927296E-4,0.11199316581239321,1.4068772485450716,1.4068772485450716,0.90687724854507157,0,0,0,129,0,0,{"$f":"SUM($M$31:M6084)","v":22799.358629773156},2.1017361111111112,null,0.11199316581239321]
["1900-01-03T02:28:00",2.1027777777777779,1.8365472910927296E-4,0.11199316581239321,1.5748669972636613,1.5748669972636613,1.0748669972636613,0,0,0,129,0,0,{"$f":"SUM($M$31:M6087)","v":22799.358629773156},2.1027777777777779,null,0.11199316581239321]
["1900-01-03T02:28:30",2.1031249999999999,1.8365472910927296E-4,0.11199316581239321,1.6308635801698579,1.6308635801698579,1.1308635801698579,0,0,0,129,0,0,{"$f":"SUM($M$31:M6088)","v":22799.358629773156},2.1031249999999999,null,0.11199316581239321]
["1900-01-03T02:30:00",2.104166666666667,1.8365472910927296E-4,0.11199316581239321,1.7988533288884476,1.7988533288884476,1.2988533288884476,0,0,0,129,0,0,{"$f":"SUM($M$31:M6091)","v":22799.358629773156},2.104166666666667,null,0.11199316581239321]
["1900-01-03T02:31:30",2.1052083333333336,1.8365472910927296E-4,0.11199316581239321,1.9668430776070374,1.9668430776070374,1.4668430776070374,0,0,0,129,0,0,{"$f":"SUM($M$31:M6094)","v":22799.358629773156},2.1052083333333336,null,0.11199316581239321]
["1900-01-03T02:33:30",2.1065972222222222,1.8365472910927296E-4,0.11199316581239321,2.1908294092318239,2.1908294092318239,1.6908294092318239,0,0,0,129,0,0,{"$f":"SUM($M$31:M6098)","v":22799.358629773156},2.1065972222222222,null,0.11199316581239321]
["1900-01-03T02:35:30",2.1079861111111113,1.8365472910927296E-4,0.11199316581239321,2.4148157408566102,2.4148157408566102,1.9148157408566102,0,0,0,129,0,0,{"$f":"SUM($M$31:M6102)","v":22799.358629773156},2.1079861111111113,null,0.11199316581239321]
["1900-01-03T02:37:30",2.109375,1.8365472910927296E-4,0.11199316581239321,2.6388020724813965,2.6388020724813965,2.1388020724813965,0,0,0,129,0,0,{"$f":"SUM($M$31:M6106)","v":22799.358629773156},2.109375,null,0.11199316581239321]
["1900-01-03T02:39:00",2.1104166666666666,1.8365472910927296E-4,0.11199316581239321,2.8067918211999863,2.8067918211999863,2.3067918211999863,0,0,0,129,0,0,{"$f":"SUM($M$31:M6109)","v":22799.358629773156},2.1104166666666666,null,0.11199316581239321]
["1900-01-03T02:40:30",{"$f":"A6112-1","v":2.1114583333333332},1.8365472910927296E-4,{"$f":"Q6112","v":0.11199316581239321},2.974781569918576,2.974781569918576,{"$f":"E6111+((D6112-Flow)/2)","v":2.474781569918576},{"$f":"IF(E6111>deltaV,1,0)","v":0},0,0,{"$f":"IF(AND(E6112<E6111,E6112<E6113),K6111+1,K6111)","v":129},{"$f":"IF(J6112>=1,1,0)","v":0},0,{"$f":"SUM($M$31:M6112)","v":22799.358629773156},2.1114583333333332,null,{"$f":"Q3232","v":0.11199316581239321}]
["1900-01-03T02:41:00",2.1118055555555557,1.8365472910927296E-4,0.11199316581239321,3.0307781528247726,{"$f":"E6112+(D6113/2)","v":3.0307781528247726},2.5307781528247726,0,0,0,129,0,0,{"$f":"SUM($M$31:M6113)","v":22799.358629773156},2.1118055555555557,null,0.11199316581239321]
["1900-01-03T02:42:30",2.1128472222222223,1.8365472910927296E-4,0.11199316581239321,1.6987679015433623,2.1987679015433623,1.6987679015433623,0,0,1,129,1,22.028365825867862,{"$f":"SUM($M$31:M6116)","v":22865.443727250757},2.1128472222222223,null,0.11199316581239321]
["1900-01-03T02:44:00",2.1138888888888889,1.8365472910927296E-4,0.11199316581239321,0.36675765026195206,0.86675765026195206,0.36675765026195206,0,0,1,129,1,22.028365825867862,{"$f":"SUM($M$31:M6119)","v":22931.528824728357},2.1138888888888889,null,0.11199316581239321]
["1900-01-03T02:46:00",2.115277777777778,1.8365472910927296E-4,0.11199316581239321,9.0743981886738462E-2,9.0743981886738462E-2,-0.40925601811326157,0,0,0,130,0,0,{"$f":"SUM($M$31:M6123)","v":22953.557190554224},2.115277777777778,null,0.11199316581239321]
["1900-01-03T02:47:30",2.1163194444444446,1.8365472910927296E-4,0.11199316581239321,0.25873373060532828,0.25873373060532828,-0.24126626939467175,0,0,0,130,0,0,{"$f":"SUM($M$31:M6126)","v":22953.557190554224},2.1163194444444446,null,0.11199316581239321]
["1900-01-03T02:49:30",2.1177083333333333,1.8365472910927296E-4,0.11199316581239321,0.48272006223011465,0.48272006223011465,-1.7279937769885345E-2,0,0,0,130,0,0,{"$f":"SUM($M$31:M6130)","v":22953.557190554224},2.1177083333333333,null,0.11199316581239321]
["1900-01-03T02:51:00",2.1187499999999999,1.8365472910927296E-4,0.11199316581239321,0.65070981094870439,0.65070981094870439,0.15070981094870439,0,0,0,130,0,0,{"$f":"SUM($M$31:M6133)","v":22953.557190554224},2.1187499999999999,null,0.11199316581239321]
["1900-01-03T02:52:30",2.119791666666667,1.8365472910927296E-4,0.11199316581239321,0.81869955966729413,0.81869955966729413,0.31869955966729413,0,0,0,130,0,0,{"$f":"SUM($M$31:M6136)","v":22953.557190554224},2.119791666666667,null,0.11199316581239321]
["1900-01-03T02:54:00",2.1208333333333336,1.8365472910927296E-4,0.11199316581239321,0.98668930838588387,0.98668930838588387,0.48668930838588387,0,0,0,130,0,0,{"$f":"SUM($M$31:M6139)","v":22953.557190554224},2.1208333333333336,null,0.11199316581239321]
["1900-01-03T02:55:00",2.1215277777777777,1.8365472910927296E-4,0.11199316581239321,1.098682474198277,1.098682474198277,0.59868247419827703,0,0,0,130,0,0,{"$f":"SUM($M$31:M6141)","v":22953.557190554224},2.1215277777777777,null,0.11199316581239321]
["1900-01-03T02:56:30",2.1225694444444447,1.8365472910927296E-4,0.11199316581239321,{"$f":"IF(OR(J6144=0,I6144=-1),F6144,G6144)","v":1.2666722229168668},1.2666722229168668,0.76667222291686676,0,{"$f":"IF(E6143<0,-1,0)","v":0},{"$f":"IF(E6143>0,J6143+SUM(H6144:I6144),0)","v":0},130,0,0,{"$f":"SUM($M$31:M6144)","v":22953.557190554224},2.1225694444444447,null,0.11199316581239321]
["1900-01-03T02:58:30",2.1239583333333334,1.8365472910927296E-4,0.11199316581239321,1.4906585545416531,1.4906585545416531,0.99065855454165308,0,0,0,130,0,0,{"$f":"SUM($M$31:M6148)","v":22953.557190554224},2.1239583333333334,null,0.11199316581239321]
["1900-01-03T03:00:00",2.125,1.4539332721150779E-4,7.1883985498187267E-2,1.6385937131031398,1.6385937131031398,1.1385937131031398,0,0,0,130,0,0,{"$f":"SUM($M$31:M6151)","v":22953.557190554224},2.125,null,7.1883985498187267E-2]
["1900-01-03T03:02:00",2.1263888888888891,1.4539332721150779E-4,7.1883985498187267E-2,1.7823616840995142,1.7823616840995142,1.2823616840995142,0,0,0,130,0,0,{"$f":"SUM($M$31:M6155)","v":22953.557190554224},2.1263888888888891,null,7.1883985498187267E-2]
["1900-01-03T03:03:30",2.1274305555555557,1.4539332721150779E-4,7.1883985498187267E-2,1.890187662346795,1.890187662346795,1.390187662346795,0,0,0,130,0,0,{"$f":"SUM($M$31:M6158)","v":22953.557190554224},2.1274305555555557,null,7.1883985498187267E-2]
["1900-01-03T03:05:00",2.1284722222222223,1.4539332721150779E-4,7.1883985498187267E-2,1.9980136405940758,1.9980136405940758,1.4980136405940758,0,0,0,130,0,0,{"$f":"SUM($M$31:M6161)","v":22953.557190554224},2.1284722222222223,null,7.1883985498187267E-2]
["1900-01-03T03:05:30",2.1288194444444444,1.4539332721150779E-4,7.1883985498187267E-2,2.0339556333431696,2.0339556333431696,1.5339556333431694,0,0,0,130,0,0,{"$f":"SUM($M$31:M6162)","v":22953.557190554224},2.1288194444444444,null,7.1883985498187267E-2]
["1900-01-03T03:07:00",2.129861111111111,1.4539332721150779E-4,7.1883985498187267E-2,2.1417816115904511,2.1417816115904511,1.6417816115904509,0,0,0,130,0,0,{"$f":"SUM($M$31:M6165)","v":22953.557190554224},2.129861111111111,null,7.1883985498187267E-2]
["1900-01-03T03:09:00",2.1312500000000001,1.4539332721150779E-4,7.1883985498187267E-2,2.2855495825868264,2.2855495825868264,1.7855495825868262,0,0,0,130,0,0,{"$f":"SUM($M$31:M6169)","v":22953.557190554224},2.1312500000000001,null,7.1883985498187267E-2]
["1900-01-03T03:10:30",2.1322916666666667,1.4539332721150779E-4,7.1883985498187267E-2,2.3933755608341079,2.3933755608341079,1.8933755608341076,0,0,0,130,0,0,{"$f":"SUM($M$31:M6172)","v":22953.557190554224},2.1322916666666667,null,7.1883985498187267E-2]
["1900-01-03T03:12:30",{"$f":"A6176-1","v":2.1336805555555558},1.4539332721150779E-4,{"$f":"Q6176","v":7.1883985498187267E-2},2.5371435318304831,2.5371435318304831,{"$f":"E6175+((D6176-Flow)/2)","v":2.0371435318304831},{"$f":"IF(E6175>deltaV,1,0)","v":0},0,0,{"$f":"IF(AND(E6176<E6175,E6176<E6177),K6175+1,K6175)","v":130},{"$f":"IF(J6176>=1,1,0)","v":0},0,{"$f":"SUM($M$31:M6176)","v":22953.557190554224},2.1336805555555558,null,{"$f":"Q3296","v":7.1883985498187267E-2}]
["1900-01-03T03:14:30",2.1350694444444445,1.4539332721150779E-4,7.1883985498187267E-2,2.6809115028268584,2.6809115028268584,2.1809115028268584,0,0,0,130,0,0,{"$f":"SUM($M$31:M6180)","v":22953.557190554224},2.1350694444444445,null,7.1883985498187267E-2]
["1900-01-03T03:16:00",2.1361111111111111,1.4539332721150779E-4,7.1883985498187267E-2,2.7887374810741399,2.7887374810741399,2.2887374810741399,0,0,0,130,0,0,{"$f":"SUM($M$31:M6183)","v":22953.557190554224},2.1361111111111111,null,7.1883985498187267E-2]
["1900-01-03T03:17:30",2.1371527777777777,1.4539332721150779E-4,7.1883985498187267E-2,2.8965634593214213,2.8965634593214213,2.3965634593214213,0,0,0,130,0,0,{"$f":"SUM($M$31:M6186)","v":22953.557190554224},2.1371527777777777,null,7.1883985498187267E-2]
["1900-01-03T03:18:00",2.1375000000000002,1.4539332721150779E-4,7.1883985498187267E-2,2.9325054520705152,2.9325054520705152,2.4325054520705152,0,0,0,130,0,0,{"$f":"SUM($M$31:M6187)","v":22953.557190554224},2.1375000000000002,null,7.1883985498187267E-2]
["1900-01-03T03:19:30",2.1385416666666668,1.4539332721150779E-4,7.1883985498187267E-2,2.5403314303177966,3.0403314303177966,2.5403314303177966,1,0,1,130,1,22.028365825867862,{"$f":"SUM($M$31:M6190)","v":22975.585556380091},2.1385416666666668,null,7.1883985498187267E-2]
["1900-01-03T03:21:30",2.1399305555555554,1.4539332721150779E-4,7.1883985498187267E-2,0.68409940131417124,1.1840994013141712,0.68409940131417124,0,0,1,130,1,22.028365825867862,{"$f":"SUM($M$31:M6194)","v":23063.699019683558},2.1399305555555554,null,7.1883985498187267E-2]
["1900-01-03T03:23:00",2.1409722222222225,1.4539332721150779E-4,7.1883985498187267E-2,-0.20807462043854782,-0.20807462043854782,-0.70807462043854774,0,-1,0,131,0,0,{"$f":"SUM($M$31:M6197)","v":23107.755751335291},2.1409722222222225,null,7.1883985498187267E-2]
["1900-01-03T03:24:30",2.1420138888888891,1.4539332721150779E-4,7.1883985498187267E-2,-0.10024864219126695,-0.10024864219126695,-0.60024864219126695,0,-1,0,131,0,0,{"$f":"SUM($M$31:M6200)","v":23107.755751335291},2.1420138888888891,null,7.1883985498187267E-2]
["1900-01-03T03:26:30",2.1434027777777778,1.4539332721150779E-4,7.1883985498187267E-2,4.3519328805107581E-2,4.3519328805107581E-2,-0.45648067119489238,0,0,0,131,0,0,{"$f":"SUM($M$31:M6204)","v":23107.755751335291},2.1434027777777778,null,7.1883985498187267E-2]
["1900-01-03T03:28:00",2.1444444444444444,1.4539332721150779E-4,7.1883985498187267E-2,0.15134530705238847,0.15134530705238847,-0.34865469294761153,0,0,0,131,0,0,{"$f":"SUM($M$31:M6207)","v":23107.755751335291},2.1444444444444444,null,7.1883985498187267E-2]
["1900-01-03T03:29:00",2.1451388888888889,1.4539332721150779E-4,7.1883985498187267E-2,0.22322929255057572,0.22322929255057572,-0.27677070744942422,0,0,0,131,0,0,{"$f":"SUM($M$31:M6209)","v":23107.755751335291},2.1451388888888889,null,7.1883985498187267E-2]
["1900-01-03T03:30:30",2.1461805555555555,1.4539332721150779E-4,7.1883985498187267E-2,0.33105527079785668,0.33105527079785668,-0.16894472920214332,0,0,0,131,0,0,{"$f":"SUM($M$31:M6212)","v":23107.755751335291},2.1461805555555555,null,7.1883985498187267E-2]
["1900-01-03T03:32:00",2.1472222222222221,1.4539332721150779E-4,7.1883985498187267E-2,0.43888124904513764,0.43888124904513764,-6.1118750954862355E-2,0,0,0,131,0,0,{"$f":"SUM($M$31:M6215)","v":23107.755751335291},2.1472222222222221,null,7.1883985498187267E-2]
["1900-01-03T03:34:00",2.1486111111111112,1.4539332721150779E-4,7.1883985498187267E-2,0.58264922004151209,0.58264922004151209,8.264922004151215E-2,0,0,0,131,0,0,{"$f":"SUM($M$31:M6219)","v":23107.755751335291},2.1486111111111112,null,7.1883985498187267E-2]
["1900-01-03T03:35:30",2.1496527777777779,1.4539332721150779E-4,7.1883985498187267E-2,0.69047519828879289,0.69047519828879289,0.19047519828879295,0,0,0,131,0,0,{"$f":"SUM($M$31:M6222)","v":23107.755751335291},2.1496527777777779,null,7.1883985498187267E-2]
["1900-01-03T03:37:00",2.1506944444444445,1.4539332721150779E-4,7.1883985498187267E-2,0.79830117653607369,0.79830117653607369,0.29830117653607374,0,0,0,131,0,0,{"$f":"SUM($M$31:M6225)","v":23107.755751335291},2.1506944444444445,null,7.1883985498187267E-2]
["1900-01-03T03:39:00",2.1520833333333336,1.4539332721150779E-4,7.1883985498187267E-2,0.94206914753244808,0.94206914753244808,0.44206914753244814,0,0,0,131,0,0,{"$f":"SUM($M$31:M6229)","v":23107.755751335291},2.1520833333333336,null,7.1883985498187267E-2]
["1900-01-03T03:40:30",2.1531250000000002,1.4539332721150779E-4,7.1883985498187267E-2,1.0498951257797289,1.0498951257797289,0.54989512577972888,0,0,0,131,0,0,{"$f":"SUM($M$31:M6232)","v":23107.755751335291},2.1531250000000002,null,7.1883985498187267E-2]
["1900-01-03T03:41:00",2.1534722222222222,1.4539332721150779E-4,7.1883985498187267E-2,1.0858371185288225,1.0858371185288225,0.58583711852882248,0,0,0,131,0,0,{"$f":"SUM($M$31:M6233)","v":23107.755751335291},2.1534722222222222,null,7.1883985498187267E-2]
["1900-01-03T03:42:30",2.1545138888888888,1.4539332721150779E-4,7.1883985498187267E-2,1.1936630967761033,1.1936630967761033,0.69366309677610327,0,0,0,131,0,0,{"$f":"SUM($M$31:M6236)","v":23107.755751335291},2.1545138888888888,null,7.1883985498187267E-2]
["1900-01-03T03:44:00",2.1555555555555554,1.4539332721150779E-4,7.1883985498187267E-2,1.3014890750233841,1.3014890750233841,0.80148907502338407,0,0,0,131,0,{"$f":"L6239*Flow/PipeArea*1/2","v":0},{"$f":"SUM($M$31:M6239)","v":23107.755751335291},{"$f":"B6239","v":2.1555555555555554},null,7.1883985498187267E-2]
["1900-01-03T03:46:00",2.1569444444444446,1.4539332721150779E-4,7.1883985498187267E-2,1.4452570460197585,1.4452570460197585,0.94525704601975846,0,0,0,131,0,0,{"$f":"SUM($M$31:M6243)","v":23107.755751335291},2.1569444444444446,null,7.1883985498187267E-2]
["1900-01-03T03:47:30",2.1579861111111112,1.4539332721150779E-4,7.1883985498187267E-2,1.5530830242670393,1.5530830242670393,1.0530830242670393,0,0,0,131,0,0,{"$f":"SUM($M$31:M6246)","v":23107.755751335291},2.1579861111111112,null,7.1883985498187267E-2]
["1900-01-03T03:49:30",2.1593750000000003,1.4539332721150779E-4,7.1883985498187267E-2,1.6968509952634137,1.6968509952634137,1.1968509952634137,0,0,0,131,0,0,{"$f":"SUM($M$31:M6250)","v":23107.755751335291},2.1593750000000003,null,7.1883985498187267E-2]
["1900-01-03T03:51:30",2.1607638888888889,1.4539332721150779E-4,7.1883985498187267E-2,1.840618966259788,1.840618966259788,1.340618966259788,0,0,0,131,0,0,{"$f":"SUM($M$31:M6254)","v":23107.755751335291},2.1607638888888889,null,7.1883985498187267E-2]
["1900-01-03T03:53:00",2.1618055555555555,1.4539332721150779E-4,7.1883985498187267E-2,1.9484449445070688,1.9484449445070688,1.4484449445070688,0,0,0,131,0,0,{"$f":"SUM($M$31:M6257)","v":23107.755751335291},2.1618055555555555,null,7.1883985498187267E-2]
["1900-01-03T03:53:30",2.162152777777778,1.4539332721150779E-4,7.1883985498187267E-2,1.9843869372561624,1.9843869372561624,1.4843869372561624,0,0,0,131,0,0,{"$f":"SUM($M$31:M6258)","v":23107.755751335291},2.162152777777778,null,7.1883985498187267E-2]
["1900-01-03T03:55:00",2.1631944444444446,1.4539332721150779E-4,7.1883985498187267E-2,2.0922129155034437,2.0922129155034437,1.5922129155034435,0,0,0,131,0,0,{"$f":"SUM($M$31:M6261)","v":23107.755751335291},2.1631944444444446,null,7.1883985498187267E-2]
["1900-01-03T03:56:30",2.1642361111111112,1.4539332721150779E-4,7.1883985498187267E-2,2.2000388937507251,2.2000388937507251,1.7000388937507249,0,0,0,131,0,0,{"$f":"SUM($M$31:M6264)","v":23107.755751335291},2.1642361111111112,null,7.1883985498187267E-2]
["1900-01-03T03:58:30",2.1656249999999999,1.4539332721150779E-4,7.1883985498187267E-2,2.3438068647471004,2.3438068647471004,1.8438068647471002,0,0,0,131,0,0,{"$f":"SUM($M$31:M6268)","v":23107.755751335291},2.1656249999999999,null,7.1883985498187267E-2]
["1900-01-03T04:00:00",2.166666666666667,1.4539332721150779E-4,7.1883985498187267E-2,2.4516328429943819,2.4516328429943819,1.9516328429943817,0,0,0,131,0,0,{"$f":"SUM($M$31:M6271)","v":23107.755751335291},2.166666666666667,null,7.1883985498187267E-2]
["1900-01-03T04:02:00",2.1680555555555556,1.4539332721150779E-4,6.7890430748287989E-2,2.5874137044909578,2.5874137044909578,2.0874137044909578,0,0,0,131,0,0,{"$f":"SUM($M$31:M6275)","v":23107.755751335291},2.1680555555555556,null,6.7890430748287989E-2]
["1900-01-03T04:03:30",2.1690972222222222,1.4539332721150779E-4,6.7890430748287989E-2,2.6892493506133897,2.6892493506133897,2.1892493506133897,0,0,0,131,0,0,{"$f":"SUM($M$31:M6278)","v":23107.755751335291},2.1690972222222222,null,6.7890430748287989E-2]
["1900-01-03T04:05:00",2.1701388888888888,1.4539332721150779E-4,6.7890430748287989E-2,2.7910849967358216,2.7910849967358216,2.2910849967358216,0,0,0,131,0,0,{"$f":"SUM($M$31:M6281)","v":23107.755751335291},2.1701388888888888,null,6.7890430748287989E-2]
["1900-01-03T04:06:00",2.1708333333333334,1.4539332721150779E-4,6.7890430748287989E-2,2.8589754274841095,2.8589754274841095,2.3589754274841095,0,0,0,131,0,0,{"$f":"SUM($M$31:M6283)","v":23107.755751335291},2.1708333333333334,null,6.7890430748287989E-2]
["1900-01-03T04:07:30",2.171875,1.4539332721150779E-4,6.7890430748287989E-2,2.9608110736065414,2.9608110736065414,2.4608110736065414,0,0,0,131,0,0,{"$f":"SUM($M$31:M6286)","v":23107.755751335291},2.171875,null,6.7890430748287989E-2]
["1900-01-03T04:09:00",2.1729166666666666,1.4539332721150779E-4,6.7890430748287989E-2,2.5626467197289733,3.0626467197289733,2.5626467197289733,1,0,1,131,1,22.028365825867862,{"$f":"SUM($M$31:M6289)","v":23129.784117161158},2.1729166666666666,null,6.7890430748287989E-2]
["1900-01-03T04:11:00",2.1743055555555557,1.4539332721150779E-4,6.7890430748287989E-2,0.69842758122554915,1.1984275812255492,0.69842758122554915,0,0,1,131,1,22.028365825867862,{"$f":"SUM($M$31:M6293)","v":23217.897580464625},2.1743055555555557,null,6.7890430748287989E-2]
["1900-01-03T04:12:30",2.1753472222222223,1.4539332721150779E-4,6.7890430748287989E-2,-0.19973677265201892,-0.19973677265201892,-0.69973677265201895,0,-1,0,132,0,0,{"$f":"SUM($M$31:M6296)","v":23261.954312116359},2.1753472222222223,null,6.7890430748287989E-2]
["1900-01-03T04:14:30",2.176736111111111,1.4539332721150779E-4,6.7890430748287989E-2,-6.395591115544294E-2,-6.395591115544294E-2,-0.56395591115544297,0,-1,0,132,0,0,{"$f":"SUM($M$31:M6300)","v":23261.954312116359},2.176736111111111,null,6.7890430748287989E-2]
["1900-01-03T04:16:00",2.177777777777778,1.4539332721150779E-4,6.7890430748287989E-2,3.7879734966989043E-2,3.7879734966989043E-2,-0.46212026503301096,0,0,0,132,0,{"$f":"L6303*Flow/PipeArea*1/2","v":0},{"$f":"SUM($M$31:M6303)","v":23261.954312116359},{"$f":"B6303","v":2.177777777777778},null,6.7890430748287989E-2]
["1900-01-03T04:17:30",2.1788194444444446,1.4539332721150779E-4,6.7890430748287989E-2,0.13971538108942103,0.13971538108942103,-0.360284618910579,0,0,0,132,0,0,{"$f":"SUM($M$31:M6306)","v":23261.954312116359},2.1788194444444446,null,6.7890430748287989E-2]
["1900-01-03T04:18:00",2.1791666666666667,1.4539332721150779E-4,6.7890430748287989E-2,0.17366059646356502,0.17366059646356502,-0.32633940353643498,0,0,0,132,0,0,{"$f":"SUM($M$31:M6307)","v":23261.954312116359},2.1791666666666667,null,6.7890430748287989E-2]
["1900-01-03T04:19:30",2.1802083333333333,1.4539332721150779E-4,6.7890430748287989E-2,0.27549624258599703,0.27549624258599703,-0.22450375741400302,0,0,0,132,0,0,{"$f":"SUM($M$31:M6310)","v":23261.954312116359},2.1802083333333333,null,6.7890430748287989E-2]
["1900-01-03T04:21:00",2.1812499999999999,1.4539332721150779E-4,6.7890430748287989E-2,0.37733188870842893,0.37733188870842893,-0.12266811129157107,0,0,0,132,0,0,{"$f":"SUM($M$31:M6313)","v":23261.954312116359},2.1812499999999999,null,6.7890430748287989E-2]
["1900-01-03T04:22:30",2.182291666666667,1.4539332721150779E-4,6.7890430748287989E-2,0.47916753483086083,0.47916753483086083,-2.0832465169139169E-2,0,0,0,132,0,0,{"$f":"SUM($M$31:M6316)","v":23261.954312116359},2.182291666666667,null,6.7890430748287989E-2]
["1900-01-03T04:25:00",2.1840277777777777,1.4539332721150779E-4,6.7890430748287989E-2,0.64889361170158066,0.64889361170158066,0.14889361170158066,0,0,0,132,0,0,{"$f":"SUM($M$31:M6321)","v":23261.954312116359},2.1840277777777777,null,6.7890430748287989E-2]
["1900-01-03T04:27:00",2.1854166666666668,1.4539332721150779E-4,6.7890430748287989E-2,0.78467447319815653,0.78467447319815653,0.28467447319815653,0,0,0,132,0,0,{"$f":"SUM($M$31:M6325)","v":23261.954312116359},2.1854166666666668,null,6.7890430748287989E-2]
["1900-01-03T04:28:30",2.1864583333333334,1.4539332721150779E-4,6.7890430748287989E-2,0.88651011932058843,0.88651011932058843,0.38651011932058843,0,0,0,132,0,0,{"$f":"SUM($M$31:M6328)","v":23261.954312116359},2.1864583333333334,null,6.7890430748287989E-2]
["1900-01-03T04:30:00",2.1875,1.4539332721150779E-4,6.7890430748287989E-2,0.98834576544302033,0.98834576544302033,0.48834576544302033,0,0,0,132,0,0,{"$f":"SUM($M$31:M6331)","v":23261.954312116359},2.1875,null,6.7890430748287989E-2]
["1900-01-03T04:30:30",2.1878472222222225,1.4539332721150779E-4,6.7890430748287989E-2,1.0222909808171643,1.0222909808171643,0.5222909808171643,0,0,0,132,0,0,{"$f":"SUM($M$31:M6332)","v":23261.954312116359},2.1878472222222225,null,6.7890430748287989E-2]
["1900-01-03T04:32:00",2.1888888888888891,1.4539332721150779E-4,6.7890430748287989E-2,1.1241266269395962,1.1241266269395962,0.6241266269395962,0,0,0,132,0,0,{"$f":"SUM($M$31:M6335)","v":23261.954312116359},2.1888888888888891,null,6.7890430748287989E-2]
["1900-01-03T04:34:00",2.1902777777777778,1.4539332721150779E-4,6.7890430748287989E-2,1.2599074884361721,1.2599074884361721,0.75990748843617206,0,0,0,132,0,0,{"$f":"SUM($M$31:M6339)","v":23261.954312116359},2.1902777777777778,null,6.7890430748287989E-2]
["1900-01-03T04:35:30",2.1913194444444444,1.4539332721150779E-4,6.7890430748287989E-2,1.361743134558604,1.361743134558604,0.86174313455860396,0,0,0,132,0,0,{"$f":"SUM($M$31:M6342)","v":23261.954312116359},2.1913194444444444,null,6.7890430748287989E-2]
["1900-01-03T04:37:00",2.192361111111111,1.4539332721150779E-4,6.7890430748287989E-2,1.4635787806810359,1.4635787806810359,0.96357878068103586,0,0,0,132,0,0,{"$f":"SUM($M$31:M6345)","v":23261.954312116359},2.192361111111111,null,6.7890430748287989E-2]
["1900-01-03T04:39:00",2.1937500000000001,1.4539332721150779E-4,6.7890430748287989E-2,1.5993596421776117,1.5993596421776117,1.0993596421776117,0,0,0,132,0,0,{"$f":"SUM($M$31:M6349)","v":23261.954312116359},2.1937500000000001,null,6.7890430748287989E-2]
["1900-01-03T04:40:30",2.1947916666666667,1.4539332721150779E-4,6.7890430748287989E-2,1.7011952883000436,1.7011952883000436,1.2011952883000436,0,0,0,132,0,0,{"$f":"SUM($M$31:M6352)","v":23261.954312116359},2.1947916666666667,null,6.7890430748287989E-2]
["1900-01-03T04:41:00",2.1951388888888888,1.4539332721150779E-4,6.7890430748287989E-2,1.7351405036741876,1.7351405036741876,1.2351405036741876,0,0,0,132,0,0,{"$f":"SUM($M$31:M6353)","v":23261.954312116359},2.1951388888888888,null,6.7890430748287989E-2]
["1900-01-03T04:43:00",2.1965277777777779,1.4539332721150779E-4,6.7890430748287989E-2,1.8709213651707635,1.8709213651707635,1.3709213651707635,0,0,0,132,0,0,{"$f":"SUM($M$31:M6357)","v":23261.954312116359},2.1965277777777779,null,6.7890430748287989E-2]
["1900-01-03T04:44:30",2.1975694444444445,1.4539332721150779E-4,6.7890430748287989E-2,1.9727570112931954,1.9727570112931954,1.4727570112931954,0,0,0,132,0,0,{"$f":"SUM($M$31:M6360)","v":23261.954312116359},2.1975694444444445,null,6.7890430748287989E-2]
["1900-01-03T04:46:30",2.1989583333333336,1.4539332721150779E-4,6.7890430748287989E-2,2.1085378727897712,2.1085378727897712,1.6085378727897712,0,0,0,132,0,0,{"$f":"SUM($M$31:M6364)","v":23261.954312116359},2.1989583333333336,null,6.7890430748287989E-2]
["1900-01-03T04:48:00",2.2000000000000002,1.4539332721150779E-4,6.7890430748287989E-2,2.2103735189122031,2.2103735189122031,1.7103735189122031,0,0,0,132,0,{"$f":"L6367*Flow/PipeArea*1/2","v":0},{"$f":"SUM($M$31:M6367)","v":23261.954312116359},{"$f":"B6367","v":2.2000000000000002},null,6.7890430748287989E-2]
["1900-01-03T04:49:30",2.2010416666666668,1.4539332721150779E-4,6.7890430748287989E-2,2.312209165034635,2.312209165034635,1.812209165034635,0,0,0,132,0,0,{"$f":"SUM($M$31:M6370)","v":23261.954312116359},2.2010416666666668,null,6.7890430748287989E-2]
["1900-01-03T04:51:30",2.2024305555555554,1.4539332721150779E-4,6.7890430748287989E-2,2.4479900265312109,2.4479900265312109,1.9479900265312109,0,0,0,132,0,0,{"$f":"SUM($M$31:M6374)","v":23261.954312116359},2.2024305555555554,null,6.7890430748287989E-2]
["1900-01-03T04:53:00",2.2034722222222225,1.4539332721150779E-4,6.7890430748287989E-2,2.5498256726536428,2.5498256726536428,2.0498256726536428,0,0,0,132,0,0,{"$f":"SUM($M$31:M6377)","v":23261.954312116359},2.2034722222222225,null,6.7890430748287989E-2]
["1900-01-03T04:53:30",2.2038194444444446,1.4539332721150779E-4,6.7890430748287989E-2,2.5837708880277868,2.5837708880277868,2.0837708880277868,0,0,0,132,0,0,{"$f":"SUM($M$31:M6378)","v":23261.954312116359},2.2038194444444446,null,6.7890430748287989E-2]
["1900-01-03T04:55:00",2.2048611111111112,1.4539332721150779E-4,6.7890430748287989E-2,2.6856065341502187,2.6856065341502187,2.1856065341502187,0,0,0,132,0,0,{"$f":"SUM($M$31:M6381)","v":23261.954312116359},2.2048611111111112,null,6.7890430748287989E-2]
["1900-01-03T04:56:30",2.2059027777777778,1.4539332721150779E-4,6.7890430748287989E-2,2.7874421802726506,2.7874421802726506,2.2874421802726506,0,0,0,132,0,0,{"$f":"SUM($M$31:M6384)","v":23261.954312116359},2.2059027777777778,null,6.7890430748287989E-2]
["1900-01-03T04:58:30",2.2072916666666669,1.4539332721150779E-4,6.7890430748287989E-2,2.9232230417692264,2.9232230417692264,2.4232230417692264,0,0,0,132,0,0,{"$f":"SUM($M$31:M6388)","v":23261.954312116359},2.2072916666666669,null,6.7890430748287989E-2]
["1900-01-03T04:59:30",2.207986111111111,1.4539332721150779E-4,6.7890430748287989E-2,2.9911134725175144,2.9911134725175144,2.4911134725175144,0,0,0,132,0,0,{"$f":"SUM($M$31:M6390)","v":23261.954312116359},2.207986111111111,null,6.7890430748287989E-2]
["1900-01-03T05:02:00",2.2097222222222221,1.6069788797061382E-4,8.0912891889263941E-2,1.1933957022406747,1.6933957022406747,1.1933957022406747,0,0,1,132,1,22.028365825867862,{"$f":"SUM($M$31:M6395)","v":23350.067775419826},2.2097222222222221,null,8.0912891889263941E-2]
["1900-01-03T05:04:00",2.2111111111111112,1.6069788797061382E-4,8.0912891889263941E-2,-0.14477851398079741,-0.14477851398079741,-0.64477851398079733,0,-1,0,133,0,0,{"$f":"SUM($M$31:M6399)","v":23416.152872897426},2.2111111111111112,null,8.0912891889263941E-2]
["1900-01-03T05:05:30",2.2121527777777779,1.6069788797061382E-4,8.0912891889263941E-2,-2.3409176146901516E-2,-2.3409176146901516E-2,-0.52340917614690152,0,-1,0,133,0,0,{"$f":"SUM($M$31:M6402)","v":23416.152872897426},2.2121527777777779,null,8.0912891889263941E-2]
["1900-01-03T05:06:00",2.2124999999999999,1.6069788797061382E-4,8.0912891889263941E-2,1.7047269797730455E-2,1.7047269797730455E-2,-0.48295273020226953,0,-1,0,133,0,0,{"$f":"SUM($M$31:M6403)","v":23416.152872897426},2.2124999999999999,null,8.0912891889263941E-2]
["1900-01-03T05:07:30",2.213541666666667,1.6069788797061382E-4,8.0912891889263941E-2,0.13841660763162636,0.13841660763162636,-0.36158339236837361,0,0,0,133,0,0,{"$f":"SUM($M$31:M6406)","v":23416.152872897426},2.213541666666667,null,8.0912891889263941E-2]
["1900-01-03T05:09:00",2.2145833333333336,1.6069788797061382E-4,8.0912891889263941E-2,0.25978594546552225,0.25978594546552225,-0.24021405453447772,0,0,0,133,0,0,{"$f":"SUM($M$31:M6409)","v":23416.152872897426},2.2145833333333336,null,8.0912891889263941E-2]
["1900-01-03T05:11:00",2.2159722222222222,1.6069788797061382E-4,8.0912891889263941E-2,0.42161172924405022,0.42161172924405022,-7.8388270755949785E-2,0,0,0,133,0,0,{"$f":"SUM($M$31:M6413)","v":23416.152872897426},2.2159722222222222,null,8.0912891889263941E-2]
["1900-01-03T05:12:30",2.2170138888888888,1.6069788797061382E-4,8.0912891889263941E-2,0.54298106707794613,0.54298106707794613,4.2981067077946189E-2,0,0,0,133,0,0,{"$f":"SUM($M$31:M6416)","v":23416.152872897426},2.2170138888888888,null,8.0912891889263941E-2]
["1900-01-03T05:14:00",2.2180555555555554,1.6069788797061382E-4,8.0912891889263941E-2,0.66435040491184194,0.66435040491184194,0.164350404911842,0,0,0,133,0,0,{"$f":"SUM($M$31:M6419)","v":23416.152872897426},2.2180555555555554,null,8.0912891889263941E-2]
["1900-01-03T05:16:00",2.2194444444444446,1.6069788797061382E-4,8.0912891889263941E-2,0.82617618869036968,0.82617618869036968,0.32617618869036974,0,0,0,133,0,0,{"$f":"SUM($M$31:M6423)","v":23416.152872897426},2.2194444444444446,null,8.0912891889263941E-2]
["1900-01-03T05:17:30",2.2204861111111112,1.6069788797061382E-4,8.0912891889263941E-2,0.94754552652426549,0.94754552652426549,0.44754552652426555,0,0,0,133,0,0,{"$f":"SUM($M$31:M6426)","v":23416.152872897426},2.2204861111111112,null,8.0912891889263941E-2]
["1900-01-03T05:18:00",2.2208333333333332,1.6069788797061382E-4,8.0912891889263941E-2,0.98800197246889743,0.98800197246889743,0.48800197246889748,0,0,0,133,0,0,{"$f":"SUM($M$31:M6427)","v":23416.152872897426},2.2208333333333332,null,8.0912891889263941E-2]
["1900-01-03T05:20:00",2.2222222222222223,1.6069788797061382E-4,8.0912891889263941E-2,1.1498277562474253,1.1498277562474253,0.64982775624742528,0,0,0,133,0,{"$f":"L6431*Flow/PipeArea*1/2","v":0},{"$f":"SUM($M$31:M6431)","v":23416.152872897426},{"$f":"B6431","v":2.2222222222222223},null,8.0912891889263941E-2]
["1900-01-03T05:21:30",2.2232638888888889,1.6069788797061382E-4,8.0912891889263941E-2,1.2711970940813211,1.2711970940813211,0.77119709408132109,0,0,0,133,0,0,{"$f":"SUM($M$31:M6434)","v":23416.152872897426},2.2232638888888889,null,8.0912891889263941E-2]
["1900-01-03T05:23:30",2.224652777777778,1.6069788797061382E-4,8.0912891889263941E-2,1.4330228778598488,1.4330228778598488,0.93302287785984883,0,0,0,133,0,0,{"$f":"SUM($M$31:M6438)","v":23416.152872897426},2.224652777777778,null,8.0912891889263941E-2]
["1900-01-03T05:25:00",2.2256944444444446,1.6069788797061382E-4,8.0912891889263941E-2,1.5543922156937446,1.5543922156937446,1.0543922156937446,0,0,0,133,0,0,{"$f":"SUM($M$31:M6441)","v":23416.152872897426},2.2256944444444446,null,8.0912891889263941E-2]
["1900-01-03T05:27:00",2.2270833333333333,1.6069788797061382E-4,8.0912891889263941E-2,1.7162179994722724,1.7162179994722724,1.2162179994722724,0,0,0,133,0,0,{"$f":"SUM($M$31:M6445)","v":23416.152872897426},2.2270833333333333,null,8.0912891889263941E-2]
["1900-01-03T05:28:30",2.2281249999999999,1.6069788797061382E-4,8.0912891889263941E-2,1.8375873373061682,1.8375873373061682,1.3375873373061682,0,0,0,133,0,0,{"$f":"SUM($M$31:M6448)","v":23416.152872897426},2.2281249999999999,null,8.0912891889263941E-2]
["1900-01-03T05:30:00",2.229166666666667,1.6069788797061382E-4,8.0912891889263941E-2,1.958956675140064,1.958956675140064,1.458956675140064,0,0,0,133,0,0,{"$f":"SUM($M$31:M6451)","v":23416.152872897426},2.229166666666667,null,8.0912891889263941E-2]
["1900-01-03T05:30:30",2.229513888888889,1.6069788797061382E-4,8.0912891889263941E-2,1.9994131210846959,1.9994131210846959,1.4994131210846959,0,0,0,133,0,0,{"$f":"SUM($M$31:M6452)","v":23416.152872897426},2.229513888888889,null,8.0912891889263941E-2]
["1900-01-03T05:32:00",2.2305555555555556,1.6069788797061382E-4,8.0912891889263941E-2,2.1207824589185922,2.1207824589185922,1.620782458918592,0,0,0,133,0,0,{"$f":"SUM($M$31:M6455)","v":23416.152872897426},2.2305555555555556,null,8.0912891889263941E-2]
["1900-01-03T05:33:30",2.2315972222222222,1.6069788797061382E-4,8.0912891889263941E-2,2.2421517967524887,2.2421517967524887,1.7421517967524884,0,0,0,133,0,0,{"$f":"SUM($M$31:M6458)","v":23416.152872897426},2.2315972222222222,null,8.0912891889263941E-2]
["1900-01-03T05:35:30",2.2329861111111113,1.6069788797061382E-4,8.0912891889263941E-2,2.4039775805310173,2.4039775805310173,1.9039775805310171,0,0,0,133,0,0,{"$f":"SUM($M$31:M6462)","v":23416.152872897426},2.2329861111111113,null,8.0912891889263941E-2]
["1900-01-03T05:36:30",2.2336805555555554,1.6069788797061382E-4,8.0912891889263941E-2,{"$f":"IF(OR(J6464=0,I6464=-1),F6464,G6464)","v":2.4848904724202816},2.4848904724202816,1.9848904724202814,0,{"$f":"IF(E6463<0,-1,0)","v":0},{"$f":"IF(E6463>0,J6463+SUM(H6464:I6464),0)","v":0},133,0,0,{"$f":"SUM($M$31:M6464)","v":23416.152872897426},2.2336805555555554,null,8.0912891889263941E-2]
["1900-01-03T05:39:30",2.2357638888888891,1.6069788797061382E-4,8.0912891889263941E-2,2.7276291480880746,2.7276291480880746,2.2276291480880746,0,0,0,133,0,0,{"$f":"SUM($M$31:M6470)","v":23416.152872897426},2.2357638888888891,null,8.0912891889263941E-2]
["1900-01-03T05:41:00",2.2368055555555557,1.6069788797061382E-4,8.0912891889263941E-2,2.848998485921971,2.848998485921971,2.348998485921971,0,0,0,133,0,0,{"$f":"SUM($M$31:M6473)","v":23416.152872897426},2.2368055555555557,null,8.0912891889263941E-2]
["1900-01-03T05:42:30",2.2378472222222223,1.6069788797061382E-4,8.0912891889263941E-2,2.9703678237558675,2.9703678237558675,2.4703678237558675,0,0,0,133,0,0,{"$f":"SUM($M$31:M6476)","v":23416.152872897426},2.2378472222222223,null,8.0912891889263941E-2]
["1900-01-03T05:43:00",2.2381944444444444,1.6069788797061382E-4,8.0912891889263941E-2,3.0108242697004997,3.0108242697004997,2.5108242697004997,0,0,0,133,0,0,{"$f":"SUM($M$31:M6477)","v":23416.152872897426},2.2381944444444444,null,8.0912891889263941E-2]
["1900-01-03T05:44:30",2.239236111111111,1.6069788797061382E-4,8.0912891889263941E-2,1.6321936075343959,2.1321936075343961,1.6321936075343959,0,0,1,133,1,22.028365825867862,{"$f":"SUM($M$31:M6480)","v":23482.237970375027},2.239236111111111,null,8.0912891889263941E-2]
["1900-01-03T05:46:00",2.240277777777778,1.6069788797061382E-4,8.0912891889263941E-2,0.25356294536829177,0.75356294536829171,0.25356294536829177,0,0,1,133,1,22.028365825867862,{"$f":"SUM($M$31:M6483)","v":23548.323067852627},2.240277777777778,null,8.0912891889263941E-2]
["1900-01-03T05:48:00",2.2416666666666667,1.6069788797061382E-4,8.0912891889263941E-2,-8.4611270853180348E-2,-8.4611270853180348E-2,-0.58461127085318032,0,-1,0,134,0,0,{"$f":"SUM($M$31:M6487)","v":23570.351433678494},2.2416666666666667,null,8.0912891889263941E-2]
["1900-01-03T05:49:30",2.2427083333333333,1.6069788797061382E-4,8.0912891889263941E-2,3.6758066980715563E-2,3.6758066980715563E-2,-0.4632419330192844,0,-1,0,134,0,0,{"$f":"SUM($M$31:M6490)","v":23570.351433678494},2.2427083333333333,null,8.0912891889263941E-2]
["1900-01-03T05:51:30",2.2440972222222224,1.6069788797061382E-4,8.0912891889263941E-2,0.19858385075924342,0.19858385075924342,-0.30141614924075655,0,0,0,134,0,0,{"$f":"SUM($M$31:M6494)","v":23570.351433678494},2.2440972222222224,null,8.0912891889263941E-2]
["1900-01-03T05:53:00",2.245138888888889,1.6069788797061382E-4,8.0912891889263941E-2,0.31995318859313937,{"$f":"E6496+(D6497/2)","v":0.31995318859313937},-0.18004681140686063,0,0,0,134,0,0,{"$f":"SUM($M$31:M6497)","v":23570.351433678494},2.245138888888889,null,8.0912891889263941E-2]
["1900-01-03T05:55:00",2.2465277777777777,1.6069788797061382E-4,8.0912891889263941E-2,0.48177897237166734,0.48177897237166734,-1.8221027628332664E-2,0,0,0,134,0,0,{"$f":"SUM($M$31:M6501)","v":23570.351433678494},2.2465277777777777,null,8.0912891889263941E-2]
["1900-01-03T05:55:30",2.2468750000000002,1.6069788797061382E-4,8.0912891889263941E-2,0.52223541831629927,0.52223541831629927,2.2235418316299327E-2,0,0,0,134,0,0,{"$f":"SUM($M$31:M6502)","v":23570.351433678494},2.2468750000000002,null,8.0912891889263941E-2]
["1900-01-03T05:57:00",2.2479166666666668,1.6069788797061382E-4,8.0912891889263941E-2,0.64360475615019508,0.64360475615019508,0.14360475615019513,0,0,0,134,0,0,{"$f":"SUM($M$31:M6505)","v":23570.351433678494},2.2479166666666668,null,8.0912891889263941E-2]
["1900-01-03T05:59:00",2.2493055555555554,1.6069788797061382E-4,8.0912891889263941E-2,0.80543053992872282,0.80543053992872282,0.30543053992872288,0,0,0,134,0,0,{"$f":"SUM($M$31:M6509)","v":23570.351433678494},2.2493055555555554,null,8.0912891889263941E-2]
["1900-01-03T06:00:30",2.2503472222222225,3.0609121518212156E-4,0.15297051020266422,0.99885749607601892,0.99885749607601892,0.49885749607601892,0,0,0,134,0,0,{"$f":"SUM($M$31:M6512)","v":23570.351433678494},2.2503472222222225,null,0.15297051020266422]
["1900-01-03T06:02:00",2.2513888888888891,3.0609121518212156E-4,0.15297051020266422,1.2283132613800154,1.2283132613800154,0.72831326138001529,0,0,0,134,0,0,{"$f":"SUM($M$31:M6515)","v":23570.351433678494},2.2513888888888891,null,0.15297051020266422]
["1900-01-03T06:04:00",2.2527777777777778,3.0609121518212156E-4,0.15297051020266422,1.5342542817853442,1.5342542817853442,1.0342542817853442,0,0,0,134,0,0,{"$f":"SUM($M$31:M6519)","v":23570.351433678494},2.2527777777777778,null,0.15297051020266422]
["1900-01-03T06:05:30",2.2538194444444444,3.0609121518212156E-4,0.15297051020266422,1.7637100470893408,1.7637100470893408,1.2637100470893405,0,0,0,134,0,0,{"$f":"SUM($M$31:M6522)","v":23570.351433678494},2.2538194444444444,null,0.15297051020266422]
["1900-01-03T06:07:00",2.254861111111111,3.0609121518212156E-4,0.15297051020266422,1.9931658123933373,1.9931658123933373,1.4931658123933373,0,0,0,134,0,0,{"$f":"SUM($M$31:M6525)","v":23570.351433678494},2.254861111111111,null,0.15297051020266422]
["1900-01-03T06:07:30",2.2552083333333335,3.0609121518212156E-4,0.15297051020266422,2.0696510674946693,2.0696510674946693,1.5696510674946693,0,0,0,134,0,0,{"$f":"SUM($M$31:M6526)","v":23570.351433678494},2.2552083333333335,null,0.15297051020266422]
["1900-01-03T06:09:00",2.2562500000000001,3.0609121518212156E-4,0.15297051020266422,2.2991068327986652,2.2991068327986652,1.7991068327986652,0,0,0,134,0,0,{"$f":"SUM($M$31:M6529)","v":23570.351433678494},2.2562500000000001,null,0.15297051020266422]
["1900-01-03T06:11:00",2.2576388888888892,3.0609121518212156E-4,0.15297051020266422,2.6050478532039931,2.6050478532039931,2.1050478532039931,0,0,0,134,0,0,{"$f":"SUM($M$31:M6533)","v":23570.351433678494},2.2576388888888892,null,0.15297051020266422]
["1900-01-03T06:13:30",2.2593749999999999,3.0609121518212156E-4,0.15297051020266422,2.987474128710653,2.987474128710653,2.487474128710653,0,0,0,134,0,0,{"$f":"SUM($M$31:M6538)","v":23570.351433678494},2.2593749999999999,null,0.15297051020266422]
["1900-01-03T06:14:30",2.2600694444444445,3.0609121518212156E-4,0.15297051020266422,2.6404446389133169,3.1404446389133169,2.6404446389133169,1,0,1,134,1,22.028365825867862,{"$f":"SUM($M$31:M6540)","v":23592.379799504361},2.2600694444444445,null,0.15297051020266422]
["1900-01-03T06:16:30",2.2614583333333336,3.0609121518212156E-4,0.15297051020266422,0.94638565931864493,1.446385659318645,0.94638565931864493,0,0,1,134,1,22.028365825867862,{"$f":"SUM($M$31:M6544)","v":23680.493262807828},2.2614583333333336,null,0.15297051020266422]
["1900-01-03T06:18:00",2.2625000000000002,3.0609121518212156E-4,0.15297051020266422,-0.32415857537735882,0.17584142462264121,-0.32415857537735882,0,0,1,135,1,22.028365825867862,{"$f":"SUM($M$31:M6547)","v":23746.578360285428},2.2625000000000002,null,0.15297051020266422]
["1900-01-03T06:18:30",2.2628472222222222,3.0609121518212156E-4,0.15297051020266422,-0.2476733202760267,-0.2476733202760267,-0.74767332027602673,0,-1,0,135,0,0,{"$f":"SUM($M$31:M6548)","v":23746.578360285428},2.2628472222222222,null,0.15297051020266422]
["1900-01-03T06:20:00",2.2638888888888888,3.0609121518212156E-4,0.15297051020266422,-1.821755497203037E-2,-1.821755497203037E-2,-0.51821755497203037,0,-1,0,135,0,0,{"$f":"SUM($M$31:M6551)","v":23746.578360285428},2.2638888888888888,null,0.15297051020266422]
["1900-01-03T06:21:30",2.2649305555555554,3.0609121518212156E-4,0.15297051020266422,0.21123821033196596,0.21123821033196596,-0.28876178966803406,0,0,0,135,0,0,{"$f":"SUM($M$31:M6554)","v":23746.578360285428},2.2649305555555554,null,0.15297051020266422]
["1900-01-03T06:23:30",2.2663194444444446,3.0609121518212156E-4,0.15297051020266422,0.51717923073729433,0.51717923073729433,1.7179230737294326E-2,0,0,0,135,0,0,{"$f":"SUM($M$31:M6558)","v":23746.578360285428},2.2663194444444446,null,0.15297051020266422]
["1900-01-03T06:25:00",2.2673611111111112,3.0609121518212156E-4,0.15297051020266422,0.74663499604129058,{"$f":"E6560+(D6561/2)","v":0.74663499604129058},0.24663499604129058,0,0,0,135,0,0,{"$f":"SUM($M$31:M6561)","v":23746.578360285428},2.2673611111111112,null,0.15297051020266422]
["1900-01-03T06:26:30",2.2684027777777778,3.0609121518212156E-4,0.15297051020266422,0.97609076134528683,0.97609076134528683,0.47609076134528683,0,0,0,135,0,0,{"$f":"SUM($M$31:M6564)","v":23746.578360285428},2.2684027777777778,null,0.15297051020266422]
["1900-01-03T06:28:30",2.2697916666666669,3.0609121518212156E-4,0.15297051020266422,1.2820317817506155,1.2820317817506155,0.78203178175061538,0,0,0,135,0,0,{"$f":"SUM($M$31:M6568)","v":23746.578360285428},2.2697916666666669,null,0.15297051020266422]
["1900-01-03T06:30:00",2.2708333333333335,3.0609121518212156E-4,0.15297051020266422,1.5114875470546121,1.5114875470546121,1.0114875470546121,0,0,0,135,0,0,{"$f":"SUM($M$31:M6571)","v":23746.578360285428},2.2708333333333335,null,0.15297051020266422]
["1900-01-03T06:32:00",2.2722222222222221,3.0609121518212156E-4,0.15297051020266422,1.8174285674599409,1.8174285674599409,1.3174285674599409,0,0,0,135,0,0,{"$f":"SUM($M$31:M6575)","v":23746.578360285428},2.2722222222222221,null,0.15297051020266422]
["1900-01-03T06:32:30",2.2725694444444446,3.0609121518212156E-4,0.15297051020266422,1.8939138225612731,1.8939138225612731,1.3939138225612728,0,0,0,135,0,0,{"$f":"SUM($M$31:M6576)","v":23746.578360285428},2.2725694444444446,null,0.15297051020266422]
["1900-01-03T06:34:00",2.2736111111111112,3.0609121518212156E-4,0.15297051020266422,2.1233695878652692,2.1233695878652692,1.6233695878652692,0,0,0,135,0,0,{"$f":"SUM($M$31:M6579)","v":23746.578360285428},2.2736111111111112,null,0.15297051020266422]
["1900-01-03T06:36:00",2.2749999999999999,3.0609121518212156E-4,0.15297051020266422,2.4293106082705971,2.4293106082705971,1.9293106082705971,0,0,0,135,0,0,{"$f":"SUM($M$31:M6583)","v":23746.578360285428},2.2749999999999999,null,0.15297051020266422]
["1900-01-03T06:37:30",2.276041666666667,3.0609121518212156E-4,0.15297051020266422,2.658766373574593,2.658766373574593,2.158766373574593,0,0,0,135,0,0,{"$f":"SUM($M$31:M6586)","v":23746.578360285428},2.276041666666667,null,0.15297051020266422]
["1900-01-03T06:39:00",2.2770833333333336,3.0609121518212156E-4,0.15297051020266422,2.8882221388785889,2.8882221388785889,2.3882221388785889,0,0,0,135,0,0,{"$f":"SUM($M$31:M6589)","v":23746.578360285428},2.2770833333333336,null,0.15297051020266422]
["1900-01-03T06:41:00",2.2784722222222222,3.0609121518212156E-4,0.15297051020266422,2.1941631592839168,2.6941631592839168,2.1941631592839168,0,0,1,135,1,22.028365825867862,{"$f":"SUM($M$31:M6593)","v":23790.635091937162},2.2784722222222222,null,0.15297051020266422]
["1900-01-03T06:42:30",2.2795138888888888,3.0609121518212156E-4,0.15297051020266422,0.92361892458791284,1.4236189245879129,0.92361892458791284,0,0,1,135,1,22.028365825867862,{"$f":"SUM($M$31:M6596)","v":23856.720189414762},2.2795138888888888,null,0.15297051020266422]
["1900-01-03T06:43:00",2.2798611111111113,3.0609121518212156E-4,0.15297051020266422,0.50010417968924492,1.0001041796892449,0.50010417968924492,0,0,1,135,1,22.028365825867862,{"$f":"SUM($M$31:M6597)","v":23878.748555240629},2.2798611111111113,null,0.15297051020266422]
["1900-01-03T06:44:30",2.2809027777777779,3.0609121518212156E-4,0.15297051020266422,-0.27044005500675883,-0.27044005500675883,-0.77044005500675883,0,-1,0,136,0,0,{"$f":"SUM($M$31:M6600)","v":23922.805286892362},2.2809027777777779,null,0.15297051020266422]
["1900-01-03T06:46:00",2.2819444444444446,3.0609121518212156E-4,0.15297051020266422,-4.0984289702762494E-2,-4.0984289702762494E-2,-0.54098428970276258,0,-1,0,136,0,0,{"$f":"SUM($M$31:M6603)","v":23922.805286892362},2.2819444444444446,null,0.15297051020266422]
["1900-01-03T06:48:00",2.2833333333333332,3.0609121518212156E-4,0.15297051020266422,0.26495673070256598,0.26495673070256598,-0.23504326929743408,0,0,0,136,0,0,{"$f":"SUM($M$31:M6607)","v":23922.805286892362},2.2833333333333332,null,0.15297051020266422]
["1900-01-03T06:50:30",2.2850694444444444,3.0609121518212156E-4,0.15297051020266422,0.6473830062092264,0.6473830062092264,0.1473830062092264,0,0,0,136,0,0,{"$f":"SUM($M$31:M6612)","v":23922.805286892362},2.2850694444444444,null,0.15297051020266422]
["1900-01-03T06:52:00",2.286111111111111,3.0609121518212156E-4,0.15297051020266422,0.87683877151322265,0.87683877151322265,0.37683877151322265,0,0,0,136,0,0,{"$f":"SUM($M$31:M6615)","v":23922.805286892362},2.286111111111111,null,0.15297051020266422]
["1900-01-03T06:53:30",2.287152777777778,3.0609121518212156E-4,0.15297051020266422,1.106294536817219,1.106294536817219,0.6062945368172189,0,0,0,136,0,0,{"$f":"SUM($M$31:M6618)","v":23922.805286892362},2.287152777777778,null,0.15297051020266422]
["1900-01-03T06:55:00",2.2881944444444446,3.0609121518212156E-4,0.15297051020266422,1.3357503021212156,1.3357503021212156,0.83575030212121548,0,0,0,136,0,0,{"$f":"SUM($M$31:M6621)","v":23922.805286892362},2.2881944444444446,null,0.15297051020266422]
["1900-01-03T06:55:30",2.2885416666666667,3.0609121518212156E-4,0.15297051020266422,1.4122355572225478,1.4122355572225478,0.91223555722254768,0,0,0,136,0,0,{"$f":"SUM($M$31:M6622)","v":23922.805286892362},2.2885416666666667,null,0.15297051020266422]
["1900-01-03T06:57:00",2.2895833333333333,3.0609121518212156E-4,0.15297051020266422,1.6416913225265444,{"$f":"E6624+(D6625/2)","v":1.6416913225265444},1.1416913225265444,0,0,0,136,0,0,{"$f":"SUM($M$31:M6625)","v":23922.805286892362},2.2895833333333333,null,0.15297051020266422]
["1900-01-03T06:58:30",2.2906249999999999,3.0609121518212156E-4,0.15297051020266422,1.871147087830541,1.871147087830541,1.3711470878305407,0,0,0,136,0,0,{"$f":"SUM($M$31:M6628)","v":23922.805286892362},2.2906249999999999,null,0.15297051020266422]
["1900-01-03T07:00:30",2.292013888888889,4.7444138353228843E-4,0.23683515995054938,2.2190204331098116,2.2190204331098116,1.7190204331098118,0,0,0,136,0,0,{"$f":"SUM($M$31:M6632)","v":23922.805286892362},2.292013888888889,null,0.23683515995054938]
["1900-01-03T07:02:00",2.2930555555555556,4.7444138353228843E-4,0.23683515995054938,2.5742731730356363,2.5742731730356363,2.0742731730356363,0,0,0,136,0,0,{"$f":"SUM($M$31:M6635)","v":23922.805286892362},2.2930555555555556,null,0.23683515995054938]
["1900-01-03T07:04:00",2.2944444444444447,4.7444138353228843E-4,0.23683515995054938,3.0479434929367359,3.0479434929367359,2.5479434929367359,0,0,0,136,0,0,{"$f":"SUM($M$31:M6639)","v":23922.805286892362},2.2944444444444447,null,0.23683515995054938]
["1900-01-03T07:05:30",2.2954861111111113,4.7444138353228843E-4,0.23683515995054938,1.9031962328625605,2.4031962328625607,1.9031962328625605,0,0,1,136,1,22.028365825867862,{"$f":"SUM($M$31:M6642)","v":23988.890384369963},2.2954861111111113,null,0.23683515995054938]
["1900-01-03T07:07:00",2.2965277777777779,4.7444138353228843E-4,0.23683515995054938,0.75844897278838452,1.2584489727883845,0.75844897278838452,0,0,1,136,1,22.028365825867862,{"$f":"SUM($M$31:M6645)","v":24054.975481847563},2.2965277777777779,null,0.23683515995054938]
["1900-01-03T07:08:00",2.2972222222222225,4.7444138353228843E-4,0.23683515995054938,-4.7158672610660979E-3,0.4952841327389339,-4.7158672610660979E-3,0,0,1,137,1,22.028365825867862,{"$f":"SUM($M$31:M6647)","v":24099.032213499297},2.2972222222222225,null,0.23683515995054938]
["1900-01-03T07:09:30",2.2982638888888891,4.7444138353228843E-4,0.23683515995054938,0.35053687266475797,0.35053687266475797,-0.14946312733524203,0,0,0,137,0,0,{"$f":"SUM($M$31:M6650)","v":24099.032213499297},2.2982638888888891,null,0.23683515995054938]
["1900-01-03T07:11:30",2.2996527777777778,4.7444138353228843E-4,0.23683515995054938,0.82420719256585673,0.82420719256585673,0.32420719256585673,0,0,0,137,0,0,{"$f":"SUM($M$31:M6654)","v":24099.032213499297},2.2996527777777778,null,0.23683515995054938]
["1900-01-03T07:13:00",2.3006944444444444,4.7444138353228843E-4,0.23683515995054938,1.1794599324916808,1.1794599324916808,0.6794599324916808,0,0,0,137,0,0,{"$f":"SUM($M$31:M6657)","v":24099.032213499297},2.3006944444444444,null,0.23683515995054938]
["1900-01-03T07:14:30",2.301736111111111,4.7444138353228843E-4,0.23683515995054938,1.5347126724175049,1.5347126724175049,1.0347126724175049,0,0,0,137,0,0,{"$f":"SUM($M$31:M6660)","v":24099.032213499297},2.301736111111111,null,0.23683515995054938]
["1900-01-03T07:16:30",2.3031250000000001,4.7444138353228843E-4,0.23683515995054938,2.0083829923186034,2.0083829923186034,1.5083829923186036,0,0,0,137,0,0,{"$f":"SUM($M$31:M6664)","v":24099.032213499297},2.3031250000000001,null,0.23683515995054938]
["1900-01-03T07:18:00",2.3041666666666667,4.7444138353228843E-4,0.23683515995054938,2.3636357322444281,2.3636357322444281,1.8636357322444279,0,0,0,137,0,0,{"$f":"SUM($M$31:M6667)","v":24099.032213499297},2.3041666666666667,null,0.23683515995054938]
["1900-01-03T07:19:30",2.3052083333333333,4.7444138353228843E-4,0.23683515995054938,2.7188884721702529,2.7188884721702529,2.2188884721702529,0,0,0,137,0,0,{"$f":"SUM($M$31:M6670)","v":24099.032213499297},2.3052083333333333,null,0.23683515995054938]
["1900-01-03T07:20:00",2.3055555555555558,4.7444138353228843E-4,0.23683515995054938,2.8373060521455278,2.8373060521455278,2.3373060521455278,0,0,0,137,0,0,{"$f":"SUM($M$31:M6671)","v":24099.032213499297},2.3055555555555558,null,0.23683515995054938]
["1900-01-03T07:21:30",2.3065972222222224,4.7444138353228843E-4,0.23683515995054938,2.6925587920713525,3.1925587920713525,2.6925587920713525,1,0,1,137,1,22.028365825867862,{"$f":"SUM($M$31:M6674)","v":24121.060579325163},2.3065972222222224,null,0.23683515995054938]
["1900-01-03T07:23:30",2.3079861111111111,4.7444138353228843E-4,0.23683515995054938,1.1662291119724515,1.6662291119724515,1.1662291119724515,0,0,1,137,1,22.028365825867862,{"$f":"SUM($M$31:M6678)","v":24209.174042628631},2.3079861111111111,null,0.23683515995054938]
["1900-01-03T07:25:30",2.3093750000000002,4.7444138353228843E-4,0.23683515995054938,-0.36010056812644975,0.13989943187355025,-0.36010056812644975,0,0,1,138,1,22.028365825867862,{"$f":"SUM($M$31:M6682)","v":24297.287505932098},2.3093750000000002,null,0.23683515995054938]
["1900-01-03T07:27:00",2.3104166666666668,4.7444138353228843E-4,0.23683515995054938,-4.8478282006256812E-3,-4.8478282006256812E-3,-0.50484782820062568,0,-1,0,138,0,0,{"$f":"SUM($M$31:M6685)","v":24297.287505932098},2.3104166666666668,null,0.23683515995054938]
["1900-01-03T07:29:00",2.3118055555555554,4.7444138353228843E-4,0.23683515995054938,0.46882249170047308,{"$f":"E6688+(D6689/2)","v":0.46882249170047308},-3.1177508299526924E-2,0,0,0,138,0,0,{"$f":"SUM($M$31:M6689)","v":24297.287505932098},2.3118055555555554,null,0.23683515995054938]
["1900-01-03T07:30:30",2.3128472222222225,4.7444138353228843E-4,0.23683515995054938,0.82407523162629714,0.82407523162629714,0.32407523162629714,0,0,0,138,0,0,{"$f":"SUM($M$31:M6692)","v":24297.287505932098},2.3128472222222225,null,0.23683515995054938]
["1900-01-03T07:32:00",2.3138888888888891,4.7444138353228843E-4,0.23683515995054938,1.1793279715521212,1.1793279715521212,0.67932797155212121,0,0,0,138,0,0,{"$f":"SUM($M$31:M6695)","v":24297.287505932098},2.3138888888888891,null,0.23683515995054938]
["1900-01-03T07:32:30",2.3142361111111112,4.7444138353228843E-4,0.23683515995054938,1.2977455515273959,1.2977455515273959,0.7977455515273959,0,0,0,138,0,0,{"$f":"SUM($M$31:M6696)","v":24297.287505932098},2.3142361111111112,null,0.23683515995054938]
["1900-01-03T07:34:00",2.3152777777777778,4.7444138353228843E-4,0.23683515995054938,1.65299829145322,1.65299829145322,1.15299829145322,0,0,0,138,0,0,{"$f":"SUM($M$31:M6699)","v":24297.287505932098},2.3152777777777778,null,0.23683515995054938]
["1900-01-03T07:36:00",2.3166666666666669,4.7444138353228843E-4,0.23683515995054938,2.1266686113543187,2.1266686113543187,1.6266686113543185,0,0,0,138,0,0,{"$f":"SUM($M$31:M6703)","v":24297.287505932098},2.3166666666666669,null,0.23683515995054938]
["1900-01-03T07:37:30",2.3177083333333335,4.7444138353228843E-4,0.23683515995054938,2.4819213512801435,2.4819213512801435,1.9819213512801432,0,0,0,138,0,0,{"$f":"SUM($M$31:M6706)","v":24297.287505932098},2.3177083333333335,null,0.23683515995054938]
["1900-01-03T07:39:00",2.3187500000000001,4.7444138353228843E-4,0.23683515995054938,2.8371740912059682,2.8371740912059682,2.3371740912059682,0,0,0,138,0,0,{"$f":"SUM($M$31:M6709)","v":24297.287505932098},2.3187500000000001,null,0.23683515995054938]
["1900-01-03T07:41:00",2.3201388888888892,4.7444138353228843E-4,0.23683515995054938,2.3108444111070678,2.8108444111070678,2.3108444111070678,0,0,1,138,1,22.028365825867862,{"$f":"SUM($M$31:M6713)","v":24341.344237583831},2.3201388888888892,null,0.23683515995054938]
["1900-01-03T07:42:30",2.3211805555555558,4.7444138353228843E-4,0.23683515995054938,1.1660971510328919,1.6660971510328919,1.1660971510328919,0,0,1,138,1,22.028365825867862,{"$f":"SUM($M$31:M6716)","v":24407.429335061432},2.3211805555555558,null,0.23683515995054938]
["1900-01-03T07:44:00",2.3222222222222224,4.7444138353228843E-4,0.23683515995054938,2.1349890958715978E-2,0.52134989095871598,2.1349890958715978E-2,0,0,1,138,1,22.028365825867862,{"$f":"SUM($M$31:M6719)","v":24473.514432539032},2.3222222222222224,null,0.23683515995054938]
["1900-01-03T07:45:00",2.322916666666667,4.7444138353228843E-4,0.23683515995054938,-0.24181494909073464,-0.24181494909073464,-0.74181494909073464,0,-1,0,139,0,0,{"$f":"SUM($M$31:M6721)","v":24495.542798364899},2.322916666666667,null,0.23683515995054938]
["1900-01-03T07:46:30",2.3239583333333336,4.7444138353228843E-4,0.23683515995054938,0.11343779083508942,0.11343779083508942,-0.38656220916491058,0,-1,0,139,0,0,{"$f":"SUM($M$31:M6724)","v":24495.542798364899},2.3239583333333336,null,0.23683515995054938]
["1900-01-03T07:48:30",2.3253472222222222,4.7444138353228843E-4,0.23683515995054938,0.58710811073618818,0.58710811073618818,8.7108110736188182E-2,0,0,0,139,0,0,{"$f":"SUM($M$31:M6728)","v":24495.542798364899},2.3253472222222222,null,0.23683515995054938]
["1900-01-03T07:50:00",2.3263888888888888,4.7444138353228843E-4,0.23683515995054938,0.94236085066201225,0.94236085066201225,0.44236085066201225,0,0,0,139,0,0,{"$f":"SUM($M$31:M6731)","v":24495.542798364899},2.3263888888888888,null,0.23683515995054938]
["1900-01-03T07:51:30",2.3274305555555554,4.7444138353228843E-4,0.23683515995054938,1.2976135905878363,1.2976135905878363,0.79761359058783632,0,0,0,139,0,0,{"$f":"SUM($M$31:M6734)","v":24495.542798364899},2.3274305555555554,null,0.23683515995054938]
["1900-01-03T07:53:30",2.3288194444444446,4.7444138353228843E-4,0.23683515995054938,1.7712839104889351,1.7712839104889351,1.2712839104889351,0,0,0,139,0,0,{"$f":"SUM($M$31:M6738)","v":24495.542798364899},2.3288194444444446,null,0.23683515995054938]
["1900-01-03T07:55:00",2.3298611111111112,4.7444138353228843E-4,0.23683515995054938,2.1265366504147591,2.1265366504147591,1.6265366504147589,0,0,0,139,0,0,{"$f":"SUM($M$31:M6741)","v":24495.542798364899},2.3298611111111112,null,0.23683515995054938]
["1900-01-03T07:55:30",2.3302083333333332,4.7444138353228843E-4,0.23683515995054938,2.2449542303900341,2.2449542303900341,1.7449542303900338,0,0,0,139,0,0,{"$f":"SUM($M$31:M6742)","v":24495.542798364899},2.3302083333333332,null,0.23683515995054938]
["1900-01-03T07:57:00",2.3312500000000003,4.7444138353228843E-4,0.23683515995054938,2.6002069703158588,2.6002069703158588,2.1002069703158588,0,0,0,139,0,0,{"$f":"SUM($M$31:M6745)","v":24495.542798364899},2.3312500000000003,null,0.23683515995054938]
["1900-01-03T07:58:30",2.3322916666666669,4.7444138353228843E-4,0.23683515995054938,2.9554597102416835,2.9554597102416835,2.4554597102416835,0,0,0,139,0,0,{"$f":"SUM($M$31:M6748)","v":24495.542798364899},2.3322916666666669,null,0.23683515995054938]
["1900-01-03T08:00:30",{"$f":"A6752-1","v":2.3336805555555555},5.050505050505006E-4,{"$f":"Q6752","v":0.25280937895014655},1.94510424914238,2.4451042491423802,{"$f":"E6751+((D6752-Flow)/2)","v":1.94510424914238},{"$f":"IF(E6751>deltaV,1,0)","v":0},0,1,{"$f":"IF(AND(E6752<E6751,E6752<E6753),K6751+1,K6751)","v":139},{"$f":"IF(J6752>=1,1,0)","v":1},22.028365825867862,{"$f":"SUM($M$31:M6752)","v":24561.627895842499},2.3336805555555555,null,{"$f":"Q3872","v":0.25280937895014655}]
["1900-01-03T08:02:30",2.3350694444444446,5.050505050505006E-4,0.25280937895014655,0.45072300704267293,0.95072300704267287,0.45072300704267293,0,0,1,139,1,22.028365825867862,{"$f":"SUM($M$31:M6756)","v":24649.741359145966},2.3350694444444446,null,0.25280937895014655]
["1900-01-03T08:04:00",2.3361111111111112,5.050505050505006E-4,0.25280937895014655,-0.17006292453210725,-0.17006292453210725,-0.67006292453210725,0,-1,0,140,0,0,{"$f":"SUM($M$31:M6759)","v":24693.7980907977},2.3361111111111112,null,0.25280937895014655]
["1900-01-03T08:06:00",2.3374999999999999,5.050505050505006E-4,0.25280937895014655,0.33555583336818584,0.33555583336818584,-0.16444416663181416,0,0,0,140,0,0,{"$f":"SUM($M$31:M6763)","v":24693.7980907977},2.3374999999999999,null,0.25280937895014655]
["1900-01-03T08:07:30",2.338541666666667,5.050505050505006E-4,0.25280937895014655,0.71476990179340572,0.71476990179340572,0.21476990179340566,0,0,0,140,0,0,{"$f":"SUM($M$31:M6766)","v":24693.7980907977},2.338541666666667,null,0.25280937895014655]
["1900-01-03T08:08:00",2.338888888888889,5.050505050505006E-4,0.25280937895014655,0.84117459126847893,0.84117459126847893,0.34117459126847899,0,0,0,140,0,0,{"$f":"SUM($M$31:M6767)","v":24693.7980907977},2.338888888888889,null,0.25280937895014655]
["1900-01-03T08:09:30",2.3399305555555556,5.050505050505006E-4,0.25280937895014655,1.2203886596936986,1.2203886596936986,0.72038865969369859,0,0,0,140,0,0,{"$f":"SUM($M$31:M6770)","v":24693.7980907977},2.3399305555555556,null,0.25280937895014655]
["1900-01-03T08:11:00",2.3409722222222222,5.050505050505006E-4,0.25280937895014655,1.5996027281189182,1.5996027281189182,1.0996027281189182,0,0,0,140,0,0,{"$f":"SUM($M$31:M6773)","v":24693.7980907977},2.3409722222222222,null,0.25280937895014655]
["1900-01-03T08:13:00",2.3423611111111113,5.050505050505006E-4,0.25280937895014655,2.1052214860192113,2.1052214860192113,1.6052214860192111,0,0,0,140,0,0,{"$f":"SUM($M$31:M6777)","v":24693.7980907977},2.3423611111111113,null,0.25280937895014655]
["1900-01-03T08:14:30",2.3434027777777779,5.050505050505006E-4,0.25280937895014655,2.4844355544444316,2.4844355544444316,1.9844355544444314,0,0,0,140,0,0,{"$f":"SUM($M$31:M6780)","v":24693.7980907977},2.3434027777777779,null,0.25280937895014655]
["1900-01-03T08:16:30",2.3447916666666666,5.050505050505006E-4,0.25280937895014655,{"$f":"IF(OR(J6784=0,I6784=-1),F6784,G6784)","v":2.9900543123447254},2.9900543123447254,2.4900543123447254,0,{"$f":"IF(E6783<0,-1,0)","v":0},{"$f":"IF(E6783>0,J6783+SUM(H6784:I6784),0)","v":0},140,0,0,{"$f":"SUM($M$31:M6784)","v":24693.7980907977},2.3447916666666666,null,0.25280937895014655]
["1900-01-03T08:18:00",2.3458333333333332,5.050505050505006E-4,0.25280937895014655,2.3692683807699457,2.8692683807699457,2.3692683807699457,0,0,1,140,1,22.028365825867862,{"$f":"SUM($M$31:M6787)","v":24737.854822449433},2.3458333333333332,null,0.25280937895014655]
["1900-01-03T08:19:00",2.3465277777777778,5.050505050505006E-4,0.25280937895014655,1.6220777597200922,2.1220777597200922,1.6220777597200922,0,0,1,140,1,22.028365825867862,{"$f":"SUM($M$31:M6789)","v":24781.911554101167},2.3465277777777778,null,0.25280937895014655]
["1900-01-03T08:20:30",2.3475694444444444,5.050505050505006E-4,0.25280937895014655,0.50129182814531181,1.0012918281453118,0.50129182814531181,0,0,1,140,1,22.028365825867862,{"$f":"SUM($M$31:M6792)","v":24847.996651578767},2.3475694444444444,null,0.25280937895014655]
["1900-01-03T08:22:00",2.348611111111111,5.050505050505006E-4,0.25280937895014655,-0.11949410342946837,-0.11949410342946837,-0.61949410342946831,0,-1,0,141,0,0,{"$f":"SUM($M$31:M6795)","v":24892.053383230501},2.348611111111111,null,0.25280937895014655]
["1900-01-03T08:23:30",2.349652777777778,5.050505050505006E-4,0.25280937895014655,0.25971996499575145,0.25971996499575145,-0.24028003500424855,0,0,0,141,0,0,{"$f":"SUM($M$31:M6798)","v":24892.053383230501},2.349652777777778,null,0.25280937895014655]
["1900-01-03T08:25:30",2.3510416666666667,5.050505050505006E-4,0.25280937895014655,0.76533872289604443,0.76533872289604443,0.26533872289604449,0,0,0,141,0,0,{"$f":"SUM($M$31:M6802)","v":24892.053383230501},2.3510416666666667,null,0.25280937895014655]
["1900-01-03T08:27:00",2.3520833333333333,5.050505050505006E-4,0.25280937895014655,1.1445527913212641,1.1445527913212641,0.64455279132126408,0,0,0,141,0,0,{"$f":"SUM($M$31:M6805)","v":24892.053383230501},2.3520833333333333,null,0.25280937895014655]
["1900-01-03T08:29:00",2.3534722222222224,5.050505050505006E-4,0.25280937895014655,1.650171549221557,1.650171549221557,1.150171549221557,0,0,0,141,0,0,{"$f":"SUM($M$31:M6809)","v":24892.053383230501},2.3534722222222224,null,0.25280937895014655]
["1900-01-03T08:30:30",2.354513888888889,5.050505050505006E-4,0.25280937895014655,2.0293856176467768,2.0293856176467768,1.5293856176467766,0,0,0,141,0,0,{"$f":"SUM($M$31:M6812)","v":24892.053383230501},2.354513888888889,null,0.25280937895014655]
["1900-01-03T08:32:00",2.3555555555555556,5.050505050505006E-4,0.25280937895014655,2.4085996860719971,2.4085996860719971,1.9085996860719969,0,0,0,141,0,{"$f":"L6815*Flow/PipeArea*1/2","v":0},{"$f":"SUM($M$31:M6815)","v":24892.053383230501},{"$f":"B6815","v":2.3555555555555556},null,0.25280937895014655]
["1900-01-03T08:32:30",{"$f":"A6816-1","v":2.3559027777777777},5.050505050505006E-4,{"$f":"Q6816","v":0.25280937895014655},2.5350043755470706,2.5350043755470706,{"$f":"E6815+((D6816-Flow)/2)","v":2.0350043755470706},{"$f":"IF(E6815>deltaV,1,0)","v":0},0,0,{"$f":"IF(AND(E6816<E6815,E6816<E6817),K6815+1,K6815)","v":141},{"$f":"IF(J6816>=1,1,0)","v":0},0,{"$f":"SUM($M$31:M6816)","v":24892.053383230501},2.3559027777777777,null,{"$f":"Q3936","v":0.25280937895014655}]
["1900-01-03T08:34:00",2.3569444444444447,5.050505050505006E-4,0.25280937895014655,2.9142184439722909,2.9142184439722909,2.4142184439722909,0,0,0,141,0,0,{"$f":"SUM($M$31:M6819)","v":24892.053383230501},2.3569444444444447,null,0.25280937895014655]
["1900-01-03T08:36:00",2.3583333333333334,5.050505050505006E-4,0.25280937895014655,1.9198372018725844,2.4198372018725847,1.9198372018725844,0,0,1,141,1,22.028365825867862,{"$f":"SUM($M$31:M6823)","v":24958.138480708101},2.3583333333333334,null,0.25280937895014655]
["1900-01-03T08:37:30",2.359375,5.050505050505006E-4,0.25280937895014655,0.79905127029780409,1.2990512702978041,0.79905127029780409,0,0,1,141,1,22.028365825867862,{"$f":"SUM($M$31:M6826)","v":25024.223578185702},2.359375,null,0.25280937895014655]
["1900-01-03T08:39:30",2.3607638888888891,5.050505050505006E-4,0.25280937895014655,-0.19532997180190281,-0.19532997180190281,-0.69532997180190281,0,-1,0,142,0,0,{"$f":"SUM($M$31:M6830)","v":25090.308675663302},2.3607638888888891,null,0.25280937895014655]
["1900-01-03T08:41:30",2.3621527777777778,5.050505050505006E-4,0.25280937895014655,0.31028878609839028,0.31028878609839028,-0.18971121390160972,0,0,0,142,0,0,{"$f":"SUM($M$31:M6834)","v":25090.308675663302},2.3621527777777778,null,0.25280937895014655]
["1900-01-03T08:43:00",2.3631944444444444,5.050505050505006E-4,0.25280937895014655,0.68950285452361015,0.68950285452361015,0.1895028545236101,0,0,0,142,0,0,{"$f":"SUM($M$31:M6837)","v":25090.308675663302},2.3631944444444444,null,0.25280937895014655]
["1900-01-03T08:44:30",2.364236111111111,5.050505050505006E-4,0.25280937895014655,1.0687169229488298,1.0687169229488298,0.56871692294882981,0,0,0,142,0,0,{"$f":"SUM($M$31:M6840)","v":25090.308675663302},2.364236111111111,null,0.25280937895014655]
["1900-01-03T08:45:00",2.3645833333333335,5.050505050505006E-4,0.25280937895014655,1.195121612423903,1.195121612423903,0.69512161242390302,0,0,0,142,0,0,{"$f":"SUM($M$31:M6841)","v":25090.308675663302},2.3645833333333335,null,0.25280937895014655]
["1900-01-03T08:46:30",2.3656250000000001,5.050505050505006E-4,0.25280937895014655,1.5743356808491227,1.5743356808491227,1.0743356808491227,0,0,0,142,0,0,{"$f":"SUM($M$31:M6844)","v":25090.308675663302},2.3656250000000001,null,0.25280937895014655]
["1900-01-03T08:48:30",2.3670138888888892,5.050505050505006E-4,0.25280937895014655,{"$f":"IF(OR(J6848=0,I6848=-1),F6848,G6848)","v":2.0799544387494158},2.0799544387494158,1.5799544387494155,0,{"$f":"IF(E6847<0,-1,0)","v":0},{"$f":"IF(E6847>0,J6847+SUM(H6848:I6848),0)","v":0},142,0,0,{"$f":"SUM($M$31:M6848)","v":25090.308675663302},2.3670138888888892,null,0.25280937895014655]
["1900-01-03T08:50:00",2.3680555555555558,5.050505050505006E-4,0.25280937895014655,2.4591685071746361,2.4591685071746361,1.9591685071746359,0,0,0,142,0,0,{"$f":"SUM($M$31:M6851)","v":25090.308675663302},2.3680555555555558,null,0.25280937895014655]
["1900-01-03T08:51:30",2.3690972222222224,5.050505050505006E-4,0.25280937895014655,2.8383825755998564,2.8383825755998564,2.3383825755998564,0,0,0,142,0,0,{"$f":"SUM($M$31:M6854)","v":25090.308675663302},2.3690972222222224,null,0.25280937895014655]
["1900-01-03T08:53:30",2.3704861111111111,5.050505050505006E-4,0.25280937895014655,2.3440013335001502,2.8440013335001502,2.3440013335001502,0,0,1,142,1,22.028365825867862,{"$f":"SUM($M$31:M6858)","v":25134.365407315036},2.3704861111111111,null,0.25280937895014655]
["1900-01-03T08:55:00",2.3715277777777777,5.050505050505006E-4,0.25280937895014655,1.2232154019253698,1.7232154019253698,1.2232154019253698,0,0,1,142,1,22.028365825867862,{"$f":"SUM($M$31:M6861)","v":25200.450504792636},2.3715277777777777,null,0.25280937895014655]
["1900-01-03T08:56:00",2.3722222222222222,5.050505050505006E-4,0.25280937895014655,0.47602478087551631,0.97602478087551625,0.47602478087551631,0,0,1,142,1,22.028365825867862,{"$f":"SUM($M$31:M6863)","v":25244.507236444369},2.3722222222222222,null,0.25280937895014655]
["1900-01-03T08:57:30",2.3732638888888888,5.050505050505006E-4,0.25280937895014655,-0.14476115069926387,-0.14476115069926387,-0.64476115069926387,0,-1,0,143,0,0,{"$f":"SUM($M$31:M6866)","v":25288.563968096103},2.3732638888888888,null,0.25280937895014655]
["1900-01-03T08:59:00",2.3743055555555554,5.050505050505006E-4,0.25280937895014655,0.23445291772595594,0.23445291772595594,-0.26554708227404406,0,0,0,143,0,0,{"$f":"SUM($M$31:M6869)","v":25288.563968096103},2.3743055555555554,null,0.25280937895014655]
["1900-01-03T09:01:00",2.3756944444444446,4.2852770125497027E-4,0.21391562834243169,0.6817310497146768,0.6817310497146768,0.1817310497146768,0,0,0,143,0,0,{"$f":"SUM($M$31:M6873)","v":25288.563968096103},2.3756944444444446,null,0.21391562834243169]
["1900-01-03T09:02:30",2.3767361111111112,4.2852770125497027E-4,0.21391562834243169,1.0026044922283244,1.0026044922283244,0.50260449222832437,0,0,0,143,0,0,{"$f":"SUM($M$31:M6876)","v":25288.563968096103},2.3767361111111112,null,0.21391562834243169]
["1900-01-03T09:04:00",2.3777777777777778,4.2852770125497027E-4,0.21391562834243169,1.3234779347419716,1.3234779347419716,0.82347793474197173,0,0,0,143,0,{"$f":"L6879*Flow/PipeArea*1/2","v":0},{"$f":"SUM($M$31:M6879)","v":25288.563968096103},{"$f":"B6879","v":2.3777777777777778},null,0.21391562834243169]
["1900-01-03T09:06:00",2.3791666666666669,4.2852770125497027E-4,0.21391562834243169,1.7513091914268346,1.7513091914268346,1.2513091914268348,0,0,0,143,0,0,{"$f":"SUM($M$31:M6883)","v":25288.563968096103},2.3791666666666669,null,0.21391562834243169]
["1900-01-03T09:07:30",2.3802083333333335,4.2852770125497027E-4,0.21391562834243169,2.0721826339404821,2.0721826339404821,1.5721826339404821,0,0,0,143,0,0,{"$f":"SUM($M$31:M6886)","v":25288.563968096103},2.3802083333333335,null,0.21391562834243169]
["1900-01-03T09:08:00",2.3805555555555555,4.2852770125497027E-4,0.21391562834243169,2.1791404481116978,2.1791404481116978,1.6791404481116978,0,0,0,143,0,0,{"$f":"SUM($M$31:M6887)","v":25288.563968096103},2.3805555555555555,null,0.21391562834243169]
["1900-01-03T09:09:30",2.3815972222222221,4.2852770125497027E-4,0.21391562834243169,2.5000138906253451,2.5000138906253451,2.0000138906253451,0,0,0,143,0,0,{"$f":"SUM($M$31:M6890)","v":25288.563968096103},2.3815972222222221,null,0.21391562834243169]
["1900-01-03T09:11:00",2.3826388888888892,4.2852770125497027E-4,0.21391562834243169,2.8208873331389923,2.8208873331389923,2.3208873331389923,0,0,0,143,0,0,{"$f":"SUM($M$31:M6893)","v":25288.563968096103},2.3826388888888892,null,0.21391562834243169]
["1900-01-03T09:13:00",2.3840277777777779,4.2852770125497027E-4,0.21391562834243169,2.2487185898238553,2.7487185898238553,2.2487185898238553,0,0,1,143,1,22.028365825867862,{"$f":"SUM($M$31:M6897)","v":25332.620699747837},2.3840277777777779,null,0.21391562834243169]
["1900-01-03T09:14:30",2.3850694444444445,4.2852770125497027E-4,0.21391562834243169,1.0695920323375026,1.5695920323375026,1.0695920323375026,0,0,1,143,1,22.028365825867862,{"$f":"SUM($M$31:M6900)","v":25398.705797225437},2.3850694444444445,null,0.21391562834243169]
["1900-01-03T09:16:30",2.3864583333333336,4.2852770125497027E-4,0.21391562834243169,-2.5767109776340252E-3,-2.5767109776340252E-3,-0.50257671097763401,0,-1,0,144,0,0,{"$f":"SUM($M$31:M6904)","v":25464.790894703037},2.3864583333333336,null,0.21391562834243169]
["1900-01-03T09:18:30",2.3878472222222222,4.2852770125497027E-4,0.21391562834243169,0.42525454570722937,0.42525454570722937,-7.474545429277063E-2,0,0,0,144,0,0,{"$f":"SUM($M$31:M6908)","v":25464.790894703037},2.3878472222222222,null,0.21391562834243169]
["1900-01-03T09:20:00",2.3888888888888888,4.2852770125497027E-4,0.21391562834243169,0.74612798822087689,0.74612798822087689,0.24612798822087689,0,0,0,144,0,0,{"$f":"SUM($M$31:M6911)","v":25464.790894703037},2.3888888888888888,null,0.21391562834243169]
["1900-01-03T09:20:30",2.3892361111111113,4.2852770125497027E-4,0.21391562834243169,{"$f":"IF(OR(J6912=0,I6912=-1),F6912,G6912)","v":0.85308580239209275},0.85308580239209275,0.35308580239209275,0,{"$f":"IF(E6911<0,-1,0)","v":0},{"$f":"IF(E6911>0,J6911+SUM(H6912:I6912),0)","v":0},144,0,0,{"$f":"SUM($M$31:M6912)","v":25464.790894703037},2.3892361111111113,null,0.21391562834243169]
["1900-01-03T09:22:00",2.3902777777777779,4.2852770125497027E-4,0.21391562834243169,1.1739592449057401,1.1739592449057401,0.67395924490574022,0,0,0,144,0,0,{"$f":"SUM($M$31:M6915)","v":25464.790894703037},2.3902777777777779,null,0.21391562834243169]
["1900-01-03T09:23:30",2.3913194444444446,4.2852770125497027E-4,0.21391562834243169,1.4948326874193874,1.4948326874193874,0.99483268741938746,0,0,0,144,0,0,{"$f":"SUM($M$31:M6918)","v":25464.790894703037},2.3913194444444446,null,0.21391562834243169]
["1900-01-03T09:25:30",2.3927083333333332,4.2852770125497027E-4,0.21391562834243169,1.9226639441042503,1.9226639441042503,1.4226639441042503,0,0,0,144,0,0,{"$f":"SUM($M$31:M6922)","v":25464.790894703037},2.3927083333333332,null,0.21391562834243169]
["1900-01-03T09:27:00",2.3937500000000003,4.2852770125497027E-4,0.21391562834243169,2.2435373866178976,2.2435373866178976,1.7435373866178976,0,0,0,144,0,0,{"$f":"SUM($M$31:M6925)","v":25464.790894703037},2.3937500000000003,null,0.21391562834243169]
["1900-01-03T09:28:30",2.3947916666666669,4.2852770125497027E-4,0.21391562834243169,2.5644108291315448,2.5644108291315448,2.0644108291315448,0,0,0,144,0,0,{"$f":"SUM($M$31:M6928)","v":25464.790894703037},2.3947916666666669,null,0.21391562834243169]
["1900-01-03T09:30:30",2.3961805555555555,4.2852770125497027E-4,0.21391562834243169,2.9922420858164078,2.9922420858164078,2.4922420858164078,0,0,0,144,0,0,{"$f":"SUM($M$31:M6932)","v":25464.790894703037},2.3961805555555555,null,0.21391562834243169]
["1900-01-03T09:31:00",2.396527777777778,4.2852770125497027E-4,0.21391562834243169,3.0991998999876236,3.0991998999876236,2.5991998999876236,0,0,0,144,0,0,{"$f":"SUM($M$31:M6933)","v":25464.790894703037},2.396527777777778,null,0.21391562834243169]
["1900-01-03T09:33:00",2.3979166666666667,4.2852770125497027E-4,0.21391562834243169,1.5270311566724866,2.0270311566724866,1.5270311566724866,0,0,1,144,1,22.028365825867862,{"$f":"SUM($M$31:M6937)","v":25552.904358006504},2.3979166666666667,null,0.21391562834243169]
["1900-01-03T09:34:30",2.3989583333333333,4.2852770125497027E-4,0.21391562834243169,0.34790459918613403,0.84790459918613403,0.34790459918613403,0,0,1,144,1,22.028365825867862,{"$f":"SUM($M$31:M6940)","v":25618.989455484105},2.3989583333333333,null,0.21391562834243169]
["1900-01-03T09:36:00",2.4,4.2852770125497027E-4,0.21391562834243169,0.16877804169978158,0.16877804169978158,-0.33122195830021839,0,0,0,145,0,{"$f":"L6943*Flow/PipeArea*1/2","v":0},{"$f":"SUM($M$31:M6943)","v":25641.017821309972},{"$f":"B6943","v":2.4},null,0.21391562834243169]
["1900-01-03T09:38:00",2.401388888888889,4.2852770125497027E-4,0.21391562834243169,0.59660929838464494,0.59660929838464494,9.6609298384644993E-2,0,0,0,145,0,0,{"$f":"SUM($M$31:M6947)","v":25641.017821309972},2.401388888888889,null,0.21391562834243169]
["1900-01-03T09:39:30",2.4024305555555556,4.2852770125497027E-4,0.21391562834243169,0.91748274089829251,0.91748274089829251,0.41748274089829251,0,0,0,145,0,0,{"$f":"SUM($M$31:M6950)","v":25641.017821309972},2.4024305555555556,null,0.21391562834243169]
["1900-01-03T09:41:30",2.4038194444444447,4.2852770125497027E-4,0.21391562834243169,1.3453139975831556,1.3453139975831556,0.84531399758315573,0,0,0,145,0,0,{"$f":"SUM($M$31:M6954)","v":25641.017821309972},2.4038194444444447,null,0.21391562834243169]
["1900-01-03T09:43:00",2.4048611111111113,4.2852770125497027E-4,0.21391562834243169,1.6661874400968029,1.6661874400968029,1.1661874400968029,0,0,0,145,0,0,{"$f":"SUM($M$31:M6957)","v":25641.017821309972},2.4048611111111113,null,0.21391562834243169]
["1900-01-03T09:44:30",2.4059027777777779,4.2852770125497027E-4,0.21391562834243169,1.9870608826104501,1.9870608826104501,1.4870608826104501,0,0,0,145,0,0,{"$f":"SUM($M$31:M6960)","v":25641.017821309972},2.4059027777777779,null,0.21391562834243169]
["1900-01-03T09:45:00",2.40625,4.2852770125497027E-4,0.21391562834243169,2.0940186967816659,2.0940186967816659,1.5940186967816659,0,0,0,145,0,0,{"$f":"SUM($M$31:M6961)","v":25641.017821309972},2.40625,null,0.21391562834243169]
["1900-01-03T09:46:30",2.4072916666666666,4.2852770125497027E-4,0.21391562834243169,2.4148921392953131,2.4148921392953131,1.9148921392953131,0,0,0,145,0,0,{"$f":"SUM($M$31:M6964)","v":25641.017821309972},2.4072916666666666,null,0.21391562834243169]
["1900-01-03T09:48:00",2.4083333333333332,4.2852770125497027E-4,0.21391562834243169,2.7357655818089603,2.7357655818089603,2.2357655818089603,0,0,0,145,0,0,{"$f":"SUM($M$31:M6967)","v":25641.017821309972},2.4083333333333332,null,0.21391562834243169]
["1900-01-03T09:49:30",2.4093750000000003,4.2852770125497027E-4,0.21391562834243169,3.0566390243226076,3.0566390243226076,2.5566390243226076,0,0,0,145,0,0,{"$f":"SUM($M$31:M6970)","v":25641.017821309972},2.4093750000000003,null,0.21391562834243169]
["1900-01-03T09:52:00",2.411111111111111,4.2852770125497027E-4,0.21391562834243169,1.0914280951786863,1.5914280951786863,1.0914280951786863,0,0,1,145,1,22.028365825867862,{"$f":"SUM($M$31:M6975)","v":25751.159650439306},2.411111111111111,null,0.21391562834243169]
["1900-01-03T09:54:00",2.4125000000000001,4.2852770125497027E-4,0.21391562834243169,1.9259351863549753E-2,1.9259351863549753E-2,-0.48074064813645023,0,-1,0,146,0,0,{"$f":"SUM($M$31:M6979)","v":25817.244747916906},2.4125000000000001,null,0.21391562834243169]
["1900-01-03T09:55:30",2.4135416666666667,4.2852770125497027E-4,0.21391562834243169,0.34013279437719729,0.34013279437719729,-0.15986720562280271,0,0,0,146,0,0,{"$f":"SUM($M$31:M6982)","v":25817.244747916906},2.4135416666666667,null,0.21391562834243169]
["1900-01-03T09:57:00",2.4145833333333333,4.2852770125497027E-4,0.21391562834243169,0.66100623689084481,0.66100623689084481,0.16100623689084481,0,0,0,146,0,0,{"$f":"SUM($M$31:M6985)","v":25817.244747916906},2.4145833333333333,null,0.21391562834243169]
["1900-01-03T09:57:30",2.4149305555555558,4.2852770125497027E-4,0.21391562834243169,0.76796405106206067,0.76796405106206067,0.26796405106206067,0,0,0,146,0,0,{"$f":"SUM($M$31:M6986)","v":25817.244747916906},2.4149305555555558,null,0.21391562834243169]
["1900-01-03T09:59:00",2.4159722222222224,4.2852770125497027E-4,0.21391562834243169,1.0888374935757081,1.0888374935757081,0.58883749357570825,0,0,0,146,0,0,{"$f":"SUM($M$31:M6989)","v":25817.244747916906},2.4159722222222224,null,0.21391562834243169]
["1900-01-03T10:01:00",2.4173611111111111,3.82614018977652E-4,0.19082246391910099,1.4935755858372408,1.4935755858372408,0.9935755858372407,0,0,0,146,0,0,{"$f":"SUM($M$31:M6993)","v":25817.244747916906},2.4173611111111111,null,0.19082246391910099]
["1900-01-03T10:02:30",2.4184027777777777,3.82614018977652E-4,0.19082246391910099,1.7798092817158926,1.7798092817158926,1.2798092817158926,0,0,0,146,0,0,{"$f":"SUM($M$31:M6996)","v":25817.244747916906},2.4184027777777777,null,0.19082246391910099]
["1900-01-03T10:04:00",2.4194444444444447,3.82614018977652E-4,0.19082246391910099,2.0660429775945444,2.0660429775945444,1.5660429775945444,0,0,0,146,0,0,{"$f":"SUM($M$31:M6999)","v":25817.244747916906},2.4194444444444447,null,0.19082246391910099]
["1900-01-03T10:06:00",2.4208333333333334,3.82614018977652E-4,0.19082246391910099,2.4476879054327467,2.4476879054327467,1.9476879054327467,0,0,0,146,0,0,{"$f":"SUM($M$31:M7003)","v":25817.244747916906},2.4208333333333334,null,0.19082246391910099]
["1900-01-03T10:07:30",2.421875,3.82614018977652E-4,0.19082246391910099,2.7339216013113985,2.7339216013113985,2.2339216013113985,0,0,0,146,0,0,{"$f":"SUM($M$31:M7006)","v":25817.244747916906},2.421875,null,0.19082246391910099]
["1900-01-03T10:08:00",2.4222222222222225,3.82614018977652E-4,0.19082246391910099,2.8293328332709491,2.8293328332709491,2.3293328332709491,0,0,0,146,0,{"$f":"L7007*Flow/PipeArea*1/2","v":0},{"$f":"SUM($M$31:M7007)","v":25817.244747916906},{"$f":"B7007","v":2.4222222222222225},null,0.19082246391910099]
["1900-01-03T10:10:00",2.4236111111111112,3.82614018977652E-4,0.19082246391910099,2.2109777611091515,2.7109777611091515,2.2109777611091515,0,0,1,146,1,22.028365825867862,{"$f":"SUM($M$31:M7011)","v":25861.301479568639},2.4236111111111112,null,0.19082246391910099]
["1900-01-03T10:11:30",2.4246527777777778,3.82614018977652E-4,0.19082246391910099,0.99721145698780311,1.4972114569878032,0.99721145698780311,0,0,1,146,1,22.028365825867862,{"$f":"SUM($M$31:M7014)","v":25927.38657704624},2.4246527777777778,null,0.19082246391910099]
["1900-01-03T10:13:30",2.4260416666666669,3.82614018977652E-4,0.19082246391910099,-0.12114361517399495,-0.12114361517399495,-0.62114361517399497,0,-1,0,147,0,0,{"$f":"SUM($M$31:M7018)","v":25993.47167452384},2.4260416666666669,null,0.19082246391910099]
["1900-01-03T10:15:00",2.4270833333333335,3.82614018977652E-4,0.19082246391910099,0.16509008070465653,0.16509008070465653,-0.33490991929534347,0,0,0,147,0,0,{"$f":"SUM($M$31:M7021)","v":25993.47167452384},2.4270833333333335,null,0.19082246391910099]
["1900-01-03T10:16:30",2.4281250000000001,3.82614018977652E-4,0.19082246391910099,0.45132377658330797,0.45132377658330797,-4.8676223416692033E-2,0,0,0,147,0,0,{"$f":"SUM($M$31:M7024)","v":25993.47167452384},2.4281250000000001,null,0.19082246391910099]
["1900-01-03T10:18:30",2.4295138888888892,3.82614018977652E-4,0.19082246391910099,0.83296870442150994,0.83296870442150994,0.33296870442150994,0,0,0,147,0,0,{"$f":"SUM($M$31:M7028)","v":25993.47167452384},2.4295138888888892,null,0.19082246391910099]
["1900-01-03T10:20:00",2.4305555555555558,3.82614018977652E-4,0.19082246391910099,1.1192024003001615,1.1192024003001615,0.61920240030016138,0,0,0,147,0,0,{"$f":"SUM($M$31:M7031)","v":25993.47167452384},2.4305555555555558,null,0.19082246391910099]
["1900-01-03T10:21:30",2.4315972222222224,3.82614018977652E-4,0.19082246391910099,1.4054360961788133,1.4054360961788133,0.90543609617881315,0,0,0,147,0,0,{"$f":"SUM($M$31:M7034)","v":25993.47167452384},2.4315972222222224,null,0.19082246391910099]
["1900-01-03T10:22:00",2.4319444444444445,3.82614018977652E-4,0.19082246391910099,1.5008473281383639,1.5008473281383639,1.0008473281383639,0,0,0,147,0,0,{"$f":"SUM($M$31:M7035)","v":25993.47167452384},2.4319444444444445,null,0.19082246391910099]
["1900-01-03T10:23:30",2.4329861111111111,3.82614018977652E-4,0.19082246391910099,1.7870810240170156,1.7870810240170156,1.2870810240170156,0,0,0,147,0,0,{"$f":"SUM($M$31:M7038)","v":25993.47167452384},2.4329861111111111,null,0.19082246391910099]
["1900-01-03T10:25:30",2.4343750000000002,3.82614018977652E-4,0.19082246391910099,2.168725951855218,2.168725951855218,1.668725951855218,0,0,0,147,0,0,{"$f":"SUM($M$31:M7042)","v":25993.47167452384},2.4343750000000002,null,0.19082246391910099]
["1900-01-03T10:26:30",2.4350694444444447,3.82614018977652E-4,0.19082246391910099,2.3595484157743192,2.3595484157743192,1.8595484157743192,0,0,0,147,0,0,{"$f":"SUM($M$31:M7044)","v":25993.47167452384},2.4350694444444447,null,0.19082246391910099]
["1900-01-03T10:29:00",2.4368055555555554,3.82614018977652E-4,0.19082246391910099,2.8366045755720721,2.8366045755720721,2.3366045755720721,0,0,0,147,0,0,{"$f":"SUM($M$31:M7049)","v":25993.47167452384},2.4368055555555554,null,0.19082246391910099]
["1900-01-03T10:31:00",2.4381944444444446,3.82614018977652E-4,0.19082246391910099,2.2182495034102745,2.7182495034102745,2.2182495034102745,0,0,1,147,1,22.028365825867862,{"$f":"SUM($M$31:M7053)","v":26037.528406175574},2.4381944444444446,null,0.19082246391910099]
["1900-01-03T10:32:30",2.4392361111111112,3.82614018977652E-4,0.19082246391910099,1.0044831992889263,1.5044831992889263,1.0044831992889263,0,0,1,147,1,22.028365825867862,{"$f":"SUM($M$31:M7056)","v":26103.613503653174},2.4392361111111112,null,0.19082246391910099]
["1900-01-03T10:33:00",2.4395833333333332,3.82614018977652E-4,0.19082246391910099,0.59989443124847674,1.0998944312484769,0.59989443124847674,0,0,1,147,1,22.028365825867862,{"$f":"SUM($M$31:M7057)","v":26125.641869479041},2.4395833333333332,null,0.19082246391910099]
["1900-01-03T10:34:30",2.4406250000000003,3.82614018977652E-4,0.19082246391910099,-0.1138718728728718,-0.1138718728728718,-0.61387187287287182,0,-1,0,148,0,0,{"$f":"SUM($M$31:M7060)","v":26169.698601130774},2.4406250000000003,null,0.19082246391910099]
["1900-01-03T10:36:00",2.4416666666666669,3.82614018977652E-4,0.19082246391910099,0.17236182300577968,0.17236182300577968,-0.32763817699422032,0,0,0,148,0,0,{"$f":"SUM($M$31:M7063)","v":26169.698601130774},2.4416666666666669,null,0.19082246391910099]
["1900-01-03T10:38:00",2.4430555555555555,3.82614018977652E-4,0.19082246391910099,0.55400675084398165,0.55400675084398165,5.4006750843981599E-2,0,0,0,148,0,0,{"$f":"SUM($M$31:M7067)","v":26169.698601130774},2.4430555555555555,null,0.19082246391910099]
["1900-01-03T10:39:30",2.4440972222222221,3.82614018977652E-4,0.19082246391910099,0.84024044672263309,0.84024044672263309,0.34024044672263309,0,0,0,148,0,0,{"$f":"SUM($M$31:M7070)","v":26169.698601130774},2.4440972222222221,null,0.19082246391910099]
["1900-01-03T10:41:00",2.4451388888888892,3.82614018977652E-4,0.19082246391910099,1.1264741426012848,{"$f":"E7072+(D7073/2)","v":1.1264741426012848},0.62647414260128464,0,0,0,148,0,0,{"$f":"SUM($M$31:M7073)","v":26169.698601130774},2.4451388888888892,null,0.19082246391910099]
["1900-01-03T10:43:00",2.4465277777777779,3.82614018977652E-4,0.19082246391910099,1.5081190704394871,1.5081190704394871,1.0081190704394869,0,0,0,148,0,0,{"$f":"SUM($M$31:M7077)","v":26169.698601130774},2.4465277777777779,null,0.19082246391910099]
["1900-01-03T10:44:30",2.4475694444444445,3.82614018977652E-4,0.19082246391910099,1.7943527663181389,1.7943527663181389,1.2943527663181387,0,0,0,148,0,0,{"$f":"SUM($M$31:M7080)","v":26169.698601130774},2.4475694444444445,null,0.19082246391910099]
["1900-01-03T10:45:00",2.447916666666667,3.82614018977652E-4,0.19082246391910099,1.8897639982776895,1.8897639982776895,1.3897639982776893,0,0,0,148,0,0,{"$f":"SUM($M$31:M7081)","v":26169.698601130774},2.447916666666667,null,0.19082246391910099]
["1900-01-03T10:47:00",2.4493055555555556,3.82614018977652E-4,0.19082246391910099,2.2714089261158916,2.2714089261158916,1.7714089261158916,0,0,0,148,0,0,{"$f":"SUM($M$31:M7085)","v":26169.698601130774},2.4493055555555556,null,0.19082246391910099]
["1900-01-03T10:48:30",2.4503472222222222,3.82614018977652E-4,0.19082246391910099,2.5576426219945434,2.5576426219945434,2.0576426219945434,0,0,0,148,0,0,{"$f":"SUM($M$31:M7088)","v":26169.698601130774},2.4503472222222222,null,0.19082246391910099]
["1900-01-03T10:50:30",2.4517361111111113,3.82614018977652E-4,0.19082246391910099,2.9392875498327458,2.9392875498327458,2.4392875498327458,0,0,0,148,0,0,{"$f":"SUM($M$31:M7092)","v":26169.698601130774},2.4517361111111113,null,0.19082246391910099]
["1900-01-03T10:52:00",2.4527777777777779,3.82614018977652E-4,0.19082246391910099,2.2255212457113975,2.7255212457113975,2.2255212457113975,0,0,1,148,1,22.028365825867862,{"$f":"SUM($M$31:M7095)","v":26213.755332782508},2.4527777777777779,null,0.19082246391910099]
["1900-01-03T10:54:00",2.4541666666666666,3.82614018977652E-4,0.19082246391910099,0.60716617354959979,1.1071661735495999,0.60716617354959979,0,0,1,148,1,22.028365825867862,{"$f":"SUM($M$31:M7099)","v":26301.868796085975},2.4541666666666666,null,0.19082246391910099]
["1900-01-03T10:55:30",2.4552083333333332,3.82614018977652E-4,0.19082246391910099,-0.10660013057174876,-0.10660013057174876,-0.60660013057174877,0,-1,0,149,0,0,{"$f":"SUM($M$31:M7102)","v":26345.925527737709},2.4552083333333332,null,0.19082246391910099]
["1900-01-03T10:57:00",2.4562500000000003,3.82614018977652E-4,0.19082246391910099,0.17963356530690272,0.17963356530690272,-0.32036643469309728,0,0,0,149,0,0,{"$f":"SUM($M$31:M7105)","v":26345.925527737709},2.4562500000000003,null,0.19082246391910099]
["1900-01-03T10:57:30",2.4565972222222223,3.82614018977652E-4,0.19082246391910099,0.2750447972664532,0.2750447972664532,-0.2249552027335468,0,0,0,149,0,0,{"$f":"SUM($M$31:M7106)","v":26345.925527737709},2.4565972222222223,null,0.19082246391910099]
["1900-01-03T10:59:00",2.4576388888888889,3.82614018977652E-4,0.19082246391910099,0.5612784931451047,0.5612784931451047,6.127849314510464E-2,0,0,0,149,0,0,{"$f":"SUM($M$31:M7109)","v":26345.925527737709},2.4576388888888889,null,0.19082246391910099]
["1900-01-03T11:00:30",2.4586805555555555,3.749617385980989E-4,0.18682890916920172,0.84351863427385687,0.84351863427385687,0.34351863427385687,0,0,0,149,0,0,{"$f":"SUM($M$31:M7112)","v":26345.925527737709},2.4586805555555555,null,0.18682890916920172]
["1900-01-03T11:03:30",2.4607638888888892,3.749617385980989E-4,0.18682890916920172,1.4040053617814625,1.4040053617814625,0.9040053617814624,0,0,0,149,0,0,{"$f":"SUM($M$31:M7118)","v":26345.925527737709},2.4607638888888892,null,0.18682890916920172]
["1900-01-03T11:04:30",2.4614583333333333,3.749617385980989E-4,0.18682890916920172,1.5908342709506644,1.5908342709506644,1.0908342709506642,0,0,0,149,0,0,{"$f":"SUM($M$31:M7120)","v":26345.925527737709},2.4614583333333333,null,0.18682890916920172]
["1900-01-03T11:06:30",2.4628472222222224,3.749617385980989E-4,0.18682890916920172,1.9644920892890683,1.9644920892890683,1.464492089289068,0,0,0,149,0,0,{"$f":"SUM($M$31:M7124)","v":26345.925527737709},2.4628472222222224,null,0.18682890916920172]
["1900-01-03T11:08:00",2.463888888888889,3.749617385980989E-4,0.18682890916920172,2.2447354530428707,2.2447354530428707,1.7447354530428707,0,0,0,149,0,0,{"$f":"SUM($M$31:M7127)","v":26345.925527737709},2.463888888888889,null,0.18682890916920172]
["1900-01-03T11:09:30",2.4649305555555556,3.749617385980989E-4,0.18682890916920172,2.5249788167966729,2.5249788167966729,2.0249788167966729,0,0,0,149,0,0,{"$f":"SUM($M$31:M7130)","v":26345.925527737709},2.4649305555555556,null,0.18682890916920172]
["1900-01-03T11:10:00",2.4652777777777777,3.749617385980989E-4,0.18682890916920172,2.6183932713812736,2.6183932713812736,2.1183932713812736,0,0,0,149,0,0,{"$f":"SUM($M$31:M7131)","v":26345.925527737709},2.4652777777777777,null,0.18682890916920172]
["1900-01-03T11:11:30",2.4663194444444447,3.749617385980989E-4,0.18682890916920172,2.8986366351350759,2.8986366351350759,2.3986366351350759,0,0,0,149,0,0,{"$f":"SUM($M$31:M7134)","v":26345.925527737709},2.4663194444444447,null,0.18682890916920172]
["1900-01-03T11:13:00",2.4673611111111113,3.749617385980989E-4,0.18682890916920172,2.6788799988888781,{"$f":"E7136+(D7137/2)","v":3.1788799988888781},2.6788799988888781,1,0,1,149,1,22.028365825867862,{"$f":"SUM($M$31:M7137)","v":26367.953893563576},2.4673611111111113,null,0.18682890916920172]
["1900-01-03T11:15:00",2.46875,3.749617385980989E-4,0.18682890916920172,1.052537817227281,1.5525378172272812,1.052537817227281,0,0,1,149,1,22.028365825867862,{"$f":"SUM($M$31:M7141)","v":26456.067356867043},2.46875,null,0.18682890916920172]
["1900-01-03T11:16:30",2.4697916666666666,3.749617385980989E-4,0.18682890916920172,-0.16721881901891644,0.33278118098108356,-0.16721881901891644,0,0,1,150,1,22.028365825867862,{"$f":"SUM($M$31:M7144)","v":26522.152454344643},2.4697916666666666,null,0.18682890916920172]
["1900-01-03T11:18:30",2.4711805555555557,3.749617385980989E-4,0.18682890916920172,0.206438999319487,0.206438999319487,-0.293561000680513,0,0,0,150,0,0,{"$f":"SUM($M$31:M7148)","v":26522.152454344643},2.4711805555555557,null,0.18682890916920172]
["1900-01-03T11:20:00",2.4722222222222223,3.749617385980989E-4,0.18682890916920172,0.48668236307328955,0.48668236307328955,-1.3317636926710452E-2,0,0,0,150,0,0,{"$f":"SUM($M$31:M7151)","v":26522.152454344643},2.4722222222222223,null,0.18682890916920172]
["1900-01-03T11:22:00",2.4736111111111114,3.749617385980989E-4,0.18682890916920172,0.86034018141169299,0.86034018141169299,0.36034018141169299,0,0,0,150,0,0,{"$f":"SUM($M$31:M7155)","v":26522.152454344643},2.4736111111111114,null,0.18682890916920172]
["1900-01-03T11:22:30",2.4739583333333335,3.749617385980989E-4,0.18682890916920172,0.95375463599629384,0.95375463599629384,0.45375463599629384,0,0,0,150,0,0,{"$f":"SUM($M$31:M7156)","v":26522.152454344643},2.4739583333333335,null,0.18682890916920172]
["1900-01-03T11:24:00",2.4750000000000001,3.749617385980989E-4,0.18682890916920172,1.2339979997500967,1.2339979997500967,0.73399799975009661,0,0,0,150,0,0,{"$f":"SUM($M$31:M7159)","v":26522.152454344643},2.4750000000000001,null,0.18682890916920172]
["1900-01-03T11:26:00",2.4763888888888892,3.749617385980989E-4,0.18682890916920172,1.6076558180885006,1.6076558180885006,1.1076558180885003,0,0,0,150,0,0,{"$f":"SUM($M$31:M7163)","v":26522.152454344643},2.4763888888888892,null,0.18682890916920172]
["1900-01-03T11:27:30",2.4774305555555558,3.749617385980989E-4,0.18682890916920172,1.8878991818423034,1.8878991818423034,1.3878991818423034,0,0,0,150,0,0,{"$f":"SUM($M$31:M7166)","v":26522.152454344643},2.4774305555555558,null,0.18682890916920172]
["1900-01-03T11:29:00",2.4784722222222224,3.749617385980989E-4,0.18682890916920172,2.1681425455961061,2.1681425455961061,1.6681425455961061,0,0,0,150,0,0,{"$f":"SUM($M$31:M7169)","v":26522.152454344643},2.4784722222222224,null,0.18682890916920172]
["1900-01-03T11:31:00",2.4798611111111111,3.749617385980989E-4,0.18682890916920172,2.541800363934509,2.541800363934509,2.041800363934509,0,0,0,150,0,0,{"$f":"SUM($M$31:M7173)","v":26522.152454344643},2.4798611111111111,null,0.18682890916920172]
["1900-01-03T11:32:30",2.4809027777777777,3.749617385980989E-4,0.18682890916920172,2.8220437276883112,2.8220437276883112,2.3220437276883112,0,0,0,150,0,0,{"$f":"SUM($M$31:M7176)","v":26522.152454344643},2.4809027777777777,null,0.18682890916920172]
["1900-01-03T11:34:00",2.4819444444444447,3.749617385980989E-4,0.18682890916920172,2.6022870914421135,3.1022870914421135,2.6022870914421135,1,0,1,150,1,22.028365825867862,{"$f":"SUM($M$31:M7179)","v":26544.18082017051},2.4819444444444447,null,0.18682890916920172]
["1900-01-03T11:34:30",2.4822916666666668,3.749617385980989E-4,0.18682890916920172,2.1957015460267142,2.6957015460267142,2.1957015460267142,0,0,1,150,1,22.028365825867862,{"$f":"SUM($M$31:M7180)","v":26566.209185996377},2.4822916666666668,null,0.18682890916920172]
["1900-01-03T11:36:00",2.4833333333333334,3.749617385980989E-4,0.18682890916920172,0.97594490978051651,1.4759449097805166,0.97594490978051651,0,0,1,150,1,22.028365825867862,{"$f":"SUM($M$31:M7183)","v":26632.294283473977},2.4833333333333334,null,0.18682890916920172]
["1900-01-03T11:38:00",2.4847222222222225,3.749617385980989E-4,0.18682890916920172,-0.1503972718810801,-0.1503972718810801,-0.6503972718810801,0,-1,0,151,0,0,{"$f":"SUM($M$31:M7187)","v":26698.379380951577},2.4847222222222225,null,0.18682890916920172]
["1900-01-03T11:40:30",2.4864583333333332,3.749617385980989E-4,0.18682890916920172,0.3166750010419242,0.3166750010419242,-0.1833249989580758,0,0,0,151,0,0,{"$f":"SUM($M$31:M7192)","v":26698.379380951577},2.4864583333333332,null,0.18682890916920172]
["1900-01-03T11:41:30",2.4871527777777778,3.749617385980989E-4,0.18682890916920172,0.50350391021112595,0.50350391021112595,3.5039102111258935E-3,0,0,0,151,0,0,{"$f":"SUM($M$31:M7194)","v":26698.379380951577},2.4871527777777778,null,0.18682890916920172]
["1900-01-03T11:43:30",2.4885416666666669,3.749617385980989E-4,0.18682890916920172,0.87716172854952934,0.87716172854952934,0.37716172854952934,0,0,0,151,0,0,{"$f":"SUM($M$31:M7198)","v":26698.379380951577},2.4885416666666669,null,0.18682890916920172]
["1900-01-03T11:45:00",2.4895833333333335,3.749617385980989E-4,0.18682890916920172,1.1574050923033321,{"$f":"E7200+(D7201/2)","v":1.1574050923033321},0.65740509230333199,0,0,0,151,0,0,{"$f":"SUM($M$31:M7201)","v":26698.379380951577},2.4895833333333335,null,0.18682890916920172]
["1900-01-03T11:46:30",2.4906250000000001,3.749617385980989E-4,0.18682890916920172,1.437648456057135,1.437648456057135,0.93764845605713487,0,0,0,151,0,0,{"$f":"SUM($M$31:M7204)","v":26698.379380951577},2.4906250000000001,null,0.18682890916920172]
["1900-01-03T11:47:00",2.4909722222222221,3.749617385980989E-4,0.18682890916920172,1.5310629106417359,1.5310629106417359,1.0310629106417357,0,0,0,151,0,0,{"$f":"SUM($M$31:M7205)","v":26698.379380951577},2.4909722222222221,null,0.18682890916920172]
["1900-01-03T11:48:30",2.4920138888888892,3.749617385980989E-4,0.18682890916920172,1.8113062743955388,1.8113062743955388,1.3113062743955388,0,0,0,151,0,0,{"$f":"SUM($M$31:M7208)","v":26698.379380951577},2.4920138888888892,null,0.18682890916920172]
["1900-01-03T11:50:30",2.4934027777777779,3.749617385980989E-4,0.18682890916920172,2.1849640927339422,2.1849640927339422,1.6849640927339422,0,0,0,151,0,0,{"$f":"SUM($M$31:M7212)","v":26698.379380951577},2.4934027777777779,null,0.18682890916920172]
["1900-01-03T11:52:00",2.4944444444444445,3.749617385980989E-4,0.18682890916920172,2.4652074564877444,2.4652074564877444,1.9652074564877444,0,0,0,151,0,0,{"$f":"SUM($M$31:M7215)","v":26698.379380951577},2.4944444444444445,null,0.18682890916920172]
["1900-01-03T11:53:30",2.4954861111111111,3.749617385980989E-4,0.18682890916920172,2.7454508202415466,2.7454508202415466,2.2454508202415466,0,0,0,151,0,0,{"$f":"SUM($M$31:M7218)","v":26698.379380951577},2.4954861111111111,null,0.18682890916920172]
["1900-01-03T11:55:30",2.4968750000000002,3.749617385980989E-4,0.18682890916920172,2.6191086385799496,3.1191086385799496,2.6191086385799496,1,0,1,151,1,22.028365825867862,{"$f":"SUM($M$31:M7222)","v":26720.407746777444},2.4968750000000002,null,0.18682890916920172]
["1900-01-03T11:57:00",2.4979166666666668,3.749617385980989E-4,0.18682890916920172,1.3993520023337518,1.899352002333752,1.3993520023337518,0,0,1,151,1,22.028365825867862,{"$f":"SUM($M$31:M7225)","v":26786.492844255044},2.4979166666666668,null,0.18682890916920172]
["1900-01-03T11:59:00",2.4993055555555554,3.749617385980989E-4,0.18682890916920172,-0.22699017932784482,0.27300982067215518,-0.22699017932784482,0,0,1,152,1,22.028365825867862,{"$f":"SUM($M$31:M7229)","v":26874.606307558512},2.4993055555555554,null,0.18682890916920172]
["1900-01-03T11:59:30",2.4996527777777779,3.749617385980989E-4,0.18682890916920172,-0.13357572474324397,-0.13357572474324397,-0.63357572474324397,0,-1,0,152,0,0,{"$f":"SUM($M$31:M7230)","v":26874.606307558512},2.4996527777777779,null,0.18682890916920172]
["1900-01-03T12:01:00",2.5006944444444446,3.749617385980989E-4,0.18179355752802431,0.13911461154879251,0.13911461154879251,-0.36088538845120754,0,0,0,152,0,0,{"$f":"SUM($M$31:M7233)","v":26874.606307558512},2.5006944444444446,null,0.18179355752802431]
["1900-01-03T12:03:00",2.5020833333333332,3.749617385980989E-4,0.18179355752802431,0.50270172660484114,0.50270172660484114,2.7017266048410815E-3,0,0,0,152,0,0,{"$f":"SUM($M$31:M7237)","v":26874.606307558512},2.5020833333333332,null,0.18179355752802431]
["1900-01-03T12:04:30",2.5031250000000003,3.749617385980989E-4,0.18179355752802431,0.77539206289687757,0.77539206289687757,0.27539206289687757,0,0,0,152,0,0,{"$f":"SUM($M$31:M7240)","v":26874.606307558512},2.5031250000000003,null,0.18179355752802431]
["1900-01-03T12:06:00",2.5041666666666669,3.749617385980989E-4,0.18179355752802431,1.0480823991889141,1.0480823991889141,0.54808239918891399,0,0,0,152,0,0,{"$f":"SUM($M$31:M7243)","v":26874.606307558512},2.5041666666666669,null,0.18179355752802431]
["1900-01-03T12:08:00",2.5055555555555555,3.749617385980989E-4,0.18179355752802431,1.4116695142449631,1.4116695142449631,0.91166951424496301,0,0,0,152,0,0,{"$f":"SUM($M$31:M7247)","v":26874.606307558512},2.5055555555555555,null,0.18179355752802431]
["1900-01-03T12:09:30",2.5065972222222221,3.749617385980989E-4,0.18179355752802431,1.6843598505369999,1.6843598505369999,1.1843598505369997,0,0,0,152,0,0,{"$f":"SUM($M$31:M7250)","v":26874.606307558512},2.5065972222222221,null,0.18179355752802431]
["1900-01-03T12:10:00",2.5069444444444446,3.749617385980989E-4,0.18179355752802431,1.7752566293010121,1.7752566293010121,1.2752566293010119,0,0,0,152,0,0,{"$f":"SUM($M$31:M7251)","v":26874.606307558512},2.5069444444444446,null,0.18179355752802431]
["1900-01-03T12:11:30",2.5079861111111112,3.749617385980989E-4,0.18179355752802431,2.0479469655930487,2.0479469655930487,1.5479469655930487,0,0,0,152,0,0,{"$f":"SUM($M$31:M7254)","v":26874.606307558512},2.5079861111111112,null,0.18179355752802431]
["1900-01-03T12:13:00",2.5090277777777779,3.749617385980989E-4,0.18179355752802431,2.3206373018850854,2.3206373018850854,1.8206373018850854,0,0,0,152,0,0,{"$f":"SUM($M$31:M7257)","v":26874.606307558512},2.5090277777777779,null,0.18179355752802431]
["1900-01-03T12:15:30",2.510763888888889,3.749617385980989E-4,0.18179355752802431,2.7751211957051467,2.7751211957051467,2.2751211957051467,0,0,0,152,0,0,{"$f":"SUM($M$31:M7262)","v":26874.606307558512},2.510763888888889,null,0.18179355752802431]
["1900-01-03T12:17:00",2.5118055555555556,3.749617385980989E-4,0.18179355752802431,3.0478115319971835,{"$f":"E7264+(D7265/2)","v":3.0478115319971835},2.5478115319971835,0,0,0,152,0,0,{"$f":"SUM($M$31:M7265)","v":26874.606307558512},2.5118055555555556,null,0.18179355752802431]
["1900-01-03T12:19:00",2.5131944444444447,3.749617385980989E-4,0.18179355752802431,1.4113986470532325,1.9113986470532325,1.4113986470532325,0,0,1,152,1,22.028365825867862,{"$f":"SUM($M$31:M7269)","v":26962.719770861979},2.5131944444444447,null,0.18179355752802431]
["1900-01-03T12:20:30",2.5142361111111113,3.749617385980989E-4,0.18179355752802431,0.18408898334526902,0.68408898334526902,0.18408898334526902,0,0,1,152,1,22.028365825867862,{"$f":"SUM($M$31:M7272)","v":27028.804868339579},2.5142361111111113,null,0.18179355752802431]
["1900-01-03T12:22:00",2.5152777777777779,3.749617385980989E-4,0.18179355752802431,-4.3220680362694539E-2,-4.3220680362694539E-2,-0.54322068036269455,0,-1,0,153,0,0,{"$f":"SUM($M$31:M7275)","v":27050.833234165446},2.5152777777777779,null,0.18179355752802431]
["1900-01-03T12:22:30",2.515625,3.749617385980989E-4,0.18179355752802431,4.7676098401317618E-2,4.7676098401317618E-2,-0.45232390159868241,0,-1,0,153,0,0,{"$f":"SUM($M$31:M7276)","v":27050.833234165446},2.515625,null,0.18179355752802431]
["1900-01-03T12:24:00",2.5166666666666666,3.749617385980989E-4,0.18179355752802431,0.32036643469335407,0.32036643469335407,-0.17963356530664593,0,0,0,153,0,0,{"$f":"SUM($M$31:M7279)","v":27050.833234165446},2.5166666666666666,null,0.18179355752802431]
["1900-01-03T12:25:30",2.5177083333333332,3.749617385980989E-4,0.18179355752802431,0.59305677098539056,0.59305677098539056,9.3056770985390558E-2,0,0,0,153,0,0,{"$f":"SUM($M$31:M7282)","v":27050.833234165446},2.5177083333333332,null,0.18179355752802431]
["1900-01-03T12:27:30",2.5190972222222223,3.749617385980989E-4,0.18179355752802431,0.95664388604143913,0.95664388604143913,0.45664388604143913,0,0,0,153,0,0,{"$f":"SUM($M$31:M7286)","v":27050.833234165446},2.5190972222222223,null,0.18179355752802431]
["1900-01-03T12:29:00",2.5201388888888889,3.749617385980989E-4,0.18179355752802431,1.2293342223334758,1.2293342223334758,0.72933422233347567,0,0,0,153,0,0,{"$f":"SUM($M$31:M7289)","v":27050.833234165446},2.5201388888888889,null,0.18179355752802431]
["1900-01-03T12:31:00",2.521527777777778,3.749617385980989E-4,0.18179355752802431,1.5929213373895248,1.5929213373895248,1.0929213373895248,0,0,0,153,0,0,{"$f":"SUM($M$31:M7293)","v":27050.833234165446},2.521527777777778,null,0.18179355752802431]
["1900-01-03T12:32:30",2.5225694444444446,3.749617385980989E-4,0.18179355752802431,{"$f":"IF(OR(J7296=0,I7296=-1),F7296,G7296)","v":1.8656116736815616},1.8656116736815616,1.3656116736815616,0,{"$f":"IF(E7295<0,-1,0)","v":0},{"$f":"IF(E7295>0,J7295+SUM(H7296:I7296),0)","v":0},153,0,0,{"$f":"SUM($M$31:M7296)","v":27050.833234165446},2.5225694444444446,null,0.18179355752802431]
["1900-01-03T12:34:00",2.5236111111111112,3.749617385980989E-4,0.18179355752802431,2.1383020099735983,2.1383020099735983,1.6383020099735983,0,0,0,153,0,0,{"$f":"SUM($M$31:M7299)","v":27050.833234165446},2.5236111111111112,null,0.18179355752802431]
["1900-01-03T12:35:00",2.5243055555555558,3.749617385980989E-4,0.18179355752802431,2.3200955675016228,2.3200955675016228,1.8200955675016228,0,0,0,153,0,0,{"$f":"SUM($M$31:M7301)","v":27050.833234165446},2.5243055555555558,null,0.18179355752802431]
["1900-01-03T12:36:30",2.5253472222222224,3.749617385980989E-4,0.18179355752802431,2.5927859037936596,2.5927859037936596,2.0927859037936596,0,0,0,153,0,0,{"$f":"SUM($M$31:M7304)","v":27050.833234165446},2.5253472222222224,null,0.18179355752802431]
["1900-01-03T12:38:00",2.526388888888889,3.749617385980989E-4,0.18179355752802431,2.8654762400856963,2.8654762400856963,2.3654762400856963,0,0,0,153,0,0,{"$f":"SUM($M$31:M7307)","v":27050.833234165446},2.526388888888889,null,0.18179355752802431]
["1900-01-03T12:40:00",2.5277777777777777,3.749617385980989E-4,0.18179355752802431,2.2290633551417454,2.7290633551417454,2.2290633551417454,0,0,1,153,1,22.028365825867862,{"$f":"SUM($M$31:M7311)","v":27094.889965817179},2.5277777777777777,null,0.18179355752802431]
["1900-01-03T12:41:30",2.5288194444444447,3.749617385980989E-4,0.18179355752802431,1.0017536914337821,1.5017536914337821,1.0017536914337821,0,0,1,153,1,22.028365825867862,{"$f":"SUM($M$31:M7314)","v":27160.97506329478},2.5288194444444447,null,0.18179355752802431]
["1900-01-03T12:43:30",2.5302083333333334,3.749617385980989E-4,0.18179355752802431,-0.13465919351016931,-0.13465919351016931,-0.63465919351016931,0,-1,0,154,0,0,{"$f":"SUM($M$31:M7318)","v":27227.06016077238},2.5302083333333334,null,0.18179355752802431]
["1900-01-03T12:45:00",2.53125,3.749617385980989E-4,0.18179355752802431,0.13803114278186718,0.13803114278186718,-0.36196885721813288,0,0,0,154,0,0,{"$f":"SUM($M$31:M7321)","v":27227.06016077238},2.53125,null,0.18179355752802431]
["1900-01-03T12:46:30",2.5322916666666666,3.749617385980989E-4,0.18179355752802431,0.41072147907390361,0.41072147907390361,-8.9278520926096394E-2,0,0,0,154,0,0,{"$f":"SUM($M$31:M7324)","v":27227.06016077238},2.5322916666666666,null,0.18179355752802431]
["1900-01-03T12:47:00",2.5326388888888891,3.749617385980989E-4,0.18179355752802431,0.5016182578379158,0.5016182578379158,1.6182578379157486E-3,0,0,0,154,0,0,{"$f":"SUM($M$31:M7325)","v":27227.06016077238},2.5326388888888891,null,0.18179355752802431]
["1900-01-03T12:48:30",{"$f":"A7328-1","v":2.5336805555555557},3.749617385980989E-4,{"$f":"Q7328","v":0.18179355752802431},0.77430859412995223,0.77430859412995223,{"$f":"E7327+((D7328-Flow)/2)","v":0.27430859412995223},{"$f":"IF(E7327>deltaV,1,0)","v":0},0,0,{"$f":"IF(AND(E7328<E7327,E7328<E7329),K7327+1,K7327)","v":154},{"$f":"IF(J7328>=1,1,0)","v":0},0,{"$f":"SUM($M$31:M7328)","v":27227.06016077238},2.5336805555555557,null,{"$f":"Q4448","v":0.18179355752802431}]
["1900-01-03T12:50:30",2.5350694444444444,3.749617385980989E-4,0.18179355752802431,1.1378957091860009,1.1378957091860009,0.6378957091860008,0,0,0,154,0,0,{"$f":"SUM($M$31:M7332)","v":27227.06016077238},2.5350694444444444,null,0.18179355752802431]
["1900-01-03T12:52:30",2.5364583333333335,3.749617385980989E-4,0.18179355752802431,1.5014828242420499,1.5014828242420499,1.0014828242420499,0,0,0,154,0,0,{"$f":"SUM($M$31:M7336)","v":27227.06016077238},2.5364583333333335,null,0.18179355752802431]
["1900-01-03T12:54:00",2.5375000000000001,3.749617385980989E-4,0.18179355752802431,1.7741731605340867,1.7741731605340867,1.2741731605340867,0,0,0,154,0,0,{"$f":"SUM($M$31:M7339)","v":27227.06016077238},2.5375000000000001,null,0.18179355752802431]
["1900-01-03T12:56:00",2.5388888888888892,3.749617385980989E-4,0.18179355752802431,2.1377602755901357,2.1377602755901357,1.6377602755901357,0,0,0,154,0,0,{"$f":"SUM($M$31:M7343)","v":27227.06016077238},2.5388888888888892,null,0.18179355752802431]
["1900-01-03T12:57:30",2.5399305555555558,3.749617385980989E-4,0.18179355752802431,2.4104506118821725,2.4104506118821725,1.9104506118821725,0,0,0,154,0,0,{"$f":"SUM($M$31:M7346)","v":27227.06016077238},2.5399305555555558,null,0.18179355752802431]
["1900-01-03T12:59:00",2.5409722222222224,3.749617385980989E-4,0.18179355752802431,2.6831409481742092,2.6831409481742092,2.1831409481742092,0,0,0,154,0,0,{"$f":"SUM($M$31:M7349)","v":27227.06016077238},2.5409722222222224,null,0.18179355752802431]
["1900-01-03T12:59:30",2.5413194444444445,3.749617385980989E-4,0.18179355752802431,2.7740377269382215,2.7740377269382215,2.2740377269382215,0,0,0,154,0,0,{"$f":"SUM($M$31:M7350)","v":27227.06016077238},2.5413194444444445,null,0.18179355752802431]
["1900-01-03T13:01:00",2.5423611111111111,3.749617385980989E-4,0.19082246391910099,3.0557569696213349,3.0557569696213349,2.5557569696213349,0,0,0,154,0,0,{"$f":"SUM($M$31:M7353)","v":27227.06016077238},2.5423611111111111,null,0.19082246391910099]
["1900-01-03T13:03:00",2.5437500000000002,3.749617385980989E-4,0.19082246391910099,1.4374018974595373,1.9374018974595373,1.4374018974595373,0,0,1,154,1,22.028365825867862,{"$f":"SUM($M$31:M7357)","v":27315.173624075847},2.5437500000000002,null,0.19082246391910099]
["1900-01-03T13:04:30",2.5447916666666668,3.749617385980989E-4,0.19082246391910099,{"$f":"IF(OR(J7360=0,I7360=-1),F7360,G7360)","v":0.22363559333818883},0.72363559333818883,0.22363559333818883,0,{"$f":"IF(E7359<0,-1,0)","v":0},{"$f":"IF(E7359>0,J7359+SUM(H7360:I7360),0)","v":1},154,1,22.028365825867862,{"$f":"SUM($M$31:M7360)","v":27381.258721553448},2.5447916666666668,null,0.19082246391910099]
["1900-01-03T13:06:00",2.5458333333333334,3.749617385980989E-4,0.19082246391910099,9.869289216840299E-3,9.869289216840299E-3,-0.49013071078315973,0,-1,0,155,0,0,{"$f":"SUM($M$31:M7363)","v":27403.287087379314},2.5458333333333334,null,0.19082246391910099]
["1900-01-03T13:08:00",2.5472222222222225,3.749617385980989E-4,0.19082246391910099,0.39151421705504225,0.39151421705504225,-0.10848578294495775,0,0,0,155,0,0,{"$f":"SUM($M$31:M7367)","v":27403.287087379314},2.5472222222222225,null,0.19082246391910099]
["1900-01-03T13:09:30",2.5482638888888891,3.749617385980989E-4,0.19082246391910099,0.67774791293369374,0.67774791293369374,0.17774791293369374,0,0,0,155,0,0,{"$f":"SUM($M$31:M7370)","v":27403.287087379314},2.5482638888888891,null,0.19082246391910099]
["1900-01-03T13:11:00",2.5493055555555557,3.749617385980989E-4,0.19082246391910099,0.96398160881234518,0.96398160881234518,0.46398160881234518,0,0,0,155,0,0,{"$f":"SUM($M$31:M7373)","v":27403.287087379314},2.5493055555555557,null,0.19082246391910099]
["1900-01-03T13:12:00",2.5500000000000003,3.749617385980989E-4,0.19082246391910099,1.1548040727314464,1.1548040727314464,0.65480407273144625,0,0,0,155,0,0,{"$f":"SUM($M$31:M7375)","v":27403.287087379314},2.5500000000000003,null,0.19082246391910099]
["1900-01-03T13:13:30",2.5510416666666669,3.749617385980989E-4,0.19082246391910099,1.4410377686100981,1.4410377686100981,0.94103776861009802,0,0,0,155,0,0,{"$f":"SUM($M$31:M7378)","v":27403.287087379314},2.5510416666666669,null,0.19082246391910099]
["1900-01-03T13:15:30",2.5524305555555555,3.749617385980989E-4,0.19082246391910099,1.8226826964483005,1.8226826964483005,1.3226826964483003,0,0,0,155,0,0,{"$f":"SUM($M$31:M7382)","v":27403.287087379314},2.5524305555555555,null,0.19082246391910099]
["1900-01-03T13:17:00",2.5534722222222221,3.749617385980989E-4,0.19082246391910099,2.108916392326952,2.108916392326952,1.608916392326952,0,0,0,155,0,0,{"$f":"SUM($M$31:M7385)","v":27403.287087379314},2.5534722222222221,null,0.19082246391910099]
["1900-01-03T13:18:30",2.5545138888888892,3.749617385980989E-4,0.19082246391910099,2.3951500882056038,2.3951500882056038,1.8951500882056038,0,0,0,155,0,0,{"$f":"SUM($M$31:M7388)","v":27403.287087379314},2.5545138888888892,null,0.19082246391910099]
["1900-01-03T13:20:30",{"$f":"A7392-1","v":2.5559027777777779},3.749617385980989E-4,{"$f":"Q7392","v":0.19082246391910099},2.7767950160438062,2.7767950160438062,{"$f":"E7391+((D7392-Flow)/2)","v":2.2767950160438062},{"$f":"IF(E7391>deltaV,1,0)","v":0},0,0,{"$f":"IF(AND(E7392<E7391,E7392<E7393),K7391+1,K7391)","v":155},{"$f":"IF(J7392>=1,1,0)","v":0},0,{"$f":"SUM($M$31:M7392)","v":27403.287087379314},2.5559027777777779,null,{"$f":"Q4512","v":0.19082246391910099}]
["1900-01-03T13:22:00",2.5569444444444445,3.749617385980989E-4,0.19082246391910099,3.063028711922458,3.063028711922458,2.563028711922458,0,0,0,155,0,0,{"$f":"SUM($M$31:M7395)","v":27403.287087379314},2.5569444444444445,null,0.19082246391910099]
["1900-01-03T13:22:30",2.557291666666667,3.749617385980989E-4,0.19082246391910099,2.6584399438820085,3.1584399438820085,2.6584399438820085,1,0,1,155,1,22.028365825867862,{"$f":"SUM($M$31:M7396)","v":27425.315453205181},2.557291666666667,null,0.19082246391910099]
["1900-01-03T13:24:00",2.5583333333333336,3.749617385980989E-4,0.19082246391910099,1.4446736397606603,1.9446736397606603,1.4446736397606603,0,0,1,155,1,22.028365825867862,{"$f":"SUM($M$31:M7399)","v":27491.400550682782},2.5583333333333336,null,0.19082246391910099]
["1900-01-03T13:25:30",2.5593750000000002,3.749617385980989E-4,0.19082246391910099,0.23090733563931187,0.73090733563931187,0.23090733563931187,0,0,1,155,1,22.028365825867862,{"$f":"SUM($M$31:M7402)","v":27557.485648160382},2.5593750000000002,null,0.19082246391910099]
["1900-01-03T13:27:30",2.5607638888888888,3.749617385980989E-4,0.19082246391910099,0.11255226347751383,0.11255226347751383,-0.38744773652248621,0,0,0,156,0,0,{"$f":"SUM($M$31:M7406)","v":27579.514013986249},2.5607638888888888,null,0.19082246391910099]
["1900-01-03T13:29:30",2.5621527777777779,3.749617385980989E-4,0.19082246391910099,0.49419719131571577,0.49419719131571577,-5.802808684284233E-3,0,0,0,156,0,0,{"$f":"SUM($M$31:M7410)","v":27579.514013986249},2.5621527777777779,null,0.19082246391910099]
["1900-01-03T13:31:00",2.5631944444444446,3.749617385980989E-4,0.19082246391910099,0.78043088719436726,0.78043088719436726,0.28043088719436726,0,0,0,156,0,0,{"$f":"SUM($M$31:M7413)","v":27579.514013986249},2.5631944444444446,null,0.19082246391910099]
["1900-01-03T13:33:00",2.5645833333333332,3.749617385980989E-4,0.19082246391910099,1.1620758150325694,1.1620758150325694,0.66207581503256929,0,0,0,156,0,0,{"$f":"SUM($M$31:M7417)","v":27579.514013986249},2.5645833333333332,null,0.19082246391910099]
["1900-01-03T13:34:30",2.5656250000000003,3.749617385980989E-4,0.19082246391910099,1.4483095109112212,1.4483095109112212,0.94830951091122107,0,0,0,156,0,0,{"$f":"SUM($M$31:M7420)","v":27579.514013986249},2.5656250000000003,null,0.19082246391910099]
["1900-01-03T13:35:00",2.5659722222222223,3.749617385980989E-4,0.19082246391910099,1.5437207428707718,1.5437207428707718,1.0437207428707715,0,0,0,156,0,0,{"$f":"SUM($M$31:M7421)","v":27579.514013986249},2.5659722222222223,null,0.19082246391910099]
["1900-01-03T13:36:30",2.5670138888888889,3.749617385980989E-4,0.19082246391910099,{"$f":"IF(OR(J7424=0,I7424=-1),F7424,G7424)","v":1.8299544387494235},1.8299544387494235,1.3299544387494233,0,{"$f":"IF(E7423<0,-1,0)","v":0},{"$f":"IF(E7423>0,J7423+SUM(H7424:I7424),0)","v":0},156,0,0,{"$f":"SUM($M$31:M7424)","v":27579.514013986249},2.5670138888888889,null,0.19082246391910099]
["1900-01-03T13:38:00",2.5680555555555555,3.749617385980989E-4,0.19082246391910099,2.1161881346280751,2.1161881346280751,1.6161881346280751,0,0,0,156,0,0,{"$f":"SUM($M$31:M7427)","v":27579.514013986249},2.5680555555555555,null,0.19082246391910099]
["1900-01-03T13:40:00",2.5694444444444446,3.749617385980989E-4,0.19082246391910099,2.4978330624662775,2.4978330624662775,1.9978330624662775,0,0,0,156,0,0,{"$f":"SUM($M$31:M7431)","v":27579.514013986249},2.5694444444444446,null,0.19082246391910099]
["1900-01-03T13:41:30",2.5704861111111112,3.749617385980989E-4,0.19082246391910099,2.7840667583449292,2.7840667583449292,2.2840667583449292,0,0,0,156,0,0,{"$f":"SUM($M$31:M7434)","v":27579.514013986249},2.5704861111111112,null,0.19082246391910099]
["1900-01-03T13:43:30",2.5718749999999999,3.749617385980989E-4,0.19082246391910099,2.6657116861831316,3.1657116861831316,2.6657116861831316,1,0,1,156,1,22.028365825867862,{"$f":"SUM($M$31:M7438)","v":27601.542379812116},2.5718749999999999,null,0.19082246391910099]
["1900-01-03T13:45:00",2.572916666666667,3.749617385980989E-4,0.19082246391910099,1.4519453820617834,1.9519453820617834,1.4519453820617834,0,0,1,156,1,22.028365825867862,{"$f":"SUM($M$31:M7441)","v":27667.627477289716},2.572916666666667,null,0.19082246391910099]
["1900-01-03T13:46:00",2.5736111111111111,3.749617385980989E-4,0.19082246391910099,0.64276784598088443,1.1427678459808845,0.64276784598088443,0,0,1,156,1,22.028365825867862,{"$f":"SUM($M$31:M7443)","v":27711.684208941449},2.5736111111111111,null,0.19082246391910099]
["1900-01-03T13:47:30",2.5746527777777777,3.749617385980989E-4,0.19082246391910099,-7.0998458140464113E-2,-7.0998458140464113E-2,-0.57099845814046413,0,-1,0,157,0,0,{"$f":"SUM($M$31:M7446)","v":27755.740940593183},2.5746527777777777,null,0.19082246391910099]
["1900-01-03T13:49:00",2.5756944444444447,3.749617385980989E-4,0.19082246391910099,0.21523523773818737,0.21523523773818737,-0.28476476226181263,0,0,0,157,0,0,{"$f":"SUM($M$31:M7449)","v":27755.740940593183},2.5756944444444447,null,0.19082246391910099]
["1900-01-03T13:50:30",2.5767361111111113,3.749617385980989E-4,0.19082246391910099,0.50146893361683886,0.50146893361683886,1.4689336168388079E-3,0,0,0,157,0,0,{"$f":"SUM($M$31:M7452)","v":27755.740940593183},2.5767361111111113,null,0.19082246391910099]
["1900-01-03T13:52:30",{"$f":"A7456-1","v":2.578125},3.749617385980989E-4,{"$f":"Q7456","v":0.19082246391910099},0.88311386145504078,0.88311386145504078,{"$f":"E7455+((D7456-Flow)/2)","v":0.38311386145504078},{"$f":"IF(E7455>deltaV,1,0)","v":0},0,0,{"$f":"IF(AND(E7456<E7455,E7456<E7457),K7455+1,K7455)","v":157},{"$f":"IF(J7456>=1,1,0)","v":0},0,{"$f":"SUM($M$31:M7456)","v":27755.740940593183},2.578125,null,{"$f":"Q4576","v":0.19082246391910099}]
["1900-01-03T13:54:00",2.5791666666666666,3.749617385980989E-4,0.19082246391910099,1.1693475573336924,1.1693475573336924,0.66934755733369233,0,0,0,157,0,0,{"$f":"SUM($M$31:M7459)","v":27755.740940593183},2.5791666666666666,null,0.19082246391910099]
["1900-01-03T13:56:00",2.5805555555555557,3.749617385980989E-4,0.19082246391910099,1.5509924851718948,1.5509924851718948,1.0509924851718946,0,0,0,157,0,0,{"$f":"SUM($M$31:M7463)","v":27755.740940593183},2.5805555555555557,null,0.19082246391910099]
["1900-01-03T13:57:30",2.5815972222222223,3.749617385980989E-4,0.19082246391910099,1.8372261810505466,1.8372261810505466,1.3372261810505464,0,0,0,157,0,0,{"$f":"SUM($M$31:M7466)","v":27755.740940593183},2.5815972222222223,null,0.19082246391910099]
["1900-01-03T13:59:00",2.5826388888888889,3.749617385980989E-4,0.19082246391910099,2.1234598769291981,2.1234598769291981,1.6234598769291981,0,0,0,157,0,0,{"$f":"SUM($M$31:M7469)","v":27755.740940593183},2.5826388888888889,null,0.19082246391910099]
["1900-01-03T13:59:30",2.5829861111111114,3.749617385980989E-4,0.19082246391910099,2.2188711088887487,2.2188711088887487,1.7188711088887487,0,0,0,157,0,0,{"$f":"SUM($M$31:M7470)","v":27755.740940593183},2.5829861111111114,null,0.19082246391910099]
["1900-01-03T14:01:00",2.584027777777778,3.6730945821854591E-4,0.18283535441930243,2.4931241405177027,2.4931241405177027,1.9931241405177027,0,0,0,157,0,0,{"$f":"SUM($M$31:M7473)","v":27755.740940593183},2.584027777777778,null,0.18283535441930243]
["1900-01-03T14:02:30",2.5850694444444446,3.6730945821854591E-4,0.18283535441930243,2.7673771721466567,2.7673771721466567,2.2673771721466567,0,0,0,157,0,0,{"$f":"SUM($M$31:M7476)","v":27755.740940593183},2.5850694444444446,null,0.18283535441930243]
["1900-01-03T14:04:30",2.5864583333333333,3.6730945821854591E-4,0.18283535441930243,2.633047880985262,3.133047880985262,2.633047880985262,1,0,1,157,1,22.028365825867862,{"$f":"SUM($M$31:M7480)","v":27777.76930641905},2.5864583333333333,null,0.18283535441930243]
["1900-01-03T14:06:30",2.5878472222222224,3.6730945821854591E-4,0.18283535441930243,0.99871858982386719,1.4987185898238673,0.99871858982386719,0,0,1,157,1,22.028365825867862,{"$f":"SUM($M$31:M7484)","v":27865.882769722517},2.5878472222222224,null,0.18283535441930243]
["1900-01-03T14:08:30",2.5892361111111111,3.6730945821854591E-4,0.18283535441930243,{"$f":"IF(OR(J7488=0,I7488=-1),F7488,G7488)","v":-0.13561070133752795},-0.13561070133752795,-0.63561070133752795,0,{"$f":"IF(E7487<0,-1,0)","v":-1},{"$f":"IF(E7487>0,J7487+SUM(H7488:I7488),0)","v":0},158,0,0,{"$f":"SUM($M$31:M7488)","v":27931.967867200117},2.5892361111111111,null,0.18283535441930243]
["1900-01-03T14:10:00",2.5902777777777777,3.6730945821854591E-4,0.18283535441930243,0.1386423302914257,0.1386423302914257,-0.3613576697085743,0,0,0,158,0,0,{"$f":"SUM($M$31:M7491)","v":27931.967867200117},2.5902777777777777,null,0.18283535441930243]
["1900-01-03T14:11:30",2.5913194444444447,3.6730945821854591E-4,0.18283535441930243,0.41289536192037934,0.41289536192037934,-8.7104638079620655E-2,0,0,0,158,0,0,{"$f":"SUM($M$31:M7494)","v":27931.967867200117},2.5913194444444447,null,0.18283535441930243]
["1900-01-03T14:12:00",2.5916666666666668,3.6730945821854591E-4,0.18283535441930243,0.50431303913003056,0.50431303913003056,4.3130391300305604E-3,0,0,0,158,0,0,{"$f":"SUM($M$31:M7495)","v":27931.967867200117},2.5916666666666668,null,0.18283535441930243]
["1900-01-03T14:13:30",2.5927083333333334,3.6730945821854591E-4,0.18283535441930243,0.77856607075898421,0.77856607075898421,0.27856607075898421,0,0,0,158,0,0,{"$f":"SUM($M$31:M7498)","v":27931.967867200117},2.5927083333333334,null,0.18283535441930243]
["1900-01-03T14:15:30",2.5940972222222225,3.6730945821854591E-4,0.18283535441930243,1.144236779597589,1.144236779597589,0.64423677959758907,0,0,0,158,0,0,{"$f":"SUM($M$31:M7502)","v":27931.967867200117},2.5940972222222225,null,0.18283535441930243]
["1900-01-03T14:17:00",2.5951388888888891,3.6730945821854591E-4,0.18283535441930243,1.4184898112265429,1.4184898112265429,0.91848981122654283,0,0,0,158,0,0,{"$f":"SUM($M$31:M7505)","v":27931.967867200117},2.5951388888888891,null,0.18283535441930243]
["1900-01-03T14:18:30",2.5961805555555557,3.6730945821854591E-4,0.18283535441930243,1.6927428428554969,1.6927428428554969,1.1927428428554969,0,0,0,158,0,0,{"$f":"SUM($M$31:M7508)","v":27931.967867200117},2.5961805555555557,null,0.18283535441930243]
["1900-01-03T14:20:30",2.5975694444444444,3.6730945821854591E-4,0.18283535441930243,2.0584135516941022,2.0584135516941022,1.5584135516941022,0,0,0,158,0,0,{"$f":"SUM($M$31:M7512)","v":27931.967867200117},2.5975694444444444,null,0.18283535441930243]
["1900-01-03T14:22:00",2.5986111111111114,3.6730945821854591E-4,0.18283535441930243,2.3326665833230562,2.3326665833230562,1.8326665833230562,0,0,0,158,0,0,{"$f":"SUM($M$31:M7515)","v":27931.967867200117},2.5986111111111114,null,0.18283535441930243]
["1900-01-03T14:23:00",2.5993055555555555,3.6730945821854591E-4,0.18283535441930243,2.5155019377423589,2.5155019377423589,2.0155019377423589,0,0,0,158,0,0,{"$f":"SUM($M$31:M7517)","v":27931.967867200117},2.5993055555555555,null,0.18283535441930243]
["1900-01-03T14:24:30",{"$f":"A7520-1","v":2.6003472222222221},3.6730945821854591E-4,{"$f":"Q7520","v":0.18283535441930243},2.7897549693713128,2.7897549693713128,{"$f":"E7519+((D7520-Flow)/2)","v":2.2897549693713128},{"$f":"IF(E7519>deltaV,1,0)","v":0},0,0,{"$f":"IF(AND(E7520<E7519,E7520<E7521),K7519+1,K7519)","v":158},{"$f":"IF(J7520>=1,1,0)","v":0},0,{"$f":"SUM($M$31:M7520)","v":27931.967867200117},2.6003472222222221,null,{"$f":"Q4640","v":0.18283535441930243}]
["1900-01-03T14:26:00",2.6013888888888892,3.6730945821854591E-4,0.18283535441930243,3.0640080010002668,3.0640080010002668,2.5640080010002668,0,0,0,158,0,0,{"$f":"SUM($M$31:M7523)","v":27931.967867200117},2.6013888888888892,null,0.18283535441930243]
["1900-01-03T14:28:00",2.6027777777777779,3.6730945821854591E-4,0.18283535441930243,1.4296787098388721,1.9296787098388721,1.4296787098388721,0,0,1,158,1,22.028365825867862,{"$f":"SUM($M$31:M7527)","v":28020.081330503584},2.6027777777777779,null,0.18283535441930243]
["1900-01-03T14:29:30",2.6038194444444445,3.6730945821854591E-4,0.18283535441930243,0.20393174146782589,0.70393174146782589,0.20393174146782589,0,0,1,158,1,22.028365825867862,{"$f":"SUM($M$31:M7530)","v":28086.166427981185},2.6038194444444445,null,0.18283535441930243]
["1900-01-03T14:31:00",2.6048611111111111,3.6730945821854591E-4,0.18283535441930243,-2.1815226903220464E-2,-2.1815226903220464E-2,-0.52181522690322046,0,-1,0,159,0,0,{"$f":"SUM($M$31:M7533)","v":28108.194793807052},2.6048611111111111,null,0.18283535441930243]
["1900-01-03T14:33:00",2.6062500000000002,3.6730945821854591E-4,0.18283535441930243,0.3438554819353844,0.3438554819353844,-0.1561445180646156,0,0,0,159,0,0,{"$f":"SUM($M$31:M7537)","v":28108.194793807052},2.6062500000000002,null,0.18283535441930243]
["1900-01-03T14:34:30",2.6072916666666668,3.6730945821854591E-4,0.18283535441930243,0.61810851356433805,0.61810851356433805,0.11810851356433805,0,0,0,159,0,0,{"$f":"SUM($M$31:M7540)","v":28108.194793807052},2.6072916666666668,null,0.18283535441930243]
["1900-01-03T14:35:00",2.6076388888888888,3.6730945821854591E-4,0.18283535441930243,0.70952619077398926,0.70952619077398926,0.20952619077398926,0,0,0,159,0,0,{"$f":"SUM($M$31:M7541)","v":28108.194793807052},2.6076388888888888,null,0.18283535441930243]
["1900-01-03T14:36:30",2.6086805555555554,3.6730945821854591E-4,0.18283535441930243,0.98377922240294291,0.98377922240294291,0.48377922240294291,0,0,0,159,0,0,{"$f":"SUM($M$31:M7544)","v":28108.194793807052},2.6086805555555554,null,0.18283535441930243]
["1900-01-03T14:38:00",2.6097222222222225,3.6730945821854591E-4,0.18283535441930243,1.2580322540318969,1.2580322540318969,0.75803225403189678,0,0,0,159,0,0,{"$f":"SUM($M$31:M7547)","v":28108.194793807052},2.6097222222222225,null,0.18283535441930243]
["1900-01-03T14:39:30",2.6107638888888891,3.6730945821854591E-4,0.18283535441930243,1.5322852856608509,1.5322852856608509,1.0322852856608509,0,0,0,159,0,0,{"$f":"SUM($M$31:M7550)","v":28108.194793807052},2.6107638888888891,null,0.18283535441930243]
["1900-01-03T14:42:00",2.6125000000000003,3.6730945821854591E-4,0.18283535441930243,1.9893736717091075,1.9893736717091075,1.4893736717091075,0,0,0,159,0,0,{"$f":"SUM($M$31:M7555)","v":28108.194793807052},2.6125000000000003,null,0.18283535441930243]
["1900-01-03T14:43:30",2.6135416666666669,3.6730945821854591E-4,0.18283535441930243,2.2636267033380615,2.2636267033380615,1.7636267033380615,0,0,0,159,0,0,{"$f":"SUM($M$31:M7558)","v":28108.194793807052},2.6135416666666669,null,0.18283535441930243]
["1900-01-03T14:45:30",2.6149305555555555,3.6730945821854591E-4,0.18283535441930243,2.6292974121766668,2.6292974121766668,2.1292974121766668,0,0,0,159,0,0,{"$f":"SUM($M$31:M7562)","v":28108.194793807052},2.6149305555555555,null,0.18283535441930243]
["1900-01-03T14:47:00",2.6159722222222221,3.6730945821854591E-4,0.18283535441930243,2.9035504438056208,2.9035504438056208,2.4035504438056208,0,0,0,159,0,0,{"$f":"SUM($M$31:M7565)","v":28108.194793807052},2.6159722222222221,null,0.18283535441930243]
["1900-01-03T14:47:30",2.6163194444444446,3.6730945821854591E-4,0.18283535441930243,2.9949681210152721,2.9949681210152721,2.4949681210152721,0,0,0,159,0,0,{"$f":"SUM($M$31:M7566)","v":28108.194793807052},2.6163194444444446,null,0.18283535441930243]
["1900-01-03T14:49:00",2.6173611111111112,3.6730945821854591E-4,0.18283535441930243,2.2692211526442261,2.7692211526442261,2.2692211526442261,0,0,1,159,1,22.028365825867862,{"$f":"SUM($M$31:M7569)","v":28152.251525458785},2.6173611111111112,null,0.18283535441930243]
["1900-01-03T14:50:30",2.6184027777777779,3.6730945821854591E-4,0.18283535441930243,1.0434741842731801,1.5434741842731801,1.0434741842731801,0,0,1,159,1,22.028365825867862,{"$f":"SUM($M$31:M7572)","v":28218.336622936386},2.6184027777777779,null,0.18283535441930243]
["1900-01-03T14:52:30",2.619791666666667,3.6730945821854591E-4,0.18283535441930243,-9.0855106888215076E-2,-9.0855106888215076E-2,-0.59085510688821508,0,-1,0,160,0,0,{"$f":"SUM($M$31:M7576)","v":28284.421720413986},2.619791666666667,null,0.18283535441930243]
["1900-01-03T14:54:00",2.6208333333333336,3.6730945821854591E-4,0.18283535441930243,0.18339792474073857,0.18339792474073857,-0.31660207525926143,0,0,0,160,0,0,{"$f":"SUM($M$31:M7579)","v":28284.421720413986},2.6208333333333336,null,0.18283535441930243]
["1900-01-03T14:55:30",2.6218750000000002,3.6730945821854591E-4,0.18283535441930243,0.45765095636969222,0.45765095636969222,-4.2349043630307781E-2,0,0,0,160,0,0,{"$f":"SUM($M$31:M7582)","v":28284.421720413986},2.6218750000000002,null,0.18283535441930243]
["1900-01-03T14:57:30",2.6232638888888888,3.6730945821854591E-4,0.18283535441930243,0.82332166520829708,0.82332166520829708,0.32332166520829708,0,0,0,160,0,0,{"$f":"SUM($M$31:M7586)","v":28284.421720413986},2.6232638888888888,null,0.18283535441930243]
["1900-01-03T14:58:00",2.6236111111111113,3.6730945821854591E-4,0.18283535441930243,0.9147393424179483,0.9147393424179483,0.4147393424179483,0,0,0,160,0,0,{"$f":"SUM($M$31:M7587)","v":28284.421720413986},2.6236111111111113,null,0.18283535441930243]
["1900-01-03T15:00:00",2.625,3.3670033670033379E-4,0.16790293231098333,1.2729438402023938,1.2729438402023938,0.77294384020239382,0,0,0,160,0,0,{"$f":"SUM($M$31:M7591)","v":28284.421720413986},2.625,null,0.16790293231098333]
["1900-01-03T15:01:30",2.6260416666666666,3.3670033670033379E-4,0.16790293231098333,1.5247982386688688,1.5247982386688688,1.0247982386688688,0,0,0,160,0,0,{"$f":"SUM($M$31:M7594)","v":28284.421720413986},2.6260416666666666,null,0.16790293231098333]
["1900-01-03T15:03:00",2.6270833333333332,3.3670033670033379E-4,0.16790293231098333,1.7766526371353437,1.7766526371353437,1.2766526371353437,0,0,0,160,0,0,{"$f":"SUM($M$31:M7597)","v":28284.421720413986},2.6270833333333332,null,0.16790293231098333]
["1900-01-03T15:05:00",2.6284722222222223,3.3670033670033379E-4,0.16790293231098333,2.1124585017573105,2.1124585017573105,1.6124585017573103,0,0,0,160,0,0,{"$f":"SUM($M$31:M7601)","v":28284.421720413986},2.6284722222222223,null,0.16790293231098333]
["1900-01-03T15:06:30",2.6295138888888889,3.3670033670033379E-4,0.16790293231098333,2.3643129002237862,2.3643129002237862,1.8643129002237859,0,0,0,160,0,0,{"$f":"SUM($M$31:M7604)","v":28284.421720413986},2.6295138888888889,null,0.16790293231098333]
["1900-01-03T15:08:30",2.630902777777778,3.3670033670033379E-4,0.16790293231098333,2.7001187648457536,2.7001187648457536,2.2001187648457536,0,0,0,160,0,0,{"$f":"SUM($M$31:M7608)","v":28284.421720413986},2.630902777777778,null,0.16790293231098333]
["1900-01-03T15:10:00",2.6319444444444446,3.3670033670033379E-4,0.16790293231098333,2.9519731633122293,2.9519731633122293,2.4519731633122293,0,0,0,160,0,0,{"$f":"SUM($M$31:M7611)","v":28284.421720413986},2.6319444444444446,null,0.16790293231098333]
["1900-01-03T15:11:30",2.6329861111111112,3.3670033670033379E-4,0.16790293231098333,2.2038275617787049,2.7038275617787049,2.2038275617787049,0,0,1,160,1,22.028365825867862,{"$f":"SUM($M$31:M7614)","v":28328.478452065719},2.6329861111111112,null,0.16790293231098333]
["1900-01-03T15:12:00",2.6333333333333333,3.3670033670033379E-4,0.16790293231098333,1.7877790279341965,2.2877790279341967,1.7877790279341965,0,0,1,160,1,22.028365825867862,{"$f":"SUM($M$31:M7615)","v":28350.506817891586},2.6333333333333333,null,0.16790293231098333]
["1900-01-03T15:13:30",2.6343749999999999,3.3670033670033379E-4,0.16790293231098333,0.53963342640067147,1.0396334264006715,0.53963342640067147,0,0,1,160,1,22.028365825867862,{"$f":"SUM($M$31:M7618)","v":28416.591915369187},2.6343749999999999,null,0.16790293231098333]
["1900-01-03T15:15:00",2.635416666666667,3.3670033670033379E-4,0.16790293231098333,-0.20851217513285358,-0.20851217513285358,-0.70851217513285358,0,-1,0,161,0,0,{"$f":"SUM($M$31:M7621)","v":28460.64864702092},2.635416666666667,null,0.16790293231098333]
["1900-01-03T15:16:30",2.6364583333333336,3.3670033670033379E-4,0.16790293231098333,4.3342223333621407E-2,4.3342223333621407E-2,-0.45665777666637863,0,-1,0,161,0,0,{"$f":"SUM($M$31:M7624)","v":28460.64864702092},2.6364583333333336,null,0.16790293231098333]
["1900-01-03T15:19:00",2.6381944444444447,3.3670033670033379E-4,0.16790293231098333,0.46309955411107967,0.46309955411107967,-3.690044588892033E-2,0,0,0,161,0,0,{"$f":"SUM($M$31:M7629)","v":28460.64864702092},2.6381944444444447,null,0.16790293231098333]
["1900-01-03T15:21:00",2.6395833333333334,3.3670033670033379E-4,0.16790293231098333,0.79890541873304632,0.79890541873304632,0.29890541873304632,0,0,0,161,0,0,{"$f":"SUM($M$31:M7633)","v":28460.64864702092},2.6395833333333334,null,0.16790293231098333]
["1900-01-03T15:22:30",2.640625,3.3670033670033379E-4,0.16790293231098333,1.0507598171995214,1.0507598171995214,0.55075981719952127,0,0,0,161,0,0,{"$f":"SUM($M$31:M7636)","v":28460.64864702092},2.640625,null,0.16790293231098333]
["1900-01-03T15:24:00",2.6416666666666666,3.3670033670033379E-4,0.16790293231098333,1.3026142156659963,1.3026142156659963,0.80261421566599633,0,0,0,161,0,0,{"$f":"SUM($M$31:M7639)","v":28460.64864702092},2.6416666666666666,null,0.16790293231098333]
["1900-01-03T15:24:30",2.6420138888888891,3.3670033670033379E-4,0.16790293231098333,1.386565681821488,1.386565681821488,0.88656568182148798,0,0,0,161,0,0,{"$f":"SUM($M$31:M7640)","v":28460.64864702092},2.6420138888888891,null,0.16790293231098333]
["1900-01-03T15:26:00",2.6430555555555557,3.3670033670033379E-4,0.16790293231098333,1.6384200802879629,1.6384200802879629,1.1384200802879629,0,0,0,161,0,0,{"$f":"SUM($M$31:M7643)","v":28460.64864702092},2.6430555555555557,null,0.16790293231098333]
["1900-01-03T15:27:30",2.6440972222222223,3.3670033670033379E-4,0.16790293231098333,1.8902744787544379,1.8902744787544379,1.3902744787544379,0,0,0,161,0,0,{"$f":"SUM($M$31:M7646)","v":28460.64864702092},2.6440972222222223,null,0.16790293231098333]
["1900-01-03T15:29:30",2.6454861111111114,3.3670033670033379E-4,0.16790293231098333,2.2260803433764051,2.2260803433764051,1.7260803433764049,0,0,0,161,0,0,{"$f":"SUM($M$31:M7650)","v":28460.64864702092},2.6454861111111114,null,0.16790293231098333]
["1900-01-03T15:31:00",2.646527777777778,3.3670033670033379E-4,0.16790293231098333,2.4779347418428808,2.4779347418428808,1.9779347418428805,0,0,0,161,0,0,{"$f":"SUM($M$31:M7653)","v":28460.64864702092},2.646527777777778,null,0.16790293231098333]
["1900-01-03T15:33:00",2.6479166666666667,3.3670033670033379E-4,0.16790293231098333,2.8137406064648482,2.8137406064648482,2.3137406064648482,0,0,0,161,0,0,{"$f":"SUM($M$31:M7657)","v":28460.64864702092},2.6479166666666667,null,0.16790293231098333]
["1900-01-03T15:34:30",2.6489583333333333,3.3670033670033379E-4,0.16790293231098333,3.0655950049313239,3.0655950049313239,2.5655950049313239,0,0,0,161,0,0,{"$f":"SUM($M$31:M7660)","v":28460.64864702092},2.6489583333333333,null,0.16790293231098333]
["1900-01-03T15:35:00",2.6493055555555558,3.3670033670033379E-4,0.16790293231098333,2.6495464710868157,3.1495464710868157,2.6495464710868157,1,0,1,161,1,22.028365825867862,{"$f":"SUM($M$31:M7661)","v":28482.677012846787},2.6493055555555558,null,0.16790293231098333]
["1900-01-03T15:37:00",2.6506944444444445,3.3670033670033379E-4,0.16790293231098333,0.98535233570878256,1.4853523357087826,0.98535233570878256,0,0,1,161,1,22.028365825867862,{"$f":"SUM($M$31:M7665)","v":28570.790476150254},2.6506944444444445,null,0.16790293231098333]
["1900-01-03T15:38:30",2.6517361111111111,3.3670033670033379E-4,0.16790293231098333,-0.26279326582474249,0.23720673417525751,-0.26279326582474249,0,0,1,162,1,22.028365825867862,{"$f":"SUM($M$31:M7668)","v":28636.875573627854},2.6517361111111111,null,0.16790293231098333]
["1900-01-03T15:40:30",2.6531250000000002,3.3670033670033379E-4,0.16790293231098333,7.3012598797224146E-2,7.3012598797224146E-2,-0.4269874012027759,0,-1,0,162,0,0,{"$f":"SUM($M$31:M7672)","v":28636.875573627854},2.6531250000000002,null,0.16790293231098333]
["1900-01-03T15:42:00",2.6541666666666668,3.3670033670033379E-4,0.16790293231098333,0.32486699726369911,0.32486699726369911,-0.17513300273630089,0,0,0,162,0,0,{"$f":"SUM($M$31:M7675)","v":28636.875573627854},2.6541666666666668,null,0.16790293231098333]
["1900-01-03T15:43:30",2.6552083333333334,3.3670033670033379E-4,0.16790293231098333,0.57672139573017411,0.57672139573017411,7.6721395730174058E-2,0,0,0,162,0,0,{"$f":"SUM($M$31:M7678)","v":28636.875573627854},2.6552083333333334,null,0.16790293231098333]
["1900-01-03T15:45:30",2.6565972222222225,3.3670033670033379E-4,0.16790293231098333,0.91252726035214071,0.91252726035214071,0.41252726035214071,0,0,0,162,0,0,{"$f":"SUM($M$31:M7682)","v":28636.875573627854},2.6565972222222225,null,0.16790293231098333]
["1900-01-03T15:47:00",2.6576388888888891,3.3670033670033379E-4,0.16790293231098333,1.1643816588186158,1.1643816588186158,0.66438165881861577,0,0,0,162,0,0,{"$f":"SUM($M$31:M7685)","v":28636.875573627854},2.6576388888888891,null,0.16790293231098333]
["1900-01-03T15:48:30",2.6586805555555557,3.3670033670033379E-4,0.16790293231098333,1.4162360572850907,1.4162360572850907,0.91623605728509072,0,0,0,162,0,0,{"$f":"SUM($M$31:M7688)","v":28636.875573627854},2.6586805555555557,null,0.16790293231098333]
["1900-01-03T15:49:00",2.6590277777777778,3.3670033670033379E-4,0.16790293231098333,1.5001875234405824,1.5001875234405824,1.0001875234405824,0,0,0,162,0,0,{"$f":"SUM($M$31:M7689)","v":28636.875573627854},2.6590277777777778,null,0.16790293231098333]
["1900-01-03T15:50:30",2.6600694444444444,3.3670033670033379E-4,0.16790293231098333,1.7520419219070573,1.7520419219070573,1.2520419219070573,0,0,0,162,0,0,{"$f":"SUM($M$31:M7692)","v":28636.875573627854},2.6600694444444444,null,0.16790293231098333]
["1900-01-03T15:52:30",2.6614583333333335,3.3670033670033379E-4,0.16790293231098333,2.0878477865290241,2.0878477865290241,1.5878477865290239,0,0,0,162,0,0,{"$f":"SUM($M$31:M7696)","v":28636.875573627854},2.6614583333333335,null,0.16790293231098333]
["1900-01-03T15:53:30",2.662152777777778,3.3670033670033379E-4,0.16790293231098333,2.2557507188400079,2.2557507188400079,1.7557507188400077,0,0,0,162,0,0,{"$f":"SUM($M$31:M7698)","v":28636.875573627854},2.662152777777778,null,0.16790293231098333]
["1900-01-03T15:56:00",2.6638888888888892,3.3670033670033379E-4,0.16790293231098333,2.6755080496174672,2.6755080496174672,2.1755080496174672,0,0,0,162,0,0,{"$f":"SUM($M$31:M7703)","v":28636.875573627854},2.6638888888888892,null,0.16790293231098333]
["1900-01-03T15:58:00",2.6652777777777779,3.3670033670033379E-4,0.16790293231098333,3.0113139142394347,3.0113139142394347,2.5113139142394347,0,0,0,162,0,0,{"$f":"SUM($M$31:M7707)","v":28636.875573627854},2.6652777777777779,null,0.16790293231098333]
["1900-01-03T15:59:30",2.6663194444444445,3.3670033670033379E-4,0.16790293231098333,1.7631683127059101,2.2631683127059103,1.7631683127059101,0,0,1,162,1,22.028365825867862,{"$f":"SUM($M$31:M7710)","v":28702.960671105455},2.6663194444444445,null,0.16790293231098333]
["1900-01-03T16:00:00",2.666666666666667,3.3670033670033379E-4,0.16790293231098333,1.3471197788614018,1.8471197788614018,1.3471197788614018,0,0,1,162,1,{"$f":"L7711*Flow/PipeArea*1/2","v":22.028365825867862},{"$f":"SUM($M$31:M7711)","v":28724.989036931322},{"$f":"B7711","v":2.666666666666667},null,0.16790293231098333]
["1900-01-03T16:01:30",2.6677083333333336,3.3670033670033379E-4,0.17189648706088259,0.10496450945272562,0.60496450945272562,0.10496450945272562,0,0,1,162,1,22.028365825867862,{"$f":"SUM($M$31:M7714)","v":28791.074134408922},2.6677083333333336,null,0.17189648706088259]
["1900-01-03T16:03:00",2.6687500000000002,3.3670033670033379E-4,0.17189648706088259,-0.13719075995595054,-0.13719075995595054,-0.63719075995595054,0,-1,0,163,0,0,{"$f":"SUM($M$31:M7717)","v":28813.102500234789},2.6687500000000002,null,0.17189648706088259]
["1900-01-03T16:05:00",2.6701388888888888,3.3670033670033379E-4,0.17189648706088259,0.20660221416581465,0.20660221416581465,-0.29339778583418535,0,0,0,163,0,0,{"$f":"SUM($M$31:M7721)","v":28813.102500234789},2.6701388888888888,null,0.17189648706088259]
["1900-01-03T16:06:30",2.6711805555555554,3.3670033670033379E-4,0.17189648706088259,0.46444694475713849,0.46444694475713849,-3.5553055242861509E-2,0,0,0,163,0,0,{"$f":"SUM($M$31:M7724)","v":28813.102500234789},2.6711805555555554,null,0.17189648706088259]
["1900-01-03T16:08:00",2.6722222222222225,3.3670033670033379E-4,0.17189648706088259,0.72229167534846239,0.72229167534846239,0.22229167534846239,0,0,0,163,0,0,{"$f":"SUM($M$31:M7727)","v":28813.102500234789},2.6722222222222225,null,0.17189648706088259]
["1900-01-03T16:10:00",2.6736111111111112,3.3670033670033379E-4,0.17189648706088259,1.0660846494702276,1.0660846494702276,0.56608464947022752,0,0,0,163,0,0,{"$f":"SUM($M$31:M7731)","v":28813.102500234789},2.6736111111111112,null,0.17189648706088259]
["1900-01-03T16:12:00",2.6750000000000003,3.3670033670033379E-4,0.17189648706088259,1.4098776235919928,1.4098776235919928,0.90987762359199276,0,0,0,163,0,0,{"$f":"SUM($M$31:M7735)","v":28813.102500234789},2.6750000000000003,null,0.17189648706088259]
["1900-01-03T16:12:30",2.6753472222222223,3.3670033670033379E-4,0.17189648706088259,1.495825867122434,1.495825867122434,0.99582586712243404,0,0,0,163,0,0,{"$f":"SUM($M$31:M7736)","v":28813.102500234789},2.6753472222222223,null,0.17189648706088259]
["1900-01-03T16:14:00",2.6763888888888889,3.3670033670033379E-4,0.17189648706088259,1.7536705977137579,1.7536705977137579,1.2536705977137579,0,0,0,163,0,0,{"$f":"SUM($M$31:M7739)","v":28813.102500234789},2.6763888888888889,null,0.17189648706088259]
["1900-01-03T16:15:30",2.6774305555555555,3.3670033670033379E-4,0.17189648706088259,2.011515328305082,2.011515328305082,1.5115153283050817,0,0,0,163,0,0,{"$f":"SUM($M$31:M7742)","v":28813.102500234789},2.6774305555555555,null,0.17189648706088259]
["1900-01-03T16:17:30",2.6788194444444446,3.3670033670033379E-4,0.17189648706088259,2.3553083024268471,2.3553083024268471,1.8553083024268471,0,0,0,163,0,0,{"$f":"SUM($M$31:M7746)","v":28813.102500234789},2.6788194444444446,null,0.17189648706088259]
["1900-01-03T16:19:00",2.6798611111111112,3.3670033670033379E-4,0.17189648706088259,2.6131530330181709,2.6131530330181709,2.1131530330181709,0,0,0,163,0,0,{"$f":"SUM($M$31:M7749)","v":28813.102500234789},2.6798611111111112,null,0.17189648706088259]
["1900-01-03T16:20:30",2.6809027777777779,3.3670033670033379E-4,0.17189648706088259,2.8709977636094948,2.8709977636094948,2.3709977636094948,0,0,0,163,0,0,{"$f":"SUM($M$31:M7752)","v":28813.102500234789},2.6809027777777779,null,0.17189648706088259]
["1900-01-03T16:22:30",2.682291666666667,3.3670033670033379E-4,0.17189648706088259,2.2147907377312599,2.7147907377312599,2.2147907377312599,0,0,1,163,1,22.028365825867862,{"$f":"SUM($M$31:M7756)","v":28857.159231886522},2.682291666666667,null,0.17189648706088259]
["1900-01-03T16:24:00",2.6833333333333336,3.3670033670033379E-4,0.17189648706088259,0.97263546832258374,1.4726354683225837,0.97263546832258374,0,0,1,163,1,22.028365825867862,{"$f":"SUM($M$31:M7759)","v":28923.244329364123},2.6833333333333336,null,0.17189648706088259]
["1900-01-03T16:24:30",2.6836805555555556,3.3670033670033379E-4,0.17189648706088259,0.55858371185302502,1.058583711853025,0.55858371185302502,0,0,1,163,1,22.028365825867862,{"$f":"SUM($M$31:M7760)","v":28945.272695189989},2.6836805555555556,null,0.17189648706088259]
["1900-01-03T16:26:00",2.6847222222222222,3.3670033670033379E-4,0.17189648706088259,-0.18357155755565113,-0.18357155755565113,-0.68357155755565113,0,-1,0,164,0,0,{"$f":"SUM($M$31:M7763)","v":28989.329426841723},2.6847222222222222,null,0.17189648706088259]
["1900-01-03T16:27:30",2.6857638888888888,3.3670033670033379E-4,0.17189648706088259,7.4273173035672754E-2,7.4273173035672754E-2,-0.42572682696432729,0,-1,0,164,0,0,{"$f":"SUM($M$31:M7766)","v":28989.329426841723},2.6857638888888888,null,0.17189648706088259]
["1900-01-03T16:30:30",2.6878472222222225,3.3670033670033379E-4,0.17189648706088259,0.58996263421832051,0.58996263421832051,8.9962634218320514E-2,0,0,0,164,0,0,{"$f":"SUM($M$31:M7772)","v":28989.329426841723},2.6878472222222225,null,0.17189648706088259]
["1900-01-03T16:31:30",2.6885416666666666,3.3670033670033379E-4,0.17189648706088259,0.76185912127920308,0.76185912127920308,0.26185912127920308,0,0,0,164,0,0,{"$f":"SUM($M$31:M7774)","v":28989.329426841723},2.6885416666666666,null,0.17189648706088259]
["1900-01-03T16:33:30",2.6899305555555557,3.3670033670033379E-4,0.17189648706088259,1.1056520954009683,1.1056520954009683,0.60565209540096832,0,0,0,164,0,0,{"$f":"SUM($M$31:M7778)","v":28989.329426841723},2.6899305555555557,null,0.17189648706088259]
["1900-01-03T16:35:00",2.6909722222222223,3.3670033670033379E-4,0.17189648706088259,1.3634968259922922,1.3634968259922922,0.86349682599229216,0,0,0,164,0,0,{"$f":"SUM($M$31:M7781)","v":28989.329426841723},2.6909722222222223,null,0.17189648706088259]
["1900-01-03T16:36:30",2.6920138888888889,3.3670033670033379E-4,0.17189648706088259,1.621341556583616,1.621341556583616,1.121341556583616,0,0,0,164,0,0,{"$f":"SUM($M$31:M7784)","v":28989.329426841723},2.6920138888888889,null,0.17189648706088259]
["1900-01-03T16:37:00",2.6923611111111114,3.3670033670033379E-4,0.17189648706088259,1.7072898001140573,1.7072898001140573,1.2072898001140573,0,0,0,164,0,0,{"$f":"SUM($M$31:M7785)","v":28989.329426841723},2.6923611111111114,null,0.17189648706088259]
["1900-01-03T16:38:30",2.693402777777778,3.3670033670033379E-4,0.17189648706088259,1.9651345307053811,1.9651345307053811,1.4651345307053811,0,0,0,164,0,0,{"$f":"SUM($M$31:M7788)","v":28989.329426841723},2.693402777777778,null,0.17189648706088259]
["1900-01-03T16:40:00",2.6944444444444446,3.3670033670033379E-4,0.17189648706088259,2.2229792612967052,2.2229792612967052,1.7229792612967052,0,0,0,164,0,0,{"$f":"SUM($M$31:M7791)","v":28989.329426841723},2.6944444444444446,null,0.17189648706088259]
["1900-01-03T16:42:00",2.6958333333333333,3.3670033670033379E-4,0.17189648706088259,2.5667722354184703,2.5667722354184703,2.0667722354184703,0,0,0,164,0,0,{"$f":"SUM($M$31:M7795)","v":28989.329426841723},2.6958333333333333,null,0.17189648706088259]
["1900-01-03T16:43:30",2.6968749999999999,3.3670033670033379E-4,0.17189648706088259,2.8246169660097942,2.8246169660097942,2.3246169660097942,0,0,0,164,0,0,{"$f":"SUM($M$31:M7798)","v":28989.329426841723},2.6968749999999999,null,0.17189648706088259]
["1900-01-03T16:45:30",2.698263888888889,3.3670033670033379E-4,0.17189648706088259,2.6684099401315593,3.1684099401315593,2.6684099401315593,1,0,1,164,1,22.028365825867862,{"$f":"SUM($M$31:M7802)","v":29011.35779266759},2.698263888888889,null,0.17189648706088259]
["1900-01-03T16:47:00",2.6993055555555556,3.3670033670033379E-4,0.17189648706088259,1.4262546707228831,1.9262546707228831,1.4262546707228831,0,0,1,164,1,22.028365825867862,{"$f":"SUM($M$31:M7805)","v":29077.44289014519},2.6993055555555556,null,0.17189648706088259]
["1900-01-03T16:49:00",2.7006944444444447,3.3670033670033379E-4,0.17189648706088259,-0.22995235515535173,0.27004764484464827,-0.22995235515535173,0,0,1,165,1,22.028365825867862,{"$f":"SUM($M$31:M7809)","v":29165.556353448657},2.7006944444444447,null,0.17189648706088259]
["1900-01-03T16:49:30",2.7010416666666668,3.3670033670033379E-4,0.17189648706088259,-0.14400411162491045,-0.14400411162491045,-0.64400411162491045,0,-1,0,165,0,0,{"$f":"SUM($M$31:M7810)","v":29165.556353448657},2.7010416666666668,null,0.17189648706088259]
["1900-01-03T16:51:00",2.7020833333333334,3.3670033670033379E-4,0.17189648706088259,0.11384061896641344,0.11384061896641344,-0.3861593810335866,0,0,0,165,0,0,{"$f":"SUM($M$31:M7813)","v":29165.556353448657},2.7020833333333334,null,0.17189648706088259]
["1900-01-03T16:53:00",2.7034722222222225,3.3670033670033379E-4,0.17189648706088259,0.45763359308817858,0.45763359308817858,-4.2366406911821419E-2,0,0,0,165,0,0,{"$f":"SUM($M$31:M7817)","v":29165.556353448657},2.7034722222222225,null,0.17189648706088259]
["1900-01-03T16:54:30",2.7045138888888891,3.3670033670033379E-4,0.17189648706088259,0.71547832367950248,0.71547832367950248,0.21547832367950248,0,0,0,165,0,0,{"$f":"SUM($M$31:M7820)","v":29165.556353448657},2.7045138888888891,null,0.17189648706088259]
["1900-01-03T16:56:00",2.7055555555555557,3.3670033670033379E-4,0.17189648706088259,0.97332305427082633,0.97332305427082633,0.47332305427082633,0,0,0,165,0,0,{"$f":"SUM($M$31:M7823)","v":29165.556353448657},2.7055555555555557,null,0.17189648706088259]
["1900-01-03T16:58:00",2.7069444444444444,3.3670033670033379E-4,0.17189648706088259,1.3171160283925916,1.3171160283925916,0.81711602839259156,0,0,0,165,0,0,{"$f":"SUM($M$31:M7827)","v":29165.556353448657},2.7069444444444444,null,0.17189648706088259]
["1900-01-03T16:59:30",2.7079861111111114,3.3670033670033379E-4,0.17189648706088259,1.5749607589839154,1.5749607589839154,1.0749607589839154,0,0,0,165,0,0,{"$f":"SUM($M$31:M7830)","v":29165.556353448657},2.7079861111111114,null,0.17189648706088259]
["1900-01-03T17:01:00",2.709027777777778,4.0557086011631103E-4,0.20280312816879889,1.8791654512371139,1.8791654512371139,1.3791654512371139,0,0,0,165,0,0,{"$f":"SUM($M$31:M7833)","v":29165.556353448657},2.709027777777778,null,0.20280312816879889]
["1900-01-03T17:01:30",2.7093750000000001,4.0557086011631103E-4,0.20280312816879889,1.9805670153215134,1.9805670153215134,1.4805670153215134,0,0,0,165,0,0,{"$f":"SUM($M$31:M7834)","v":29165.556353448657},2.7093750000000001,null,0.20280312816879889]
["1900-01-03T17:03:00",2.7104166666666667,4.0557086011631103E-4,0.20280312816879889,2.2847717075747114,2.2847717075747114,1.7847717075747116,0,0,0,165,0,0,{"$f":"SUM($M$31:M7837)","v":29165.556353448657},2.7104166666666667,null,0.20280312816879889]
["1900-01-03T17:05:00",2.7118055555555558,4.0557086011631103E-4,0.20280312816879889,2.6903779639123084,{"$f":"E7840+(D7841/2)","v":2.6903779639123084},2.1903779639123084,0,0,0,165,0,0,{"$f":"SUM($M$31:M7841)","v":29165.556353448657},2.7118055555555558,null,0.20280312816879889]
["1900-01-03T17:07:30",2.713541666666667,4.0557086011631103E-4,0.20280312816879889,2.6973857843343048,3.1973857843343048,2.6973857843343048,1,0,1,165,1,22.028365825867862,{"$f":"SUM($M$31:M7846)","v":29187.584719274524},2.713541666666667,null,0.20280312816879889]
["1900-01-03T17:08:30",2.7142361111111111,4.0557086011631103E-4,0.20280312816879889,1.9001889125031035,2.4001889125031033,1.9001889125031035,0,0,1,165,1,22.028365825867862,{"$f":"SUM($M$31:M7848)","v":29231.641450926258},2.7142361111111111,null,0.20280312816879889]
["1900-01-03T17:10:30",2.7156250000000002,4.0557086011631103E-4,0.20280312816879889,0.3057951688407014,0.80579516884070146,0.3057951688407014,0,0,1,165,1,22.028365825867862,{"$f":"SUM($M$31:M7852)","v":29319.754914229725},2.7156250000000002,null,0.20280312816879889]
["1900-01-03T17:12:00",2.7166666666666668,4.0557086011631103E-4,0.20280312816879889,0.10999986109389973,0.10999986109389973,-0.3900001389061003,0,0,0,166,0,0,{"$f":"SUM($M$31:M7855)","v":29341.783280055592},2.7166666666666668,null,0.20280312816879889]
["1900-01-03T17:13:30",2.7177083333333334,4.0557086011631103E-4,0.20280312816879889,0.41420455334709805,0.41420455334709805,-8.5795446652901952E-2,0,0,0,166,0,0,{"$f":"SUM($M$31:M7858)","v":29341.783280055592},2.7177083333333334,null,0.20280312816879889]
["1900-01-03T17:14:00",2.7180555555555554,4.0557086011631103E-4,0.20280312816879889,0.51560611743149753,0.51560611743149753,1.5606117431497479E-2,0,0,0,166,0,0,{"$f":"SUM($M$31:M7859)","v":29341.783280055592},2.7180555555555554,null,0.20280312816879889]
["1900-01-03T17:15:30",2.7190972222222225,4.0557086011631103E-4,0.20280312816879889,0.819810809684696,0.819810809684696,0.31981080968469594,0,0,0,166,0,0,{"$f":"SUM($M$31:M7862)","v":29341.783280055592},2.7190972222222225,null,0.20280312816879889]
["1900-01-03T17:17:30",2.7204861111111112,4.0557086011631103E-4,0.20280312816879889,1.2254170660222938,1.2254170660222938,0.72541706602229383,0,0,0,166,0,0,{"$f":"SUM($M$31:M7866)","v":29341.783280055592},2.7204861111111112,null,0.20280312816879889]
["1900-01-03T17:19:00",2.7215277777777778,4.0557086011631103E-4,0.20280312816879889,1.5296217582754923,1.5296217582754923,1.0296217582754923,0,0,0,166,0,0,{"$f":"SUM($M$31:M7869)","v":29341.783280055592},2.7215277777777778,null,0.20280312816879889]
["1900-01-03T17:20:30",2.7225694444444444,4.0557086011631103E-4,0.20280312816879889,{"$f":"IF(OR(J7872=0,I7872=-1),F7872,G7872)","v":1.8338264505286908},1.8338264505286908,1.3338264505286908,0,{"$f":"IF(E7871<0,-1,0)","v":0},{"$f":"IF(E7871>0,J7871+SUM(H7872:I7872),0)","v":0},166,0,0,{"$f":"SUM($M$31:M7872)","v":29341.783280055592},2.7225694444444444,null,0.20280312816879889]
["1900-01-03T17:22:30",2.7239583333333335,4.0557086011631103E-4,0.20280312816879889,2.239432706866288,2.239432706866288,1.7394327068662883,0,0,0,166,0,0,{"$f":"SUM($M$31:M7876)","v":29341.783280055592},2.7239583333333335,null,0.20280312816879889]
["1900-01-03T17:24:00",2.7250000000000001,4.0557086011631103E-4,0.20280312816879889,2.5436373991194858,2.5436373991194858,2.0436373991194858,0,0,0,166,0,0,{"$f":"SUM($M$31:M7879)","v":29341.783280055592},2.7250000000000001,null,0.20280312816879889]
["1900-01-03T17:25:00",2.7256944444444446,4.0557086011631103E-4,0.20280312816879889,2.7464405272882844,2.7464405272882844,2.2464405272882844,0,0,0,166,0,0,{"$f":"SUM($M$31:M7881)","v":29341.783280055592},2.7256944444444446,null,0.20280312816879889]
["1900-01-03T17:26:30",2.7267361111111112,4.0557086011631103E-4,0.20280312816879889,3.0506452195414822,3.0506452195414822,2.5506452195414822,0,0,0,166,0,0,{"$f":"SUM($M$31:M7884)","v":29341.783280055592},2.7267361111111112,null,0.20280312816879889]
["1900-01-03T17:28:00",2.7277777777777779,4.0557086011631103E-4,0.20280312816879889,1.8548499117946802,2.35484991179468,1.8548499117946802,0,0,1,166,1,22.028365825867862,{"$f":"SUM($M$31:M7887)","v":29407.868377533192},2.7277777777777779,null,0.20280312816879889]
["1900-01-03T17:30:00",2.729166666666667,4.0557086011631103E-4,0.20280312816879889,0.26045616813227807,0.76045616813227812,0.26045616813227807,0,0,1,166,1,22.028365825867862,{"$f":"SUM($M$31:M7891)","v":29495.981840836659},2.729166666666667,null,0.20280312816879889]
["1900-01-03T17:31:30",2.7302083333333336,4.0557086011631103E-4,0.20280312816879889,6.4660860385476387E-2,6.4660860385476387E-2,-0.43533913961452364,0,-1,0,167,0,0,{"$f":"SUM($M$31:M7894)","v":29518.010206662526},2.7302083333333336,null,0.20280312816879889]
["1900-01-03T17:33:00",2.7312500000000002,4.0557086011631103E-4,0.20280312816879889,0.36886555263867471,0.36886555263867471,-0.13113444736132529,0,0,0,167,0,0,{"$f":"SUM($M$31:M7897)","v":29518.010206662526},2.7312500000000002,null,0.20280312816879889]
["1900-01-03T17:35:00",2.7326388888888888,4.0557086011631103E-4,0.20280312816879889,0.77447180897627255,0.77447180897627255,0.27447180897627249,0,0,0,167,0,0,{"$f":"SUM($M$31:M7901)","v":29518.010206662526},2.7326388888888888,null,0.20280312816879889]
["1900-01-03T17:36:30",{"$f":"A7904-1","v":2.7336805555555554},4.0557086011631103E-4,{"$f":"Q7904","v":0.20280312816879889},1.078676501229471,1.078676501229471,{"$f":"E7903+((D7904-Flow)/2)","v":0.57867650122947101},{"$f":"IF(E7903>deltaV,1,0)","v":0},0,0,{"$f":"IF(AND(E7904<E7903,E7904<E7905),K7903+1,K7903)","v":167},{"$f":"IF(J7904>=1,1,0)","v":0},0,{"$f":"SUM($M$31:M7904)","v":29518.010206662526},2.7336805555555554,null,{"$f":"Q5024","v":0.20280312816879889}]
["1900-01-03T17:37:00",2.7340277777777779,4.0557086011631103E-4,0.20280312816879889,1.1800780653138705,{"$f":"E7904+(D7905/2)","v":1.1800780653138705},0.68007806531387049,0,0,0,167,0,0,{"$f":"SUM($M$31:M7905)","v":29518.010206662526},2.7340277777777779,null,0.20280312816879889]
["1900-01-03T17:38:30",2.7350694444444446,4.0557086011631103E-4,0.20280312816879889,1.484282757567069,1.484282757567069,0.98428275756706896,0,0,0,167,0,0,{"$f":"SUM($M$31:M7908)","v":29518.010206662526},2.7350694444444446,null,0.20280312816879889]
["1900-01-03T17:40:00",2.7361111111111112,4.0557086011631103E-4,0.20280312816879889,1.7884874498202674,1.7884874498202674,1.2884874498202674,0,0,0,167,0,0,{"$f":"SUM($M$31:M7911)","v":29518.010206662526},2.7361111111111112,null,0.20280312816879889]
["1900-01-03T17:42:30",2.7378472222222223,4.0557086011631103E-4,0.20280312816879889,2.2954952702422644,2.2954952702422644,1.7954952702422646,0,0,0,167,0,0,{"$f":"SUM($M$31:M7916)","v":29518.010206662526},2.7378472222222223,null,0.20280312816879889]
["1900-01-03T17:44:00",2.7388888888888889,4.0557086011631103E-4,0.20280312816879889,2.5996999624954622,2.5996999624954622,2.0996999624954622,0,0,0,167,0,0,{"$f":"SUM($M$31:M7919)","v":29518.010206662526},2.7388888888888889,null,0.20280312816879889]
["1900-01-03T17:45:30",2.7399305555555555,4.0557086011631103E-4,0.20280312816879889,2.90390465474866,2.90390465474866,2.40390465474866,0,0,0,167,0,0,{"$f":"SUM($M$31:M7922)","v":29518.010206662526},2.7399305555555555,null,0.20280312816879889]
["1900-01-03T17:47:30",2.7413194444444446,4.0557086011631103E-4,0.20280312816879889,1.8095109110862573,2.3095109110862571,1.8095109110862573,0,0,1,167,1,22.028365825867862,{"$f":"SUM($M$31:M7926)","v":29584.095304140126},2.7413194444444446,null,0.20280312816879889]
["1900-01-03T17:49:00",2.7423611111111112,4.0557086011631103E-4,0.20280312816879889,0.61371560333945574,1.1137156033394557,0.61371560333945574,0,0,1,167,1,22.028365825867862,{"$f":"SUM($M$31:M7929)","v":29650.180401617727},2.7423611111111112,null,0.20280312816879889]
["1900-01-03T17:49:30",2.7427083333333333,4.0557086011631103E-4,0.20280312816879889,0.21511716742385517,0.71511716742385523,0.21511716742385517,0,0,1,167,1,22.028365825867862,{"$f":"SUM($M$31:M7930)","v":29672.208767443593},2.7427083333333333,null,0.20280312816879889]
["1900-01-03T17:51:00",2.7437499999999999,4.0557086011631103E-4,0.20280312816879889,1.9321859677053493E-2,1.9321859677053493E-2,-0.48067814032294653,0,-1,0,168,0,0,{"$f":"SUM($M$31:M7933)","v":29694.23713326946},2.7437499999999999,null,0.20280312816879889]
["1900-01-03T17:52:30",2.744791666666667,4.0557086011631103E-4,0.20280312816879889,{"$f":"IF(OR(J7936=0,I7936=-1),F7936,G7936)","v":0.32352655193025182},0.32352655193025182,-0.17647344806974818,0,{"$f":"IF(E7935<0,-1,0)","v":0},{"$f":"IF(E7935>0,J7935+SUM(H7936:I7936),0)","v":0},168,0,0,{"$f":"SUM($M$31:M7936)","v":29694.23713326946},2.744791666666667,null,0.20280312816879889]
["1900-01-03T17:54:30",2.7461805555555556,4.0557086011631103E-4,0.20280312816879889,0.72913280826784965,0.72913280826784965,0.2291328082678496,0,0,0,168,0,0,{"$f":"SUM($M$31:M7940)","v":29694.23713326946},2.7461805555555556,null,0.20280312816879889]
["1900-01-03T17:56:00",2.7472222222222222,4.0557086011631103E-4,0.20280312816879889,1.0333375005210481,1.0333375005210481,0.53333750052104811,0,0,0,168,0,0,{"$f":"SUM($M$31:M7943)","v":29694.23713326946},2.7472222222222222,null,0.20280312816879889]
["1900-01-03T17:58:00",2.7486111111111113,4.0557086011631103E-4,0.20280312816879889,1.4389437568586461,1.4389437568586461,0.93894375685864606,0,0,0,168,0,0,{"$f":"SUM($M$31:M7947)","v":29694.23713326946},2.7486111111111113,null,0.20280312816879889]
["1900-01-03T17:59:30",2.7496527777777779,4.0557086011631103E-4,0.20280312816879889,1.7431484491118445,1.7431484491118445,1.2431484491118445,0,0,0,168,0,0,{"$f":"SUM($M$31:M7950)","v":29694.23713326946},2.7496527777777779,null,0.20280312816879889]
["1900-01-03T18:01:00",2.7506944444444446,4.6678910315273549E-4,0.23284160520065009,2.0924108569128195,2.0924108569128195,1.5924108569128197,0,0,0,168,0,0,{"$f":"SUM($M$31:M7953)","v":29694.23713326946},2.7506944444444446,null,0.23284160520065009]
["1900-01-03T18:02:00",2.7513888888888891,4.6678910315273549E-4,0.23284160520065009,2.3252524621134696,2.3252524621134696,1.8252524621134696,0,0,0,168,0,0,{"$f":"SUM($M$31:M7955)","v":29694.23713326946},2.7513888888888891,null,0.23284160520065009]
["1900-01-03T18:03:30",2.7524305555555557,4.6678910315273549E-4,0.23284160520065009,2.6745148699144448,2.6745148699144448,2.1745148699144448,0,0,0,168,0,0,{"$f":"SUM($M$31:M7958)","v":29694.23713326946},2.7524305555555557,null,0.23284160520065009]
["1900-01-03T18:05:00",2.7534722222222223,4.6678910315273549E-4,0.23284160520065009,3.0237772777154199,3.0237772777154199,2.5237772777154199,0,0,0,168,0,0,{"$f":"SUM($M$31:M7961)","v":29694.23713326946},2.7534722222222223,null,0.23284160520065009]
["1900-01-03T18:07:00",2.7548611111111114,4.6678910315273549E-4,0.23284160520065009,1.4894604881167202,1.9894604881167202,1.4894604881167202,0,0,1,168,1,22.028365825867862,{"$f":"SUM($M$31:M7965)","v":29782.350596572927},2.7548611111111114,null,0.23284160520065009]
["1900-01-03T18:08:30",{"$f":"A7968-1","v":2.755902777777778},4.6678910315273549E-4,{"$f":"Q7968","v":0.23284160520065009},0.33872289591769533,0.83872289591769533,{"$f":"E7967+((D7968-Flow)/2)","v":0.33872289591769533},{"$f":"IF(E7967>deltaV,1,0)","v":0},0,1,{"$f":"IF(AND(E7968<E7967,E7968<E7969),K7967+1,K7967)","v":168},{"$f":"IF(J7968>=1,1,0)","v":1},22.028365825867862,{"$f":"SUM($M$31:M7968)","v":29848.435694050528},2.755902777777778,null,{"$f":"Q5088","v":0.23284160520065009}]
["1900-01-03T18:10:30",2.7572916666666667,4.6678910315273549E-4,0.23284160520065009,0.30440610631899551,0.30440610631899551,-0.19559389368100447,0,0,0,169,0,0,{"$f":"SUM($M$31:M7972)","v":29870.464059876394},2.7572916666666667,null,0.23284160520065009]
["1900-01-03T18:12:00",2.7583333333333333,4.6678910315273549E-4,0.23284160520065009,0.65366851411997062,0.65366851411997062,0.15366851411997062,0,0,0,169,0,0,{"$f":"SUM($M$31:M7975)","v":29870.464059876394},2.7583333333333333,null,0.23284160520065009]
["1900-01-03T18:13:30",2.7593749999999999,4.6678910315273549E-4,0.23284160520065009,1.0029309219209457,1.0029309219209457,0.50293092192094579,0,0,0,169,0,0,{"$f":"SUM($M$31:M7978)","v":29870.464059876394},2.7593749999999999,null,0.23284160520065009]
["1900-01-03T18:14:00",2.7597222222222224,4.6678910315273549E-4,0.23284160520065009,1.1193517245212707,1.1193517245212707,0.61935172452127074,0,0,0,169,0,0,{"$f":"SUM($M$31:M7979)","v":29870.464059876394},2.7597222222222224,null,0.23284160520065009]
["1900-01-03T18:15:30",2.760763888888889,4.6678910315273549E-4,0.23284160520065009,1.4686141323222459,1.4686141323222459,0.96861413232224591,0,0,0,169,0,0,{"$f":"SUM($M$31:M7982)","v":29870.464059876394},2.760763888888889,null,0.23284160520065009]
["1900-01-03T18:17:30",2.7621527777777777,4.6678910315273549E-4,0.23284160520065009,1.9342973427235461,1.9342973427235461,1.4342973427235461,0,0,0,169,0,0,{"$f":"SUM($M$31:M7986)","v":29870.464059876394},2.7621527777777777,null,0.23284160520065009]
["1900-01-03T18:19:30",2.7635416666666668,4.6678910315273549E-4,0.23284160520065009,2.3999805531248461,2.3999805531248461,1.8999805531248461,0,0,0,169,0,0,{"$f":"SUM($M$31:M7990)","v":29870.464059876394},2.7635416666666668,null,0.23284160520065009]
["1900-01-03T18:21:00",2.7645833333333334,4.6678910315273549E-4,0.23284160520065009,2.7492429609258213,2.7492429609258213,2.2492429609258213,0,0,0,169,0,0,{"$f":"SUM($M$31:M7993)","v":29870.464059876394},2.7645833333333334,null,0.23284160520065009]
["1900-01-03T18:23:00",2.7659722222222225,4.6678910315273549E-4,0.23284160520065009,2.7149261713271216,3.2149261713271216,2.7149261713271216,1,0,1,169,1,22.028365825867862,{"$f":"SUM($M$31:M7997)","v":29892.492425702261},2.7659722222222225,null,0.23284160520065009]
["1900-01-03T18:24:30",2.7670138888888891,4.6678910315273549E-4,0.23284160520065009,{"$f":"IF(OR(J8000=0,I8000=-1),F8000,G8000)","v":1.5641885791280967},2.0641885791280967,1.5641885791280967,0,{"$f":"IF(E7999<0,-1,0)","v":0},{"$f":"IF(E7999>0,J7999+SUM(H8000:I8000),0)","v":1},169,1,22.028365825867862,{"$f":"SUM($M$31:M8000)","v":29958.577523179862},2.7670138888888891,null,0.23284160520065009]
["1900-01-03T18:26:00",2.7680555555555557,4.6678910315273549E-4,0.23284160520065009,0.4134509869290719,0.9134509869290719,0.4134509869290719,0,0,1,169,1,22.028365825867862,{"$f":"SUM($M$31:M8003)","v":30024.662620657462},2.7680555555555557,null,0.23284160520065009]
["1900-01-03T18:26:30",2.7684027777777778,4.6678910315273549E-4,0.23284160520065009,2.9871789529396953E-2,0.52987178952939695,2.9871789529396953E-2,0,0,1,169,1,22.028365825867862,{"$f":"SUM($M$31:M8004)","v":30046.690986483329},2.7684027777777778,null,0.23284160520065009]
["1900-01-03T18:28:00",2.7694444444444444,4.6678910315273549E-4,0.23284160520065009,-0.12086580266962789,-0.12086580266962789,-0.62086580266962788,0,-1,0,170,0,0,{"$f":"SUM($M$31:M8007)","v":30068.719352309196},2.7694444444444444,null,0.23284160520065009]
["1900-01-03T18:30:00",2.7708333333333335,4.6678910315273549E-4,0.23284160520065009,0.3448174077316723,0.3448174077316723,-0.1551825922683277,0,0,0,170,0,0,{"$f":"SUM($M$31:M8011)","v":30068.719352309196},2.7708333333333335,null,0.23284160520065009]
["1900-01-03T18:31:30",2.7718750000000001,4.6678910315273549E-4,0.23284160520065009,0.69407981553264742,0.69407981553264742,0.19407981553264742,0,0,0,170,0,0,{"$f":"SUM($M$31:M8014)","v":30068.719352309196},2.7718750000000001,null,0.23284160520065009]
["1900-01-03T18:33:00",2.7729166666666667,4.6678910315273549E-4,0.23284160520065009,1.0433422233336225,1.0433422233336225,0.54334222333362259,0,0,0,170,0,0,{"$f":"SUM($M$31:M8017)","v":30068.719352309196},2.7729166666666667,null,0.23284160520065009]
["1900-01-03T18:35:00",2.7743055555555558,4.6678910315273549E-4,0.23284160520065009,1.5090254337349227,1.5090254337349227,1.0090254337349227,0,0,0,170,0,0,{"$f":"SUM($M$31:M8021)","v":30068.719352309196},2.7743055555555558,null,0.23284160520065009]
["1900-01-03T18:36:00",2.7749999999999999,4.6678910315273549E-4,0.23284160520065009,1.7418670389355728,1.7418670389355728,1.2418670389355728,0,0,0,170,0,0,{"$f":"SUM($M$31:M8023)","v":30068.719352309196},2.7749999999999999,null,0.23284160520065009]
["1900-01-03T18:38:30",2.7767361111111111,4.6678910315273549E-4,0.23284160520065009,2.3239710519371979,2.3239710519371979,1.8239710519371979,0,0,0,170,0,0,{"$f":"SUM($M$31:M8028)","v":30068.719352309196},2.7767361111111111,null,0.23284160520065009]
["1900-01-03T18:39:00",2.7770833333333336,4.6678910315273549E-4,0.23284160520065009,2.4403918545375229,2.4403918545375229,1.9403918545375229,0,0,0,170,0,0,{"$f":"SUM($M$31:M8029)","v":30068.719352309196},2.7770833333333336,null,0.23284160520065009]
["1900-01-03T18:40:30",{"$f":"A8032-1","v":2.7781250000000002},4.6678910315273549E-4,{"$f":"Q8032","v":0.23284160520065009},2.7896542623384981,2.7896542623384981,{"$f":"E8031+((D8032-Flow)/2)","v":2.2896542623384981},{"$f":"IF(E8031>deltaV,1,0)","v":0},0,0,{"$f":"IF(AND(E8032<E8031,E8032<E8033),K8031+1,K8031)","v":170},{"$f":"IF(J8032>=1,1,0)","v":0},0,{"$f":"SUM($M$31:M8032)","v":30068.719352309196},2.7781250000000002,null,{"$f":"Q5152","v":0.23284160520065009}]
["1900-01-03T18:42:30",2.7795138888888888,4.6678910315273549E-4,0.23284160520065009,2.2553374727397983,2.7553374727397983,2.2553374727397983,0,0,1,170,1,22.028365825867862,{"$f":"SUM($M$31:M8036)","v":30112.776083960929},2.7795138888888888,null,0.23284160520065009]
["1900-01-03T18:44:00",2.7805555555555554,4.6678910315273549E-4,0.23284160520065009,1.1045998805407735,1.6045998805407735,1.1045998805407735,0,0,1,170,1,22.028365825867862,{"$f":"SUM($M$31:M8039)","v":30178.861181438529},2.7805555555555554,null,0.23284160520065009]
["1900-01-03T18:45:30",2.7815972222222225,4.6678910315273549E-4,0.23284160520065009,-4.6137711658251312E-2,0.45386228834174869,-4.6137711658251312E-2,0,0,1,171,1,22.028365825867862,{"$f":"SUM($M$31:M8042)","v":30244.94627891613},2.7815972222222225,null,0.23284160520065009]
["1900-01-03T18:47:30",2.7829861111111112,4.6678910315273549E-4,0.23284160520065009,0.41954549874304886,0.41954549874304886,-8.0454501256951139E-2,0,0,0,171,0,0,{"$f":"SUM($M$31:M8046)","v":30244.94627891613},2.7829861111111112,null,0.23284160520065009]
["1900-01-03T18:49:00",2.7840277777777778,4.6678910315273549E-4,0.23284160520065009,0.76880790654402398,0.76880790654402398,0.26880790654402398,0,0,0,171,0,0,{"$f":"SUM($M$31:M8049)","v":30244.94627891613},2.7840277777777778,null,0.23284160520065009]
["1900-01-03T18:49:30",2.7843750000000003,4.6678910315273549E-4,0.23284160520065009,0.88522870914434904,0.88522870914434904,0.38522870914434904,0,0,0,171,0,0,{"$f":"SUM($M$31:M8050)","v":30244.94627891613},2.7843750000000003,null,0.23284160520065009]
["1900-01-03T18:51:00",2.7854166666666669,4.6678910315273549E-4,0.23284160520065009,1.2344911169453241,1.2344911169453241,0.7344911169453241,0,0,0,171,0,0,{"$f":"SUM($M$31:M8053)","v":30244.94627891613},2.7854166666666669,null,0.23284160520065009]
["1900-01-03T18:52:30",2.7864583333333335,4.6678910315273549E-4,0.23284160520065009,1.5837535247462993,1.5837535247462993,1.0837535247462993,0,0,0,171,0,0,{"$f":"SUM($M$31:M8056)","v":30244.94627891613},2.7864583333333335,null,0.23284160520065009]
["1900-01-03T18:54:30",2.7878472222222221,4.6678910315273549E-4,0.23284160520065009,2.0494367351475993,2.0494367351475993,1.5494367351475995,0,0,0,171,0,0,{"$f":"SUM($M$31:M8060)","v":30244.94627891613},2.7878472222222221,null,0.23284160520065009]
["1900-01-03T18:56:30",2.7892361111111112,4.6678910315273549E-4,0.23284160520065009,{"$f":"IF(OR(J8064=0,I8064=-1),F8064,G8064)","v":2.5151199455488995},2.5151199455488995,2.0151199455488995,0,{"$f":"IF(E8063<0,-1,0)","v":0},{"$f":"IF(E8063>0,J8063+SUM(H8064:I8064),0)","v":0},171,0,0,{"$f":"SUM($M$31:M8064)","v":30244.94627891613},2.7892361111111112,null,0.23284160520065009]
["1900-01-03T18:58:00",2.7902777777777779,4.6678910315273549E-4,0.23284160520065009,2.8643823533498747,2.8643823533498747,2.3643823533498747,0,0,0,171,0,0,{"$f":"SUM($M$31:M8067)","v":30244.94627891613},2.7902777777777779,null,0.23284160520065009]
["1900-01-03T19:00:00",2.791666666666667,5.2035506580960659E-4,0.23284160520065009,2.3300655637511749,2.8300655637511749,2.3300655637511749,0,0,1,171,1,22.028365825867862,{"$f":"SUM($M$31:M8071)","v":30289.003010567863},2.791666666666667,null,0.23284160520065009]
["1900-01-03T19:01:30",2.7927083333333336,5.2035506580960659E-4,0.25975469155866704,1.2196976010891758,1.7196976010891758,1.2196976010891758,0,0,1,171,1,22.028365825867862,{"$f":"SUM($M$31:M8074)","v":30355.088108045464},2.7927083333333336,null,0.25975469155866704]
["1900-01-03T19:02:00",2.7930555555555556,5.2035506580960659E-4,0.25975469155866704,0.84957494686850932,1.3495749468685094,0.84957494686850932,0,0,1,171,1,22.028365825867862,{"$f":"SUM($M$31:M8075)","v":30377.116473871331},2.7930555555555556,null,0.25975469155866704]
["1900-01-03T19:03:30",2.7940972222222222,5.2035506580960659E-4,0.25975469155866704,-0.26079301579349012,0.23920698420650988,-0.26079301579349012,0,0,1,172,1,22.028365825867862,{"$f":"SUM($M$31:M8078)","v":30443.201571348931},2.7940972222222222,null,0.25975469155866704]
["1900-01-03T19:05:00",2.7951388888888888,5.2035506580960659E-4,0.25975469155866704,0.12883902154451043,0.12883902154451043,-0.37116097845548957,0,-1,0,172,0,0,{"$f":"SUM($M$31:M8081)","v":30443.201571348931},2.7951388888888888,null,0.25975469155866704]
["1900-01-03T19:07:00",2.7965277777777779,5.2035506580960659E-4,0.25975469155866704,0.64834840466184451,0.64834840466184451,0.14834840466184451,0,0,0,172,0,0,{"$f":"SUM($M$31:M8085)","v":30443.201571348931},2.7965277777777779,null,0.25975469155866704]
["1900-01-03T19:08:30",2.7975694444444446,5.2035506580960659E-4,0.25975469155866704,1.0379804419998451,1.0379804419998451,0.53798044199984507,0,0,0,172,0,0,{"$f":"SUM($M$31:M8088)","v":30443.201571348931},2.7975694444444446,null,0.25975469155866704]
["1900-01-03T19:10:30",2.7989583333333337,5.2035506580960659E-4,0.25975469155866704,1.5574898251171794,1.5574898251171794,1.0574898251171794,0,0,0,172,0,0,{"$f":"SUM($M$31:M8092)","v":30443.201571348931},2.7989583333333337,null,0.25975469155866704]
["1900-01-03T19:12:00",2.8000000000000003,5.2035506580960659E-4,0.25975469155866704,1.9471218624551803,1.9471218624551803,1.4471218624551803,0,0,0,172,0,{"$f":"L8095*Flow/PipeArea*1/2","v":0},{"$f":"SUM($M$31:M8095)","v":30443.201571348931},{"$f":"B8095","v":2.8000000000000003},null,0.25975469155866704]
["1900-01-03T19:13:00",2.8006944444444444,5.2035506580960659E-4,0.25975469155866704,2.2068765540138475,{"$f":"E8096+(D8097/2)","v":2.2068765540138475},1.7068765540138475,0,0,0,172,0,0,{"$f":"SUM($M$31:M8097)","v":30443.201571348931},2.8006944444444444,null,0.25975469155866704]
["1900-01-03T19:14:30",2.8017361111111114,5.2035506580960659E-4,0.25975469155866704,2.5965085913518484,2.5965085913518484,2.0965085913518484,0,0,0,172,0,0,{"$f":"SUM($M$31:M8100)","v":30443.201571348931},2.8017361111111114,null,0.25975469155866704]
["1900-01-03T19:16:00",2.802777777777778,5.2035506580960659E-4,0.25975469155866704,2.9861406286898493,2.9861406286898493,2.4861406286898493,0,0,0,172,0,0,{"$f":"SUM($M$31:M8103)","v":30443.201571348931},2.802777777777778,null,0.25975469155866704]
["1900-01-03T19:17:30",2.8038194444444446,5.2035506580960659E-4,0.25975469155866704,2.3757726660278502,2.8757726660278502,2.3757726660278502,0,0,1,172,1,22.028365825867862,{"$f":"SUM($M$31:M8106)","v":30487.258303000664},2.8038194444444446,null,0.25975469155866704]
["1900-01-03T19:19:30",2.8052083333333333,5.2035506580960659E-4,0.25975469155866704,0.89528204914518461,1.3952820491451847,0.89528204914518461,0,0,1,172,1,22.028365825867862,{"$f":"SUM($M$31:M8110)","v":30575.371766304132},2.8052083333333333,null,0.25975469155866704]
["1900-01-03T19:21:00",2.8062499999999999,5.2035506580960659E-4,0.25975469155866704,-0.21508591351681483,0.28491408648318517,-0.21508591351681483,0,0,1,173,1,22.028365825867862,{"$f":"SUM($M$31:M8113)","v":30641.456863781732},2.8062499999999999,null,0.25975469155866704]
["1900-01-03T19:23:00",2.807638888888889,5.2035506580960659E-4,0.25975469155866704,0.30442346960051925,0.30442346960051925,-0.19557653039948075,0,0,0,173,0,0,{"$f":"SUM($M$31:M8117)","v":30641.456863781732},2.807638888888889,null,0.25975469155866704]
["1900-01-03T19:24:30",2.8086805555555556,5.2035506580960659E-4,0.25975469155866704,0.69405550693851981,0.69405550693851981,0.19405550693851981,0,0,0,173,0,0,{"$f":"SUM($M$31:M8120)","v":30641.456863781732},2.8086805555555556,null,0.25975469155866704]
["1900-01-03T19:26:00",2.8097222222222222,5.2035506580960659E-4,0.25975469155866704,1.0836875442765204,1.0836875442765204,0.58368754427652036,0,0,0,173,0,0,{"$f":"SUM($M$31:M8123)","v":30641.456863781732},2.8097222222222222,null,0.25975469155866704]
["1900-01-03T19:26:30",2.8100694444444447,5.2035506580960659E-4,0.25975469155866704,1.2135648900558538,1.2135648900558538,0.71356489005585388,0,0,0,173,0,0,{"$f":"SUM($M$31:M8124)","v":30641.456863781732},2.8100694444444447,null,0.25975469155866704]
["1900-01-03T19:28:00",2.8111111111111113,5.2035506580960659E-4,0.25975469155866704,1.6031969273938547,1.6031969273938547,1.1031969273938547,0,0,0,173,0,0,{"$f":"SUM($M$31:M8127)","v":30641.456863781732},2.8111111111111113,null,0.25975469155866704]
["1900-01-03T19:29:30",2.8121527777777779,5.2035506580960659E-4,0.25975469155866704,1.9928289647318556,1.9928289647318556,1.4928289647318556,0,0,0,173,0,0,{"$f":"SUM($M$31:M8130)","v":30641.456863781732},2.8121527777777779,null,0.25975469155866704]
["1900-01-03T19:31:30",2.8135416666666666,5.2035506580960659E-4,0.25975469155866704,2.5123383478491901,2.5123383478491901,2.0123383478491901,0,0,0,173,0,0,{"$f":"SUM($M$31:M8134)","v":30641.456863781732},2.8135416666666666,null,0.25975469155866704]
["1900-01-03T19:33:30",2.8149305555555557,5.2035506580960659E-4,0.25975469155866704,3.0318477309665246,3.0318477309665246,2.5318477309665246,0,0,0,173,0,0,{"$f":"SUM($M$31:M8138)","v":30641.456863781732},2.8149305555555557,null,0.25975469155866704]
["1900-01-03T19:35:30",2.8163194444444444,5.2035506580960659E-4,0.25975469155866704,1.5513571140838591,2.0513571140838591,1.5513571140838591,0,0,1,173,1,22.028365825867862,{"$f":"SUM($M$31:M8142)","v":30729.570327085199},2.8163194444444444,null,0.25975469155866704]
["1900-01-03T19:37:00",2.8173611111111114,5.2035506580960659E-4,0.25975469155866704,0.44098915142185979,0.94098915142185979,0.44098915142185979,0,0,1,173,1,22.028365825867862,{"$f":"SUM($M$31:M8145)","v":30795.655424562799},2.8173611111111114,null,0.25975469155866704]
["1900-01-03T19:38:30",2.818402777777778,5.2035506580960659E-4,0.25975469155866704,-0.16937881124013965,-0.16937881124013965,-0.66937881124013965,0,-1,0,174,0,0,{"$f":"SUM($M$31:M8148)","v":30839.712156214533},2.818402777777778,null,0.25975469155866704]
["1900-01-03T19:39:00",2.8187500000000001,5.2035506580960659E-4,0.25975469155866704,-3.9501465460806129E-2,-3.9501465460806129E-2,-0.53950146546080613,0,-1,0,174,0,0,{"$f":"SUM($M$31:M8149)","v":30839.712156214533},2.8187500000000001,null,0.25975469155866704]
["1900-01-03T19:40:30",2.8197916666666667,5.2035506580960659E-4,0.25975469155866704,0.35013057187719443,0.35013057187719443,-0.14986942812280557,0,0,0,174,0,0,{"$f":"SUM($M$31:M8152)","v":30839.712156214533},2.8197916666666667,null,0.25975469155866704]
["1900-01-03T19:42:30",2.8211805555555558,5.2035506580960659E-4,0.25975469155866704,0.86963995499452851,0.86963995499452851,0.36963995499452851,0,0,0,174,0,0,{"$f":"SUM($M$31:M8156)","v":30839.712156214533},2.8211805555555558,null,0.25975469155866704]
["1900-01-03T19:44:00",2.8222222222222224,5.2035506580960659E-4,0.25975469155866704,1.2592719923325291,1.2592719923325291,0.75927199233252896,0,0,0,174,0,{"$f":"L8159*Flow/PipeArea*1/2","v":0},{"$f":"SUM($M$31:M8159)","v":30839.712156214533},{"$f":"B8159","v":2.8222222222222224},null,0.25975469155866704]
["1900-01-03T19:45:30",2.823263888888889,5.2035506580960659E-4,0.25975469155866704,1.64890402967053,1.64890402967053,1.14890402967053,0,0,0,174,0,0,{"$f":"SUM($M$31:M8162)","v":30839.712156214533},2.823263888888889,null,0.25975469155866704]
["1900-01-03T19:47:30",2.8246527777777777,5.2035506580960659E-4,0.25975469155866704,2.1684134127878645,2.1684134127878645,1.6684134127878645,0,0,0,174,0,0,{"$f":"SUM($M$31:M8166)","v":30839.712156214533},2.8246527777777777,null,0.25975469155866704]
["1900-01-03T19:48:00",2.8250000000000002,5.2035506580960659E-4,0.25975469155866704,2.2982907585671981,2.2982907585671981,1.7982907585671981,0,0,0,174,0,0,{"$f":"SUM($M$31:M8167)","v":30839.712156214533},2.8250000000000002,null,0.25975469155866704]
["1900-01-03T19:50:00",2.8263888888888888,5.2035506580960659E-4,0.25975469155866704,2.8178001416845326,2.8178001416845326,2.3178001416845326,0,0,0,174,0,0,{"$f":"SUM($M$31:M8171)","v":30839.712156214533},2.8263888888888888,null,0.25975469155866704]
["1900-01-03T19:50:30",2.8267361111111113,5.2035506580960659E-4,0.25975469155866704,2.9476774874638663,2.9476774874638663,2.4476774874638663,0,0,0,174,0,0,{"$f":"SUM($M$31:M8172)","v":30839.712156214533},2.8267361111111113,null,0.25975469155866704]
["1900-01-03T19:51:00",2.8270833333333334,5.2035506580960659E-4,0.25975469155866704,3.0775548332431999,3.0775548332431999,2.5775548332431999,0,0,0,174,0,0,{"$f":"SUM($M$31:M8173)","v":30839.712156214533},2.8270833333333334,null,0.25975469155866704]
["1900-01-03T19:51:30",2.8274305555555554,5.2035506580960659E-4,0.25975469155866704,2.7074321790225335,3.2074321790225335,2.7074321790225335,1,0,1,174,1,22.028365825867862,{"$f":"SUM($M$31:M8174)","v":30861.7405220404},2.8274305555555554,null,0.25975469155866704]
["1900-01-03T19:52:00",2.8277777777777779,5.2035506580960659E-4,0.25975469155866704,2.3373095248018672,2.8373095248018672,2.3373095248018672,0,0,1,174,1,22.028365825867862,{"$f":"SUM($M$31:M8175)","v":30883.768887866267},2.8277777777777779,null,0.25975469155866704]
["1900-01-03T19:52:30",2.828125,5.2035506580960659E-4,0.25975469155866704,1.9671868705812008,2.4671868705812008,1.9671868705812008,0,0,1,174,1,22.028365825867862,{"$f":"SUM($M$31:M8176)","v":30905.797253692133},2.828125,null,0.25975469155866704]
["1900-01-03T19:53:00",2.8284722222222225,5.2035506580960659E-4,0.25975469155866704,1.5970642163605344,2.0970642163605344,1.5970642163605344,0,0,1,174,1,22.028365825867862,{"$f":"SUM($M$31:M8177)","v":30927.825619518},2.8284722222222225,null,0.25975469155866704]
["1900-01-03T19:53:30",2.8288194444444446,5.2035506580960659E-4,0.25975469155866704,1.226941562139868,1.726941562139868,1.226941562139868,0,0,1,174,1,22.028365825867862,{"$f":"SUM($M$31:M8178)","v":30949.853985343867},2.8288194444444446,null,0.25975469155866704]
["1900-01-03T19:54:00",2.8291666666666666,5.2035506580960659E-4,0.25975469155866704,0.85681890791920157,1.3568189079192017,0.85681890791920157,0,0,1,174,1,22.028365825867862,{"$f":"SUM($M$31:M8179)","v":30971.882351169734},2.8291666666666666,null,0.25975469155866704]
["1900-01-03T19:54:30",2.8295138888888891,5.2035506580960659E-4,0.25975469155866704,0.48669625369853509,0.98669625369853509,0.48669625369853509,0,0,1,174,1,22.028365825867862,{"$f":"SUM($M$31:M8180)","v":30993.910716995601},2.8295138888888891,null,0.25975469155866704]
["1900-01-03T19:55:00",2.8298611111111112,5.2035506580960659E-4,0.25975469155866704,0.11657359947786861,0.61657359947786861,0.11657359947786861,0,0,1,174,1,22.028365825867862,{"$f":"SUM($M$31:M8181)","v":31015.939082821467},2.8298611111111112,null,0.25975469155866704]
["1900-01-03T19:55:30",2.8302083333333337,5.2035506580960659E-4,0.25975469155866704,-0.25354905474279787,0.24645094525720213,-0.25354905474279787,0,0,1,175,1,22.028365825867862,{"$f":"SUM($M$31:M8182)","v":31037.967448647334},2.8302083333333337,null,0.25975469155866704]
["1900-01-03T19:56:00",2.8305555555555557,5.2035506580960659E-4,0.25975469155866704,-0.12367170896346436,-0.12367170896346436,-0.62367170896346436,0,-1,0,175,0,0,{"$f":"SUM($M$31:M8183)","v":31037.967448647334},2.8305555555555557,null,0.25975469155866704]
["1900-01-03T19:56:30",2.8309027777777778,5.2035506580960659E-4,0.25975469155866704,6.2056368158691644E-3,6.2056368158691644E-3,-0.49379436318413084,0,-1,0,175,0,0,{"$f":"SUM($M$31:M8184)","v":31037.967448647334},2.8309027777777778,null,0.25975469155866704]
["1900-01-03T19:57:00",2.8312500000000003,5.2035506580960659E-4,0.25975469155866704,0.13608298259520268,0.13608298259520268,-0.36391701740479732,0,0,0,175,0,0,{"$f":"SUM($M$31:M8185)","v":31037.967448647334},2.8312500000000003,null,0.25975469155866704]
["1900-01-03T19:57:30",2.8315972222222223,5.2035506580960659E-4,0.25975469155866704,0.2659603283745362,0.2659603283745362,-0.2340396716254638,0,0,0,175,0,0,{"$f":"SUM($M$31:M8186)","v":31037.967448647334},2.8315972222222223,null,0.25975469155866704]
["1900-01-03T19:58:00",2.8319444444444444,5.2035506580960659E-4,0.25975469155866704,0.39583767415386972,0.39583767415386972,-0.10416232584613028,0,0,0,175,0,0,{"$f":"SUM($M$31:M8187)","v":31037.967448647334},2.8319444444444444,null,0.25975469155866704]
["1900-01-03T19:58:30",2.8322916666666669,5.2035506580960659E-4,0.25975469155866704,0.52571501993320324,0.52571501993320324,2.5715019933203243E-2,0,0,0,175,0,0,{"$f":"SUM($M$31:M8188)","v":31037.967448647334},2.8322916666666669,null,0.25975469155866704]
["1900-01-03T19:59:00",2.8326388888888889,5.2035506580960659E-4,0.25975469155866704,0.65559236571253676,0.65559236571253676,0.15559236571253676,0,0,0,175,0,0,{"$f":"SUM($M$31:M8189)","v":31037.967448647334},2.8326388888888889,null,0.25975469155866704]
["1900-01-03T19:59:30",2.8329861111111114,5.2035506580960659E-4,0.25975469155866704,0.78546971149187028,0.78546971149187028,0.28546971149187028,0,0,0,175,0,0,{"$f":"SUM($M$31:M8190)","v":31037.967448647334},2.8329861111111114,null,0.25975469155866704]
["1900-01-03T20:00:00",2.8333333333333335,4.6678910315273549E-4,0.2278062535594727,0.89937283827160663,0.89937283827160663,0.39937283827160663,0,0,0,175,0,0,{"$f":"SUM($M$31:M8191)","v":31037.967448647334},2.8333333333333335,null,0.2278062535594727]
["1900-01-03T20:00:30",2.8336805555555555,4.6678910315273549E-4,0.2278062535594727,{"$f":"IF(OR(J8192=0,I8192=-1),F8192,G8192)","v":1.013275965051343},1.013275965051343,0.51327596505134299,0,{"$f":"IF(E8191<0,-1,0)","v":0},{"$f":"IF(E8191>0,J8191+SUM(H8192:I8192),0)","v":0},175,0,0,{"$f":"SUM($M$31:M8192)","v":31037.967448647334},2.8336805555555555,null,0.2278062535594727]
["1900-01-03T20:01:00",2.834027777777778,4.6678910315273549E-4,0.2278062535594727,1.1271790918310793,1.1271790918310793,0.62717909183107934,0,0,0,175,0,0,{"$f":"SUM($M$31:M8193)","v":31037.967448647334},2.834027777777778,null,0.2278062535594727]
["1900-01-03T20:01:30",2.8343750000000001,4.6678910315273549E-4,0.2278062535594727,1.2410822186108157,1.2410822186108157,0.74108221861081569,0,0,0,175,0,0,{"$f":"SUM($M$31:M8194)","v":31037.967448647334},2.8343750000000001,null,0.2278062535594727]
["1900-01-03T20:02:00",2.8347222222222221,4.6678910315273549E-4,0.2278062535594727,1.354985345390552,1.354985345390552,0.85498534539055204,0,0,0,175,0,0,{"$f":"SUM($M$31:M8195)","v":31037.967448647334},2.8347222222222221,null,0.2278062535594727]
["1900-01-03T20:02:30",2.8350694444444446,4.6678910315273549E-4,0.2278062535594727,1.4688884721702884,1.4688884721702884,0.9688884721702884,0,0,0,175,0,0,{"$f":"SUM($M$31:M8196)","v":31037.967448647334},2.8350694444444446,null,0.2278062535594727]
["1900-01-03T20:03:00",2.8354166666666667,4.6678910315273549E-4,0.2278062535594727,1.5827915989500247,1.5827915989500247,1.0827915989500247,0,0,0,175,0,0,{"$f":"SUM($M$31:M8197)","v":31037.967448647334},2.8354166666666667,null,0.2278062535594727]
["1900-01-03T20:03:30",2.8357638888888892,4.6678910315273549E-4,0.2278062535594727,1.6966947257297611,1.6966947257297611,1.1966947257297611,0,0,0,175,0,0,{"$f":"SUM($M$31:M8198)","v":31037.967448647334},2.8357638888888892,null,0.2278062535594727]
["1900-01-03T20:04:00",2.8361111111111112,4.6678910315273549E-4,0.2278062535594727,1.8105978525094975,1.8105978525094975,1.3105978525094975,0,0,0,175,0,0,{"$f":"SUM($M$31:M8199)","v":31037.967448647334},2.8361111111111112,null,0.2278062535594727]
["1900-01-03T20:04:30",2.8364583333333333,4.6678910315273549E-4,0.2278062535594727,1.9245009792892338,1.9245009792892338,1.4245009792892338,0,0,0,175,0,0,{"$f":"SUM($M$31:M8200)","v":31037.967448647334},2.8364583333333333,null,0.2278062535594727]
["1900-01-03T20:05:00",2.8368055555555558,4.6678910315273549E-4,0.2278062535594727,2.0384041060689704,2.0384041060689704,1.5384041060689702,0,0,0,175,0,0,{"$f":"SUM($M$31:M8201)","v":31037.967448647334},2.8368055555555558,null,0.2278062535594727]
["1900-01-03T20:05:30",2.8371527777777779,4.6678910315273549E-4,0.2278062535594727,2.152307232848707,2.152307232848707,1.6523072328487067,0,0,0,175,0,0,{"$f":"SUM($M$31:M8202)","v":31037.967448647334},2.8371527777777779,null,0.2278062535594727]
["1900-01-03T20:06:00",2.8374999999999999,4.6678910315273549E-4,0.2278062535594727,2.2662103596284435,2.2662103596284435,1.7662103596284433,0,0,0,175,0,0,{"$f":"SUM($M$31:M8203)","v":31037.967448647334},2.8374999999999999,null,0.2278062535594727]
["1900-01-03T20:06:30",2.8378472222222224,4.6678910315273549E-4,0.2278062535594727,2.3801134864081801,2.3801134864081801,1.8801134864081799,0,0,0,175,0,0,{"$f":"SUM($M$31:M8204)","v":31037.967448647334},2.8378472222222224,null,0.2278062535594727]
["1900-01-03T20:07:00",2.8381944444444445,4.6678910315273549E-4,0.2278062535594727,2.4940166131879167,2.4940166131879167,1.9940166131879165,0,0,0,175,0,0,{"$f":"SUM($M$31:M8205)","v":31037.967448647334},2.8381944444444445,null,0.2278062535594727]
["1900-01-03T20:07:30",2.838541666666667,4.6678910315273549E-4,0.2278062535594727,2.6079197399676532,2.6079197399676532,2.1079197399676532,0,0,0,175,0,0,{"$f":"SUM($M$31:M8206)","v":31037.967448647334},2.838541666666667,null,0.2278062535594727]
["1900-01-03T20:08:00",2.838888888888889,4.6678910315273549E-4,0.2278062535594727,2.7218228667473898,2.7218228667473898,2.2218228667473898,0,0,0,175,0,0,{"$f":"SUM($M$31:M8207)","v":31037.967448647334},2.838888888888889,null,0.2278062535594727]
["1900-01-03T20:08:30",2.8392361111111111,4.6678910315273549E-4,0.2278062535594727,2.8357259935271264,2.8357259935271264,2.3357259935271264,0,0,0,175,0,0,{"$f":"SUM($M$31:M8208)","v":31037.967448647334},2.8392361111111111,null,0.2278062535594727]
["1900-01-03T20:09:00",2.8395833333333336,4.6678910315273549E-4,0.2278062535594727,2.949629120306863,2.949629120306863,2.449629120306863,0,0,0,175,0,0,{"$f":"SUM($M$31:M8209)","v":31037.967448647334},2.8395833333333336,null,0.2278062535594727]
["1900-01-03T20:09:30",2.8399305555555556,4.6678910315273549E-4,0.2278062535594727,3.0635322470865995,3.0635322470865995,2.5635322470865995,0,0,0,175,0,0,{"$f":"SUM($M$31:M8210)","v":31037.967448647334},2.8399305555555556,null,0.2278062535594727]
["1900-01-03T20:10:00",2.8402777777777777,4.6678910315273549E-4,0.2278062535594727,2.6774353738663361,3.1774353738663361,2.6774353738663361,1,0,1,175,1,22.028365825867862,{"$f":"SUM($M$31:M8211)","v":31059.995814473201},2.8402777777777777,null,0.2278062535594727]
["1900-01-03T20:10:30",2.8406250000000002,4.6678910315273549E-4,0.2278062535594727,2.2913385006460727,2.7913385006460727,2.2913385006460727,0,0,1,175,1,22.028365825867862,{"$f":"SUM($M$31:M8212)","v":31082.024180299068},2.8406250000000002,null,0.2278062535594727]
["1900-01-03T20:11:00",2.8409722222222222,4.6678910315273549E-4,0.2278062535594727,1.905241627425809,2.4052416274258093,1.905241627425809,0,0,1,175,1,22.028365825867862,{"$f":"SUM($M$31:M8213)","v":31104.052546124934},2.8409722222222222,null,0.2278062535594727]
["1900-01-03T20:11:30",2.8413194444444447,4.6678910315273549E-4,0.2278062535594727,1.5191447542055454,2.0191447542055454,1.5191447542055454,0,0,1,175,1,22.028365825867862,{"$f":"SUM($M$31:M8214)","v":31126.080911950801},2.8413194444444447,null,0.2278062535594727]
["1900-01-03T20:12:00",2.8416666666666668,4.6678910315273549E-4,0.2278062535594727,1.1330478809852818,1.6330478809852818,1.1330478809852818,0,0,1,175,1,22.028365825867862,{"$f":"SUM($M$31:M8215)","v":31148.109277776668},2.8416666666666668,null,0.2278062535594727]
["1900-01-03T20:12:30",2.8420138888888888,4.6678910315273549E-4,0.2278062535594727,0.7469510077650181,1.2469510077650181,0.7469510077650181,0,0,1,175,1,22.028365825867862,{"$f":"SUM($M$31:M8216)","v":31170.137643602535},2.8420138888888888,null,0.2278062535594727]
["1900-01-03T20:13:00",2.8423611111111113,4.6678910315273549E-4,0.2278062535594727,0.36085413454475446,0.86085413454475446,0.36085413454475446,0,0,1,175,1,22.028365825867862,{"$f":"SUM($M$31:M8217)","v":31192.166009428402},2.8423611111111113,null,0.2278062535594727]
["1900-01-03T20:13:30",2.8427083333333334,4.6678910315273549E-4,0.2278062535594727,-2.5242738675509191E-2,0.47475726132449081,-2.5242738675509191E-2,0,0,1,176,1,22.028365825867862,{"$f":"SUM($M$31:M8218)","v":31214.194375254268},2.8427083333333334,null,0.2278062535594727]
["1900-01-03T20:14:00",2.8430555555555554,4.6678910315273549E-4,0.2278062535594727,8.8660388104227161E-2,8.8660388104227161E-2,-0.41133961189577284,0,-1,0,176,0,0,{"$f":"SUM($M$31:M8219)","v":31214.194375254268},2.8430555555555554,null,0.2278062535594727]
["1900-01-03T20:14:30",2.8434027777777779,4.6678910315273549E-4,0.2278062535594727,0.20256351488396351,0.20256351488396351,-0.29743648511603649,0,0,0,176,0,0,{"$f":"SUM($M$31:M8220)","v":31214.194375254268},2.8434027777777779,null,0.2278062535594727]
["1900-01-03T20:15:00",2.84375,4.6678910315273549E-4,0.2278062535594727,0.31646664166369987,0.31646664166369987,-0.18353335833630013,0,0,0,176,0,0,{"$f":"SUM($M$31:M8221)","v":31214.194375254268},2.84375,null,0.2278062535594727]
["1900-01-03T20:15:30",2.8440972222222225,4.6678910315273549E-4,0.2278062535594727,0.43036976844343622,0.43036976844343622,-6.9630231556563782E-2,0,0,0,176,0,0,{"$f":"SUM($M$31:M8222)","v":31214.194375254268},2.8440972222222225,null,0.2278062535594727]
["1900-01-03T20:16:00",2.8444444444444446,4.6678910315273549E-4,0.2278062535594727,0.54427289522317257,0.54427289522317257,4.427289522317257E-2,0,0,0,176,0,{"$f":"L8223*Flow/PipeArea*1/2","v":0},{"$f":"SUM($M$31:M8223)","v":31214.194375254268},{"$f":"B8223","v":2.8444444444444446},null,0.2278062535594727]
["1900-01-03T20:16:30",{"$f":"A8224-1","v":2.8447916666666666},4.6678910315273549E-4,{"$f":"Q8224","v":0.2278062535594727},0.65817602200290892,0.65817602200290892,{"$f":"E8223+((D8224-Flow)/2)","v":0.15817602200290892},{"$f":"IF(E8223>deltaV,1,0)","v":0},0,0,{"$f":"IF(AND(E8224<E8223,E8224<E8225),K8223+1,K8223)","v":176},{"$f":"IF(J8224>=1,1,0)","v":0},0,{"$f":"SUM($M$31:M8224)","v":31214.194375254268},2.8447916666666666,null,{"$f":"Q5344","v":0.2278062535594727}]
["1900-01-03T20:17:00",2.8451388888888891,4.6678910315273549E-4,0.2278062535594727,0.77207914878264527,{"$f":"E8224+(D8225/2)","v":0.77207914878264527},0.27207914878264527,0,0,0,176,0,0,{"$f":"SUM($M$31:M8225)","v":31214.194375254268},2.8451388888888891,null,0.2278062535594727]
["1900-01-03T20:17:30",2.8454861111111112,4.6678910315273549E-4,0.2278062535594727,0.88598227556238163,0.88598227556238163,0.38598227556238163,0,0,0,176,0,0,{"$f":"SUM($M$31:M8226)","v":31214.194375254268},2.8454861111111112,null,0.2278062535594727]
["1900-01-03T20:18:00",2.8458333333333337,4.6678910315273549E-4,0.2278062535594727,0.99988540234211798,0.99988540234211798,0.49988540234211798,0,0,0,176,0,0,{"$f":"SUM($M$31:M8227)","v":31214.194375254268},2.8458333333333337,null,0.2278062535594727]
["1900-01-03T20:18:30",2.8461805555555557,4.6678910315273549E-4,0.2278062535594727,1.1137885291218543,1.1137885291218543,0.61378852912185433,0,0,0,176,0,0,{"$f":"SUM($M$31:M8228)","v":31214.194375254268},2.8461805555555557,null,0.2278062535594727]
["1900-01-03T20:19:00",2.8465277777777778,4.6678910315273549E-4,0.2278062535594727,1.2276916559015907,1.2276916559015907,0.72769165590159068,0,0,0,176,0,0,{"$f":"SUM($M$31:M8229)","v":31214.194375254268},2.8465277777777778,null,0.2278062535594727]
["1900-01-03T20:19:30",2.8468750000000003,4.6678910315273549E-4,0.2278062535594727,1.341594782681327,1.341594782681327,0.84159478268132704,0,0,0,176,0,0,{"$f":"SUM($M$31:M8230)","v":31214.194375254268},2.8468750000000003,null,0.2278062535594727]
["1900-01-03T20:20:00",2.8472222222222223,4.6678910315273549E-4,0.2278062535594727,1.4554979094610634,1.4554979094610634,0.95549790946106339,0,0,0,176,0,0,{"$f":"SUM($M$31:M8231)","v":31214.194375254268},2.8472222222222223,null,0.2278062535594727]
["1900-01-03T20:20:30",2.8475694444444444,4.6678910315273549E-4,0.2278062535594727,1.5694010362407997,1.5694010362407997,1.0694010362407997,0,0,0,176,0,0,{"$f":"SUM($M$31:M8232)","v":31214.194375254268},2.8475694444444444,null,0.2278062535594727]
["1900-01-03T20:21:00",2.8479166666666669,4.6678910315273549E-4,0.2278062535594727,1.6833041630205361,1.6833041630205361,1.1833041630205361,0,0,0,176,0,0,{"$f":"SUM($M$31:M8233)","v":31214.194375254268},2.8479166666666669,null,0.2278062535594727]
["1900-01-03T20:21:30",2.8482638888888889,4.6678910315273549E-4,0.2278062535594727,1.7972072898002724,1.7972072898002724,1.2972072898002724,0,0,0,176,0,0,{"$f":"SUM($M$31:M8234)","v":31214.194375254268},2.8482638888888889,null,0.2278062535594727]
["1900-01-03T20:22:00",2.8486111111111114,4.6678910315273549E-4,0.2278062535594727,1.9111104165800088,1.9111104165800088,1.4111104165800088,0,0,0,176,0,0,{"$f":"SUM($M$31:M8235)","v":31214.194375254268},2.8486111111111114,null,0.2278062535594727]
["1900-01-03T20:22:30",2.8489583333333335,4.6678910315273549E-4,0.2278062535594727,2.0250135433597451,2.0250135433597451,1.5250135433597451,0,0,0,176,0,0,{"$f":"SUM($M$31:M8236)","v":31214.194375254268},2.8489583333333335,null,0.2278062535594727]
["1900-01-03T20:23:00",2.8493055555555555,4.6678910315273549E-4,0.2278062535594727,2.1389166701394817,2.1389166701394817,1.6389166701394815,0,0,0,176,0,0,{"$f":"SUM($M$31:M8237)","v":31214.194375254268},2.8493055555555555,null,0.2278062535594727]
["1900-01-03T20:23:30",2.849652777777778,4.6678910315273549E-4,0.2278062535594727,2.2528197969192183,2.2528197969192183,1.7528197969192181,0,0,0,176,0,0,{"$f":"SUM($M$31:M8238)","v":31214.194375254268},2.849652777777778,null,0.2278062535594727]
["1900-01-03T20:24:00",2.85,4.6678910315273549E-4,0.2278062535594727,2.3667229236989549,2.3667229236989549,1.8667229236989547,0,0,0,176,0,0,{"$f":"SUM($M$31:M8239)","v":31214.194375254268},2.85,null,0.2278062535594727]
["1900-01-03T20:24:30",2.8503472222222221,4.6678910315273549E-4,0.2278062535594727,2.4806260504786914,2.4806260504786914,1.9806260504786912,0,0,0,176,0,0,{"$f":"SUM($M$31:M8240)","v":31214.194375254268},2.8503472222222221,null,0.2278062535594727]
["1900-01-03T20:25:00",2.8506944444444446,4.6678910315273549E-4,0.2278062535594727,2.594529177258428,2.594529177258428,2.094529177258428,0,0,0,176,0,0,{"$f":"SUM($M$31:M8241)","v":31214.194375254268},2.8506944444444446,null,0.2278062535594727]
["1900-01-03T20:25:30",2.8510416666666667,4.6678910315273549E-4,0.2278062535594727,2.7084323040381646,2.7084323040381646,2.2084323040381646,0,0,0,176,0,0,{"$f":"SUM($M$31:M8242)","v":31214.194375254268},2.8510416666666667,null,0.2278062535594727]
["1900-01-03T20:26:00",2.8513888888888892,4.6678910315273549E-4,0.2278062535594727,2.8223354308179012,2.8223354308179012,2.3223354308179012,0,0,0,176,0,0,{"$f":"SUM($M$31:M8243)","v":31214.194375254268},2.8513888888888892,null,0.2278062535594727]
["1900-01-03T20:26:30",2.8517361111111112,4.6678910315273549E-4,0.2278062535594727,2.9362385575976377,2.9362385575976377,2.4362385575976377,0,0,0,176,0,0,{"$f":"SUM($M$31:M8244)","v":31214.194375254268},2.8517361111111112,null,0.2278062535594727]
["1900-01-03T20:27:00",2.8520833333333333,4.6678910315273549E-4,0.2278062535594727,3.0501416843773743,3.0501416843773743,2.5501416843773743,0,0,0,176,0,0,{"$f":"SUM($M$31:M8245)","v":31214.194375254268},2.8520833333333333,null,0.2278062535594727]
["1900-01-03T20:27:30",2.8524305555555558,4.6678910315273549E-4,0.2278062535594727,2.6640448111571109,3.1640448111571109,2.6640448111571109,1,0,1,176,1,22.028365825867862,{"$f":"SUM($M$31:M8246)","v":31236.222741080135},2.8524305555555558,null,0.2278062535594727]
["1900-01-03T20:28:00",2.8527777777777779,4.6678910315273549E-4,0.2278062535594727,2.2779479379368475,2.7779479379368475,2.2779479379368475,0,0,1,176,1,22.028365825867862,{"$f":"SUM($M$31:M8247)","v":31258.251106906002},2.8527777777777779,null,0.2278062535594727]
["1900-01-03T20:28:30",2.8531249999999999,4.6678910315273549E-4,0.2278062535594727,1.8918510647165838,2.391851064716584,1.8918510647165838,0,0,1,176,1,22.028365825867862,{"$f":"SUM($M$31:M8248)","v":31280.279472731869},2.8531249999999999,null,0.2278062535594727]
["1900-01-03T20:29:00",2.8534722222222224,4.6678910315273549E-4,0.2278062535594727,1.5057541914963202,2.0057541914963202,1.5057541914963202,0,0,1,176,1,22.028365825867862,{"$f":"SUM($M$31:M8249)","v":31302.307838557736},2.8534722222222224,null,0.2278062535594727]
["1900-01-03T20:29:30",2.8538194444444445,4.6678910315273549E-4,0.2278062535594727,1.1196573182760565,1.6196573182760565,1.1196573182760565,0,0,1,176,1,22.028365825867862,{"$f":"SUM($M$31:M8250)","v":31324.336204383602},2.8538194444444445,null,0.2278062535594727]
["1900-01-03T20:30:00",2.854166666666667,4.6678910315273549E-4,0.2278062535594727,0.73356044505579288,1.2335604450557929,0.73356044505579288,0,0,1,176,1,22.028365825867862,{"$f":"SUM($M$31:M8251)","v":31346.364570209469},2.854166666666667,null,0.2278062535594727]
["1900-01-03T20:30:30",2.854513888888889,4.6678910315273549E-4,0.2278062535594727,0.34746357183552923,0.84746357183552923,0.34746357183552923,0,0,1,176,1,22.028365825867862,{"$f":"SUM($M$31:M8252)","v":31368.392936035336},2.854513888888889,null,0.2278062535594727]
["1900-01-03T20:31:00",2.8548611111111111,4.6678910315273549E-4,0.2278062535594727,-3.863330138473442E-2,0.46136669861526558,-3.863330138473442E-2,0,0,1,177,1,22.028365825867862,{"$f":"SUM($M$31:M8253)","v":31390.421301861203},2.8548611111111111,null,0.2278062535594727]
["1900-01-03T20:31:30",2.8552083333333336,4.6678910315273549E-4,0.2278062535594727,7.5269825395001932E-2,7.5269825395001932E-2,-0.42473017460499807,0,-1,0,177,0,0,{"$f":"SUM($M$31:M8254)","v":31390.421301861203},2.8552083333333336,null,0.2278062535594727]
["1900-01-03T20:32:00",2.8555555555555556,4.6678910315273549E-4,0.2278062535594727,0.18917295217473828,0.18917295217473828,-0.31082704782526172,0,0,0,177,0,0,{"$f":"SUM($M$31:M8255)","v":31390.421301861203},2.8555555555555556,null,0.2278062535594727]
["1900-01-03T20:32:30",2.8559027777777777,4.6678910315273549E-4,0.2278062535594727,{"$f":"IF(OR(J8256=0,I8256=-1),F8256,G8256)","v":0.30307607895447464},0.30307607895447464,-0.19692392104552536,0,{"$f":"IF(E8255<0,-1,0)","v":0},{"$f":"IF(E8255>0,J8255+SUM(H8256:I8256),0)","v":0},177,0,0,{"$f":"SUM($M$31:M8256)","v":31390.421301861203},2.8559027777777777,null,0.2278062535594727]
["1900-01-03T20:33:00",2.8562500000000002,4.6678910315273549E-4,0.2278062535594727,0.41697920573421099,0.41697920573421099,-8.3020794265789011E-2,0,0,0,177,0,0,{"$f":"SUM($M$31:M8257)","v":31390.421301861203},2.8562500000000002,null,0.2278062535594727]
["1900-01-03T20:33:30",2.8565972222222222,4.6678910315273549E-4,0.2278062535594727,0.53088233251394734,0.53088233251394734,3.0882332513947341E-2,0,0,0,177,0,0,{"$f":"SUM($M$31:M8258)","v":31390.421301861203},2.8565972222222222,null,0.2278062535594727]
["1900-01-03T20:34:00",2.8569444444444447,4.6678910315273549E-4,0.2278062535594727,0.64478545929368369,0.64478545929368369,0.14478545929368369,0,0,0,177,0,0,{"$f":"SUM($M$31:M8259)","v":31390.421301861203},2.8569444444444447,null,0.2278062535594727]
["1900-01-03T20:34:30",2.8572916666666668,4.6678910315273549E-4,0.2278062535594727,0.75868858607342005,0.75868858607342005,0.25868858607342005,0,0,0,177,0,0,{"$f":"SUM($M$31:M8260)","v":31390.421301861203},2.8572916666666668,null,0.2278062535594727]
["1900-01-03T20:35:00",2.8576388888888888,4.6678910315273549E-4,0.2278062535594727,0.8725917128531564,0.8725917128531564,0.3725917128531564,0,0,0,177,0,0,{"$f":"SUM($M$31:M8261)","v":31390.421301861203},2.8576388888888888,null,0.2278062535594727]
["1900-01-03T20:35:30",2.8579861111111113,4.6678910315273549E-4,0.2278062535594727,0.98649483963289275,0.98649483963289275,0.48649483963289275,0,0,0,177,0,0,{"$f":"SUM($M$31:M8262)","v":31390.421301861203},2.8579861111111113,null,0.2278062535594727]
["1900-01-03T20:36:00",2.8583333333333334,4.6678910315273549E-4,0.2278062535594727,1.1003979664126291,1.1003979664126291,0.6003979664126291,0,0,0,177,0,0,{"$f":"SUM($M$31:M8263)","v":31390.421301861203},2.8583333333333334,null,0.2278062535594727]
["1900-01-03T20:36:30",2.8586805555555554,4.6678910315273549E-4,0.2278062535594727,1.2143010931923655,1.2143010931923655,0.71430109319236545,0,0,0,177,0,0,{"$f":"SUM($M$31:M8264)","v":31390.421301861203},2.8586805555555554,null,0.2278062535594727]
["1900-01-03T20:37:00",2.8590277777777779,4.6678910315273549E-4,0.2278062535594727,1.3282042199721018,1.3282042199721018,0.82820421997210181,0,0,0,177,0,0,{"$f":"SUM($M$31:M8265)","v":31390.421301861203},2.8590277777777779,null,0.2278062535594727]
["1900-01-03T20:37:30",2.859375,4.6678910315273549E-4,0.2278062535594727,1.4421073467518382,1.4421073467518382,0.94210734675183816,0,0,0,177,0,0,{"$f":"SUM($M$31:M8266)","v":31390.421301861203},2.859375,null,0.2278062535594727]
["1900-01-03T20:38:00",2.8597222222222225,4.6678910315273549E-4,0.2278062535594727,1.5560104735315745,1.5560104735315745,1.0560104735315745,0,0,0,177,0,0,{"$f":"SUM($M$31:M8267)","v":31390.421301861203},2.8597222222222225,null,0.2278062535594727]
["1900-01-03T20:38:30",2.8600694444444446,4.6678910315273549E-4,0.2278062535594727,1.6699136003113109,1.6699136003113109,1.1699136003113109,0,0,0,177,0,0,{"$f":"SUM($M$31:M8268)","v":31390.421301861203},2.8600694444444446,null,0.2278062535594727]
["1900-01-03T20:39:00",2.8604166666666666,4.6678910315273549E-4,0.2278062535594727,1.7838167270910472,1.7838167270910472,1.2838167270910472,0,0,0,177,0,0,{"$f":"SUM($M$31:M8269)","v":31390.421301861203},2.8604166666666666,null,0.2278062535594727]
["1900-01-03T20:39:30",2.8607638888888891,4.6678910315273549E-4,0.2278062535594727,1.8977198538707836,1.8977198538707836,1.3977198538707836,0,0,0,177,0,0,{"$f":"SUM($M$31:M8270)","v":31390.421301861203},2.8607638888888891,null,0.2278062535594727]
["1900-01-03T20:40:00",2.8611111111111112,4.6678910315273549E-4,0.2278062535594727,2.0116229806505199,2.0116229806505199,1.5116229806505199,0,0,0,177,0,0,{"$f":"SUM($M$31:M8271)","v":31390.421301861203},2.8611111111111112,null,0.2278062535594727]
["1900-01-03T20:40:30",2.8614583333333337,4.6678910315273549E-4,0.2278062535594727,2.1255261074302565,2.1255261074302565,1.6255261074302563,0,0,0,177,0,0,{"$f":"SUM($M$31:M8272)","v":31390.421301861203},2.8614583333333337,null,0.2278062535594727]
["1900-01-03T20:41:00",2.8618055555555557,4.6678910315273549E-4,0.2278062535594727,2.2394292342099931,2.2394292342099931,1.7394292342099928,0,0,0,177,0,0,{"$f":"SUM($M$31:M8273)","v":31390.421301861203},2.8618055555555557,null,0.2278062535594727]
["1900-01-03T20:41:30",2.8621527777777778,4.6678910315273549E-4,0.2278062535594727,2.3533323609897296,2.3533323609897296,1.8533323609897294,0,0,0,177,0,0,{"$f":"SUM($M$31:M8274)","v":31390.421301861203},2.8621527777777778,null,0.2278062535594727]
["1900-01-03T20:42:00",2.8625000000000003,4.6678910315273549E-4,0.2278062535594727,2.4672354877694662,2.4672354877694662,1.967235487769466,0,0,0,177,0,0,{"$f":"SUM($M$31:M8275)","v":31390.421301861203},2.8625000000000003,null,0.2278062535594727]
["1900-01-03T20:42:30",2.8628472222222223,4.6678910315273549E-4,0.2278062535594727,2.5811386145492028,2.5811386145492028,2.0811386145492028,0,0,0,177,0,0,{"$f":"SUM($M$31:M8276)","v":31390.421301861203},2.8628472222222223,null,0.2278062535594727]
["1900-01-03T20:43:00",2.8631944444444444,4.6678910315273549E-4,0.2278062535594727,2.6950417413289394,2.6950417413289394,2.1950417413289394,0,0,0,177,0,0,{"$f":"SUM($M$31:M8277)","v":31390.421301861203},2.8631944444444444,null,0.2278062535594727]
["1900-01-03T20:43:30",2.8635416666666669,4.6678910315273549E-4,0.2278062535594727,2.8089448681086759,2.8089448681086759,2.3089448681086759,0,0,0,177,0,0,{"$f":"SUM($M$31:M8278)","v":31390.421301861203},2.8635416666666669,null,0.2278062535594727]
["1900-01-03T20:44:00",2.8638888888888889,4.6678910315273549E-4,0.2278062535594727,2.9228479948884125,2.9228479948884125,2.4228479948884125,0,0,0,177,0,0,{"$f":"SUM($M$31:M8279)","v":31390.421301861203},2.8638888888888889,null,0.2278062535594727]
["1900-01-03T20:44:30",2.8642361111111114,4.6678910315273549E-4,0.2278062535594727,3.0367511216681491,3.0367511216681491,2.5367511216681491,0,0,0,177,0,0,{"$f":"SUM($M$31:M8280)","v":31390.421301861203},2.8642361111111114,null,0.2278062535594727]
["1900-01-03T20:45:00",2.8645833333333335,4.6678910315273549E-4,0.2278062535594727,2.6506542484478857,3.1506542484478857,2.6506542484478857,1,0,1,177,1,22.028365825867862,{"$f":"SUM($M$31:M8281)","v":31412.449667687069},2.8645833333333335,null,0.2278062535594727]
["1900-01-03T20:45:30",2.8649305555555555,4.6678910315273549E-4,0.2278062535594727,2.2645573752276222,2.7645573752276222,2.2645573752276222,0,0,1,177,1,22.028365825867862,{"$f":"SUM($M$31:M8282)","v":31434.478033512936},2.8649305555555555,null,0.2278062535594727]
["1900-01-03T20:46:00",2.865277777777778,4.6678910315273549E-4,0.2278062535594727,1.8784605020073586,2.3784605020073588,1.8784605020073586,0,0,1,177,1,22.028365825867862,{"$f":"SUM($M$31:M8283)","v":31456.506399338803},2.865277777777778,null,0.2278062535594727]
["1900-01-03T20:46:30",2.8656250000000001,4.6678910315273549E-4,0.2278062535594727,1.4923636287870949,1.9923636287870949,1.4923636287870949,0,0,1,177,1,22.028365825867862,{"$f":"SUM($M$31:M8284)","v":31478.53476516467},2.8656250000000001,null,0.2278062535594727]
["1900-01-03T20:47:00",2.8659722222222221,4.6678910315273549E-4,0.2278062535594727,1.1062667555668313,1.6062667555668313,1.1062667555668313,0,0,1,177,1,22.028365825867862,{"$f":"SUM($M$31:M8285)","v":31500.563130990537},2.8659722222222221,null,0.2278062535594727]
["1900-01-03T20:47:30",2.8663194444444446,4.6678910315273549E-4,0.2278062535594727,0.72016988234656765,1.2201698823465676,0.72016988234656765,0,0,1,177,1,22.028365825867862,{"$f":"SUM($M$31:M8286)","v":31522.591496816403},2.8663194444444446,null,0.2278062535594727]
["1900-01-03T20:48:00",2.8666666666666667,4.6678910315273549E-4,0.2278062535594727,0.334073009126304,0.834073009126304,0.334073009126304,0,0,1,177,1,{"$f":"L8287*Flow/PipeArea*1/2","v":22.028365825867862},{"$f":"SUM($M$31:M8287)","v":31544.61986264227},{"$f":"B8287","v":2.8666666666666667},null,0.2278062535594727]
["1900-01-03T20:48:30",{"$f":"A8288-1","v":2.8670138888888892},4.6678910315273549E-4,{"$f":"Q8288","v":0.2278062535594727},-5.2023864093959649E-2,0.44797613590604035,{"$f":"E8287+((D8288-Flow)/2)","v":-5.2023864093959649E-2},{"$f":"IF(E8287>deltaV,1,0)","v":0},0,1,{"$f":"IF(AND(E8288<E8287,E8288<E8289),K8287+1,K8287)","v":178},{"$f":"IF(J8288>=1,1,0)","v":1},22.028365825867862,{"$f":"SUM($M$31:M8288)","v":31566.648228468137},2.8670138888888892,null,{"$f":"Q5408","v":0.2278062535594727}]
["1900-01-03T20:49:00",2.8673611111111112,4.6678910315273549E-4,0.2278062535594727,6.1879262685776704E-2,{"$f":"E8288+(D8289/2)","v":6.1879262685776704E-2},-0.4381207373142233,0,-1,0,178,0,0,{"$f":"SUM($M$31:M8289)","v":31566.648228468137},2.8673611111111112,null,0.2278062535594727]
["1900-01-03T20:49:30",2.8677083333333333,4.6678910315273549E-4,0.2278062535594727,0.17578238946551306,0.17578238946551306,-0.32421761053448694,0,0,0,178,0,0,{"$f":"SUM($M$31:M8290)","v":31566.648228468137},2.8677083333333333,null,0.2278062535594727]
["1900-01-03T20:50:00",2.8680555555555558,4.6678910315273549E-4,0.2278062535594727,0.28968551624524941,0.28968551624524941,-0.21031448375475059,0,0,0,178,0,0,{"$f":"SUM($M$31:M8291)","v":31566.648228468137},2.8680555555555558,null,0.2278062535594727]
["1900-01-03T20:50:30",2.8684027777777779,4.6678910315273549E-4,0.2278062535594727,0.40358864302498576,0.40358864302498576,-9.641135697501424E-2,0,0,0,178,0,0,{"$f":"SUM($M$31:M8292)","v":31566.648228468137},2.8684027777777779,null,0.2278062535594727]
["1900-01-03T20:51:00",2.8687499999999999,4.6678910315273549E-4,0.2278062535594727,0.51749176980472211,0.51749176980472211,1.7491769804722113E-2,0,0,0,178,0,0,{"$f":"SUM($M$31:M8293)","v":31566.648228468137},2.8687499999999999,null,0.2278062535594727]
["1900-01-03T20:51:30",2.8690972222222224,4.6678910315273549E-4,0.2278062535594727,0.63139489658445846,0.63139489658445846,0.13139489658445846,0,0,0,178,0,0,{"$f":"SUM($M$31:M8294)","v":31566.648228468137},2.8690972222222224,null,0.2278062535594727]
["1900-01-03T20:52:00",2.8694444444444445,4.6678910315273549E-4,0.2278062535594727,0.74529802336419482,0.74529802336419482,0.24529802336419482,0,0,0,178,0,0,{"$f":"SUM($M$31:M8295)","v":31566.648228468137},2.8694444444444445,null,0.2278062535594727]
["1900-01-03T20:52:30",2.869791666666667,4.6678910315273549E-4,0.2278062535594727,0.85920115014393117,0.85920115014393117,0.35920115014393117,0,0,0,178,0,0,{"$f":"SUM($M$31:M8296)","v":31566.648228468137},2.869791666666667,null,0.2278062535594727]
["1900-01-03T20:53:00",2.870138888888889,4.6678910315273549E-4,0.2278062535594727,0.97310427692366752,0.97310427692366752,0.47310427692366752,0,0,0,178,0,0,{"$f":"SUM($M$31:M8297)","v":31566.648228468137},2.870138888888889,null,0.2278062535594727]
["1900-01-03T20:53:30",2.8704861111111111,4.6678910315273549E-4,0.2278062535594727,1.0870074037034039,1.0870074037034039,0.58700740370340387,0,0,0,178,0,0,{"$f":"SUM($M$31:M8298)","v":31566.648228468137},2.8704861111111111,null,0.2278062535594727]
["1900-01-03T20:54:00",2.8708333333333336,4.6678910315273549E-4,0.2278062535594727,1.2009105304831402,1.2009105304831402,0.70091053048314023,0,0,0,178,0,0,{"$f":"SUM($M$31:M8299)","v":31566.648228468137},2.8708333333333336,null,0.2278062535594727]
["1900-01-03T20:54:30",2.8711805555555556,4.6678910315273549E-4,0.2278062535594727,1.3148136572628766,1.3148136572628766,0.81481365726287658,0,0,0,178,0,0,{"$f":"SUM($M$31:M8300)","v":31566.648228468137},2.8711805555555556,null,0.2278062535594727]
["1900-01-03T20:55:00",2.8715277777777777,4.6678910315273549E-4,0.2278062535594727,1.4287167840426129,1.4287167840426129,0.92871678404261293,0,0,0,178,0,0,{"$f":"SUM($M$31:M8301)","v":31566.648228468137},2.8715277777777777,null,0.2278062535594727]
["1900-01-03T20:55:30",2.8718750000000002,4.6678910315273549E-4,0.2278062535594727,1.5426199108223493,1.5426199108223493,1.0426199108223493,0,0,0,178,0,0,{"$f":"SUM($M$31:M8302)","v":31566.648228468137},2.8718750000000002,null,0.2278062535594727]
["1900-01-03T20:56:00",2.8722222222222222,4.6678910315273549E-4,0.2278062535594727,1.6565230376020856,1.6565230376020856,1.1565230376020856,0,0,0,178,0,0,{"$f":"SUM($M$31:M8303)","v":31566.648228468137},2.8722222222222222,null,0.2278062535594727]
["1900-01-03T20:56:30",2.8725694444444447,4.6678910315273549E-4,0.2278062535594727,1.770426164381822,1.770426164381822,1.270426164381822,0,0,0,178,0,0,{"$f":"SUM($M$31:M8304)","v":31566.648228468137},2.8725694444444447,null,0.2278062535594727]
["1900-01-03T20:57:00",2.8729166666666668,4.6678910315273549E-4,0.2278062535594727,1.8843292911615583,1.8843292911615583,1.3843292911615583,0,0,0,178,0,0,{"$f":"SUM($M$31:M8305)","v":31566.648228468137},2.8729166666666668,null,0.2278062535594727]
["1900-01-03T20:57:30",2.8732638888888888,4.6678910315273549E-4,0.2278062535594727,1.9982324179412947,1.9982324179412947,1.4982324179412947,0,0,0,178,0,0,{"$f":"SUM($M$31:M8306)","v":31566.648228468137},2.8732638888888888,null,0.2278062535594727]
["1900-01-03T20:58:00",2.8736111111111113,4.6678910315273549E-4,0.2278062535594727,2.1121355447210313,2.1121355447210313,1.612135544721031,0,0,0,178,0,0,{"$f":"SUM($M$31:M8307)","v":31566.648228468137},2.8736111111111113,null,0.2278062535594727]
["1900-01-03T20:58:30",2.8739583333333334,4.6678910315273549E-4,0.2278062535594727,2.2260386715007678,2.2260386715007678,1.7260386715007676,0,0,0,178,0,0,{"$f":"SUM($M$31:M8308)","v":31566.648228468137},2.8739583333333334,null,0.2278062535594727]
["1900-01-03T20:59:00",2.8743055555555554,4.6678910315273549E-4,0.2278062535594727,2.3399417982805044,2.3399417982805044,1.8399417982805042,0,0,0,178,0,0,{"$f":"SUM($M$31:M8309)","v":31566.648228468137},2.8743055555555554,null,0.2278062535594727]
["1900-01-03T20:59:30",2.8746527777777779,4.6678910315273549E-4,0.2278062535594727,2.453844925060241,2.453844925060241,1.9538449250602408,0,0,0,178,0,0,{"$f":"SUM($M$31:M8310)","v":31566.648228468137},2.8746527777777779,null,0.2278062535594727]
["1900-01-03T21:00:00",2.875,3.82614018977652E-4,0.19082246391910099,2.5492561570197916,2.5492561570197916,2.0492561570197916,0,0,0,178,0,0,{"$f":"SUM($M$31:M8311)","v":31566.648228468137},2.875,null,0.19082246391910099]
["1900-01-03T21:00:30",2.8753472222222225,3.82614018977652E-4,0.19082246391910099,2.6446673889793422,2.6446673889793422,2.1446673889793422,0,0,0,178,0,0,{"$f":"SUM($M$31:M8312)","v":31566.648228468137},2.8753472222222225,null,0.19082246391910099]
["1900-01-03T21:01:00",2.8756944444444446,3.82614018977652E-4,0.19082246391910099,2.7400786209388928,2.7400786209388928,2.2400786209388928,0,0,0,178,0,0,{"$f":"SUM($M$31:M8313)","v":31566.648228468137},2.8756944444444446,null,0.19082246391910099]
["1900-01-03T21:01:30",2.8760416666666666,3.82614018977652E-4,0.19082246391910099,2.8354898528984434,2.8354898528984434,2.3354898528984434,0,0,0,178,0,0,{"$f":"SUM($M$31:M8314)","v":31566.648228468137},2.8760416666666666,null,0.19082246391910099]
["1900-01-03T21:02:00",2.8763888888888891,3.82614018977652E-4,0.19082246391910099,2.9309010848579939,2.9309010848579939,2.4309010848579939,0,0,0,178,0,0,{"$f":"SUM($M$31:M8315)","v":31566.648228468137},2.8763888888888891,null,0.19082246391910099]
["1900-01-03T21:02:30",2.8767361111111112,3.82614018977652E-4,0.19082246391910099,3.0263123168175445,3.0263123168175445,2.5263123168175445,0,0,0,178,0,0,{"$f":"SUM($M$31:M8316)","v":31566.648228468137},2.8767361111111112,null,0.19082246391910099]
["1900-01-03T21:03:00",2.8770833333333337,3.82614018977652E-4,0.19082246391910099,2.6217235487770951,3.1217235487770951,2.6217235487770951,1,0,1,178,1,22.028365825867862,{"$f":"SUM($M$31:M8317)","v":31588.676594294004},2.8770833333333337,null,0.19082246391910099]
["1900-01-03T21:03:30",2.8774305555555557,3.82614018977652E-4,0.19082246391910099,2.2171347807366457,2.7171347807366457,2.2171347807366457,0,0,1,178,1,22.028365825867862,{"$f":"SUM($M$31:M8318)","v":31610.704960119871},2.8774305555555557,null,0.19082246391910099]
["1900-01-03T21:04:00",2.8777777777777778,3.82614018977652E-4,0.19082246391910099,1.8125460126961963,2.3125460126961963,1.8125460126961963,0,0,1,178,1,22.028365825867862,{"$f":"SUM($M$31:M8319)","v":31632.733325945737},2.8777777777777778,null,0.19082246391910099]
["1900-01-03T21:04:30",2.8781250000000003,3.82614018977652E-4,0.19082246391910099,{"$f":"IF(OR(J8320=0,I8320=-1),F8320,G8320)","v":1.4079572446557469},1.9079572446557469,1.4079572446557469,0,{"$f":"IF(E8319<0,-1,0)","v":0},{"$f":"IF(E8319>0,J8319+SUM(H8320:I8320),0)","v":1},178,1,22.028365825867862,{"$f":"SUM($M$31:M8320)","v":31654.761691771604},2.8781250000000003,null,0.19082246391910099]
["1900-01-03T21:05:00",2.8784722222222223,3.82614018977652E-4,0.19082246391910099,1.0033684766152975,1.5033684766152975,1.0033684766152975,0,0,1,178,1,22.028365825867862,{"$f":"SUM($M$31:M8321)","v":31676.790057597471},2.8784722222222223,null,0.19082246391910099]
["1900-01-03T21:05:30",2.8788194444444444,3.82614018977652E-4,0.19082246391910099,0.59877970857484797,1.0987797085748481,0.59877970857484797,0,0,1,178,1,22.028365825867862,{"$f":"SUM($M$31:M8322)","v":31698.818423423338},2.8788194444444444,null,0.19082246391910099]
["1900-01-03T21:06:00",2.8791666666666669,3.82614018977652E-4,0.19082246391910099,0.19419094053439845,0.69419094053439845,0.19419094053439845,0,0,1,178,1,22.028365825867862,{"$f":"SUM($M$31:M8323)","v":31720.846789249204},2.8791666666666669,null,0.19082246391910099]
["1900-01-03T21:06:30",2.8795138888888889,3.82614018977652E-4,0.19082246391910099,-0.21039782750605107,0.28960217249394893,-0.21039782750605107,0,0,1,179,1,22.028365825867862,{"$f":"SUM($M$31:M8324)","v":31742.875155075071},2.8795138888888889,null,0.19082246391910099]
["1900-01-03T21:07:00",2.8798611111111114,3.82614018977652E-4,0.19082246391910099,-0.11498659554650058,-0.11498659554650058,-0.61498659554650059,0,-1,0,179,0,0,{"$f":"SUM($M$31:M8325)","v":31742.875155075071},2.8798611111111114,null,0.19082246391910099]
["1900-01-03T21:07:30",2.8802083333333335,3.82614018977652E-4,0.19082246391910099,-1.9575363586950084E-2,-1.9575363586950084E-2,-0.51957536358695011,0,-1,0,179,0,0,{"$f":"SUM($M$31:M8326)","v":31742.875155075071},2.8802083333333335,null,0.19082246391910099]
["1900-01-03T21:08:00",2.8805555555555555,3.82614018977652E-4,0.19082246391910099,7.583586837260041E-2,7.583586837260041E-2,-0.42416413162739963,0,-1,0,179,0,0,{"$f":"SUM($M$31:M8327)","v":31742.875155075071},2.8805555555555555,null,0.19082246391910099]
["1900-01-03T21:08:30",2.880902777777778,3.82614018977652E-4,0.19082246391910099,0.1712471003321509,0.1712471003321509,-0.3287528996678491,0,0,0,179,0,0,{"$f":"SUM($M$31:M8328)","v":31742.875155075071},2.880902777777778,null,0.19082246391910099]
["1900-01-03T21:09:00",2.8812500000000001,3.82614018977652E-4,0.19082246391910099,0.26665833229170138,0.26665833229170138,-0.23334166770829862,0,0,0,179,0,0,{"$f":"SUM($M$31:M8329)","v":31742.875155075071},2.8812500000000001,null,0.19082246391910099]
["1900-01-03T21:09:30",2.8815972222222221,3.82614018977652E-4,0.19082246391910099,0.36206956425125186,0.36206956425125186,-0.13793043574874814,0,0,0,179,0,0,{"$f":"SUM($M$31:M8330)","v":31742.875155075071},2.8815972222222221,null,0.19082246391910099]
["1900-01-03T21:10:00",2.8819444444444446,3.82614018977652E-4,0.19082246391910099,0.45748079621080234,0.45748079621080234,-4.2519203789197657E-2,0,0,0,179,0,0,{"$f":"SUM($M$31:M8331)","v":31742.875155075071},2.8819444444444446,null,0.19082246391910099]
["1900-01-03T21:10:30",2.8822916666666667,3.82614018977652E-4,0.19082246391910099,0.55289202817035288,0.55289202817035288,5.2892028170352823E-2,0,0,0,179,0,0,{"$f":"SUM($M$31:M8332)","v":31742.875155075071},2.8822916666666667,null,0.19082246391910099]
["1900-01-03T21:11:00",2.8826388888888892,3.82614018977652E-4,0.19082246391910099,0.64830326012990336,0.64830326012990336,0.14830326012990336,0,0,0,179,0,0,{"$f":"SUM($M$31:M8333)","v":31742.875155075071},2.8826388888888892,null,0.19082246391910099]
["1900-01-03T21:11:30",2.8829861111111112,3.82614018977652E-4,0.19082246391910099,0.74371449208945384,0.74371449208945384,0.24371449208945384,0,0,0,179,0,0,{"$f":"SUM($M$31:M8334)","v":31742.875155075071},2.8829861111111112,null,0.19082246391910099]
["1900-01-03T21:12:00",2.8833333333333333,3.82614018977652E-4,0.19082246391910099,0.83912572404900432,0.83912572404900432,0.33912572404900432,0,0,0,179,0,0,{"$f":"SUM($M$31:M8335)","v":31742.875155075071},2.8833333333333333,null,0.19082246391910099]
["1900-01-03T21:12:30",2.8836805555555558,3.82614018977652E-4,0.19082246391910099,0.9345369560085548,0.9345369560085548,0.4345369560085548,0,0,0,179,0,0,{"$f":"SUM($M$31:M8336)","v":31742.875155075071},2.8836805555555558,null,0.19082246391910099]
["1900-01-03T21:13:00",2.8840277777777779,3.82614018977652E-4,0.19082246391910099,1.0299481879681054,1.0299481879681054,0.52994818796810528,0,0,0,179,0,0,{"$f":"SUM($M$31:M8337)","v":31742.875155075071},2.8840277777777779,null,0.19082246391910099]
["1900-01-03T21:13:30",2.8843749999999999,3.82614018977652E-4,0.19082246391910099,1.125359419927656,1.125359419927656,0.62535941992765587,0,0,0,179,0,0,{"$f":"SUM($M$31:M8338)","v":31742.875155075071},2.8843749999999999,null,0.19082246391910099]
["1900-01-03T21:14:00",2.8847222222222224,3.82614018977652E-4,0.19082246391910099,1.2207706518872066,1.2207706518872066,0.72077065188720646,0,0,0,179,0,0,{"$f":"SUM($M$31:M8339)","v":31742.875155075071},2.8847222222222224,null,0.19082246391910099]
["1900-01-03T21:14:30",2.8850694444444445,3.82614018977652E-4,0.19082246391910099,1.3161818838467572,1.3161818838467572,0.81618188384675705,0,0,0,179,0,0,{"$f":"SUM($M$31:M8340)","v":31742.875155075071},2.8850694444444445,null,0.19082246391910099]
["1900-01-03T21:15:00",2.885416666666667,3.82614018977652E-4,0.19082246391910099,1.4115931158063078,1.4115931158063078,0.91159311580630764,0,0,0,179,0,0,{"$f":"SUM($M$31:M8341)","v":31742.875155075071},2.885416666666667,null,0.19082246391910099]
["1900-01-03T21:15:30",2.885763888888889,3.82614018977652E-4,0.19082246391910099,1.5070043477658583,1.5070043477658583,1.0070043477658581,0,0,0,179,0,0,{"$f":"SUM($M$31:M8342)","v":31742.875155075071},2.885763888888889,null,0.19082246391910099]
["1900-01-03T21:16:00",2.8861111111111111,3.82614018977652E-4,0.19082246391910099,1.6024155797254089,1.6024155797254089,1.1024155797254087,0,0,0,179,0,0,{"$f":"SUM($M$31:M8343)","v":31742.875155075071},2.8861111111111111,null,0.19082246391910099]
["1900-01-03T21:16:30",2.8864583333333336,3.82614018977652E-4,0.19082246391910099,1.6978268116849595,1.6978268116849595,1.1978268116849593,0,0,0,179,0,0,{"$f":"SUM($M$31:M8344)","v":31742.875155075071},2.8864583333333336,null,0.19082246391910099]
["1900-01-03T21:17:00",2.8868055555555556,3.82614018977652E-4,0.19082246391910099,1.7932380436445101,1.7932380436445101,1.2932380436445099,0,0,0,179,0,0,{"$f":"SUM($M$31:M8345)","v":31742.875155075071},2.8868055555555556,null,0.19082246391910099]
["1900-01-03T21:17:30",2.8871527777777777,3.82614018977652E-4,0.19082246391910099,1.8886492756040607,1.8886492756040607,1.3886492756040605,0,0,0,179,0,0,{"$f":"SUM($M$31:M8346)","v":31742.875155075071},2.8871527777777777,null,0.19082246391910099]
["1900-01-03T21:18:00",2.8875000000000002,3.82614018977652E-4,0.19082246391910099,1.9840605075636113,1.9840605075636113,1.4840605075636111,0,0,0,179,0,0,{"$f":"SUM($M$31:M8347)","v":31742.875155075071},2.8875000000000002,null,0.19082246391910099]
["1900-01-03T21:18:30",2.8878472222222222,3.82614018977652E-4,0.19082246391910099,2.0794717395231617,2.0794717395231617,1.5794717395231617,0,0,0,179,0,0,{"$f":"SUM($M$31:M8348)","v":31742.875155075071},2.8878472222222222,null,0.19082246391910099]
["1900-01-03T21:19:00",2.8881944444444447,3.82614018977652E-4,0.19082246391910099,2.1748829714827123,2.1748829714827123,1.6748829714827123,0,0,0,179,0,0,{"$f":"SUM($M$31:M8349)","v":31742.875155075071},2.8881944444444447,null,0.19082246391910099]
["1900-01-03T21:19:30",2.8885416666666668,3.82614018977652E-4,0.19082246391910099,2.2702942034422628,2.2702942034422628,1.7702942034422628,0,0,0,179,0,0,{"$f":"SUM($M$31:M8350)","v":31742.875155075071},2.8885416666666668,null,0.19082246391910099]
["1900-01-03T21:20:00",2.8888888888888888,3.82614018977652E-4,0.19082246391910099,2.3657054354018134,2.3657054354018134,1.8657054354018134,0,0,0,179,0,{"$f":"L8351*Flow/PipeArea*1/2","v":0},{"$f":"SUM($M$31:M8351)","v":31742.875155075071},{"$f":"B8351","v":2.8888888888888888},null,0.19082246391910099]
["1900-01-03T21:20:30",{"$f":"A8352-1","v":2.8892361111111113},3.82614018977652E-4,{"$f":"Q8352","v":0.19082246391910099},2.461116667361364,2.461116667361364,{"$f":"E8351+((D8352-Flow)/2)","v":1.961116667361364},{"$f":"IF(E8351>deltaV,1,0)","v":0},0,0,{"$f":"IF(AND(E8352<E8351,E8352<E8353),K8351+1,K8351)","v":179},{"$f":"IF(J8352>=1,1,0)","v":0},0,{"$f":"SUM($M$31:M8352)","v":31742.875155075071},2.8892361111111113,null,{"$f":"Q5472","v":0.19082246391910099}]
["1900-01-03T21:21:00",2.8895833333333334,3.82614018977652E-4,0.19082246391910099,2.5565278993209146,{"$f":"E8352+(D8353/2)","v":2.5565278993209146},2.0565278993209146,0,0,0,179,0,0,{"$f":"SUM($M$31:M8353)","v":31742.875155075071},2.8895833333333334,null,0.19082246391910099]
["1900-01-03T21:21:30",2.8899305555555554,3.82614018977652E-4,0.19082246391910099,2.6519391312804652,2.6519391312804652,2.1519391312804652,0,0,0,179,0,0,{"$f":"SUM($M$31:M8354)","v":31742.875155075071},2.8899305555555554,null,0.19082246391910099]
["1900-01-03T21:22:00",2.8902777777777779,3.82614018977652E-4,0.19082246391910099,2.7473503632400158,2.7473503632400158,2.2473503632400158,0,0,0,179,0,0,{"$f":"SUM($M$31:M8355)","v":31742.875155075071},2.8902777777777779,null,0.19082246391910099]
["1900-01-03T21:22:30",2.890625,3.82614018977652E-4,0.19082246391910099,2.8427615951995664,2.8427615951995664,2.3427615951995664,0,0,0,179,0,0,{"$f":"SUM($M$31:M8356)","v":31742.875155075071},2.890625,null,0.19082246391910099]
["1900-01-03T21:23:00",2.8909722222222225,3.82614018977652E-4,0.19082246391910099,2.938172827159117,2.938172827159117,2.438172827159117,0,0,0,179,0,0,{"$f":"SUM($M$31:M8357)","v":31742.875155075071},2.8909722222222225,null,0.19082246391910099]
["1900-01-03T21:23:30",2.8913194444444446,3.82614018977652E-4,0.19082246391910099,3.0335840591186676,3.0335840591186676,2.5335840591186676,0,0,0,179,0,0,{"$f":"SUM($M$31:M8358)","v":31742.875155075071},2.8913194444444446,null,0.19082246391910099]
["1900-01-03T21:24:00",2.8916666666666666,3.82614018977652E-4,0.19082246391910099,2.6289952910782182,3.1289952910782182,2.6289952910782182,1,0,1,179,1,22.028365825867862,{"$f":"SUM($M$31:M8359)","v":31764.903520900938},2.8916666666666666,null,0.19082246391910099]
["1900-01-03T21:24:30",2.8920138888888891,3.82614018977652E-4,0.19082246391910099,2.2244065230377688,2.7244065230377688,2.2244065230377688,0,0,1,179,1,22.028365825867862,{"$f":"SUM($M$31:M8360)","v":31786.931886726805},2.8920138888888891,null,0.19082246391910099]
["1900-01-03T21:25:00",2.8923611111111112,3.82614018977652E-4,0.19082246391910099,1.8198177549973193,2.3198177549973193,1.8198177549973193,0,0,1,179,1,22.028365825867862,{"$f":"SUM($M$31:M8361)","v":31808.960252552672},2.8923611111111112,null,0.19082246391910099]
["1900-01-03T21:25:30",2.8927083333333337,3.82614018977652E-4,0.19082246391910099,1.4152289869568699,1.9152289869568699,1.4152289869568699,0,0,1,179,1,22.028365825867862,{"$f":"SUM($M$31:M8362)","v":31830.988618378538},2.8927083333333337,null,0.19082246391910099]
["1900-01-03T21:26:00",2.8930555555555557,3.82614018977652E-4,0.19082246391910099,1.0106402189164205,1.5106402189164205,1.0106402189164205,0,0,1,179,1,22.028365825867862,{"$f":"SUM($M$31:M8363)","v":31853.016984204405},2.8930555555555557,null,0.19082246391910099]
["1900-01-03T21:26:30",2.8934027777777778,3.82614018977652E-4,0.19082246391910099,0.60605145087597101,1.1060514508759711,0.60605145087597101,0,0,1,179,1,22.028365825867862,{"$f":"SUM($M$31:M8364)","v":31875.045350030272},2.8934027777777778,null,0.19082246391910099]
["1900-01-03T21:27:00",2.8937500000000003,3.82614018977652E-4,0.19082246391910099,0.20146268283552149,0.70146268283552149,0.20146268283552149,0,0,1,179,1,22.028365825867862,{"$f":"SUM($M$31:M8365)","v":31897.073715856139},2.8937500000000003,null,0.19082246391910099]
["1900-01-03T21:27:30",2.8940972222222223,3.82614018977652E-4,0.19082246391910099,-0.20312608520492803,0.29687391479507197,-0.20312608520492803,0,0,1,180,1,22.028365825867862,{"$f":"SUM($M$31:M8366)","v":31919.102081682006},2.8940972222222223,null,0.19082246391910099]
["1900-01-03T21:28:00",2.8944444444444444,3.82614018977652E-4,0.19082246391910099,-0.10771485324537754,-0.10771485324537754,-0.60771485324537755,0,-1,0,180,0,0,{"$f":"SUM($M$31:M8367)","v":31919.102081682006},2.8944444444444444,null,0.19082246391910099]
["1900-01-03T21:28:30",2.8947916666666669,3.82614018977652E-4,0.19082246391910099,-1.2303621285827043E-2,-1.2303621285827043E-2,-0.51230362128582707,0,-1,0,180,0,0,{"$f":"SUM($M$31:M8368)","v":31919.102081682006},2.8947916666666669,null,0.19082246391910099]
["1900-01-03T21:29:00",2.8951388888888889,3.82614018977652E-4,0.19082246391910099,8.310761067372345E-2,8.310761067372345E-2,-0.41689238932627659,0,-1,0,180,0,0,{"$f":"SUM($M$31:M8369)","v":31919.102081682006},2.8951388888888889,null,0.19082246391910099]
["1900-01-03T21:29:30",2.8954861111111114,3.82614018977652E-4,0.19082246391910099,0.17851884263327394,0.17851884263327394,-0.32148115736672606,0,0,0,180,0,0,{"$f":"SUM($M$31:M8370)","v":31919.102081682006},2.8954861111111114,null,0.19082246391910099]
["1900-01-03T21:30:00",2.8958333333333335,3.82614018977652E-4,0.19082246391910099,0.27393007459282442,0.27393007459282442,-0.22606992540717558,0,0,0,180,0,0,{"$f":"SUM($M$31:M8371)","v":31919.102081682006},2.8958333333333335,null,0.19082246391910099]
["1900-01-03T21:30:30",2.8961805555555555,3.82614018977652E-4,0.19082246391910099,0.3693413065523749,0.3693413065523749,-0.1306586934476251,0,0,0,180,0,0,{"$f":"SUM($M$31:M8372)","v":31919.102081682006},2.8961805555555555,null,0.19082246391910099]
["1900-01-03T21:31:00",2.896527777777778,3.82614018977652E-4,0.19082246391910099,0.46475253851192538,0.46475253851192538,-3.5247461488074616E-2,0,0,0,180,0,0,{"$f":"SUM($M$31:M8373)","v":31919.102081682006},2.896527777777778,null,0.19082246391910099]
["1900-01-03T21:31:30",2.8968750000000001,3.82614018977652E-4,0.19082246391910099,0.56016377047147592,0.56016377047147592,6.0163770471475864E-2,0,0,0,180,0,0,{"$f":"SUM($M$31:M8374)","v":31919.102081682006},2.8968750000000001,null,0.19082246391910099]
["1900-01-03T21:32:00",2.8972222222222221,3.82614018977652E-4,0.19082246391910099,0.6555750024310264,0.6555750024310264,0.1555750024310264,0,0,0,180,0,0,{"$f":"SUM($M$31:M8375)","v":31919.102081682006},2.8972222222222221,null,0.19082246391910099]
["1900-01-03T21:32:30",2.8975694444444446,3.82614018977652E-4,0.19082246391910099,0.75098623439057688,0.75098623439057688,0.25098623439057688,0,0,0,180,0,0,{"$f":"SUM($M$31:M8376)","v":31919.102081682006},2.8975694444444446,null,0.19082246391910099]
["1900-01-03T21:33:00",2.8979166666666667,3.82614018977652E-4,0.19082246391910099,0.84639746635012736,0.84639746635012736,0.34639746635012736,0,0,0,180,0,0,{"$f":"SUM($M$31:M8377)","v":31919.102081682006},2.8979166666666667,null,0.19082246391910099]
["1900-01-03T21:33:30",2.8982638888888892,3.82614018977652E-4,0.19082246391910099,0.94180869830967784,0.94180869830967784,0.44180869830967784,0,0,0,180,0,0,{"$f":"SUM($M$31:M8378)","v":31919.102081682006},2.8982638888888892,null,0.19082246391910099]
["1900-01-03T21:34:00",2.8986111111111112,3.82614018977652E-4,0.19082246391910099,1.0372199302692284,1.0372199302692284,0.53721993026922832,0,0,0,180,0,0,{"$f":"SUM($M$31:M8379)","v":31919.102081682006},2.8986111111111112,null,0.19082246391910099]
["1900-01-03T21:34:30",2.8989583333333333,3.82614018977652E-4,0.19082246391910099,1.132631162228779,1.132631162228779,0.63263116222877891,0,0,0,180,0,0,{"$f":"SUM($M$31:M8380)","v":31919.102081682006},2.8989583333333333,null,0.19082246391910099]
["1900-01-03T21:35:00",2.8993055555555558,3.82614018977652E-4,0.19082246391910099,1.2280423941883296,1.2280423941883296,0.7280423941883295,0,0,0,180,0,0,{"$f":"SUM($M$31:M8381)","v":31919.102081682006},2.8993055555555558,null,0.19082246391910099]
["1900-01-03T21:35:30",2.8996527777777779,3.82614018977652E-4,0.19082246391910099,1.3234536261478802,1.3234536261478802,0.82345362614788009,0,0,0,180,0,0,{"$f":"SUM($M$31:M8382)","v":31919.102081682006},2.8996527777777779,null,0.19082246391910099]
["1900-01-03T21:36:00",2.9,3.82614018977652E-4,0.19082246391910099,1.4188648581074308,1.4188648581074308,0.91886485810743068,0,0,0,180,0,0,{"$f":"SUM($M$31:M8383)","v":31919.102081682006},2.9,null,0.19082246391910099]
["1900-01-03T21:36:30",2.9003472222222224,3.82614018977652E-4,0.19082246391910099,{"$f":"IF(OR(J8384=0,I8384=-1),F8384,G8384)","v":1.5142760900669814},1.5142760900669814,1.0142760900669812,0,{"$f":"IF(E8383<0,-1,0)","v":0},{"$f":"IF(E8383>0,J8383+SUM(H8384:I8384),0)","v":0},180,0,0,{"$f":"SUM($M$31:M8384)","v":31919.102081682006},2.9003472222222224,null,0.19082246391910099]
["1900-01-03T21:37:00",2.9006944444444445,3.82614018977652E-4,0.19082246391910099,1.609687322026532,1.609687322026532,1.1096873220265318,0,0,0,180,0,0,{"$f":"SUM($M$31:M8385)","v":31919.102081682006},2.9006944444444445,null,0.19082246391910099]
["1900-01-03T21:37:30",2.901041666666667,3.82614018977652E-4,0.19082246391910099,1.7050985539860826,1.7050985539860826,1.2050985539860823,0,0,0,180,0,0,{"$f":"SUM($M$31:M8386)","v":31919.102081682006},2.901041666666667,null,0.19082246391910099]
["1900-01-03T21:38:00",2.901388888888889,3.82614018977652E-4,0.19082246391910099,1.8005097859456332,1.8005097859456332,1.3005097859456329,0,0,0,180,0,0,{"$f":"SUM($M$31:M8387)","v":31919.102081682006},2.901388888888889,null,0.19082246391910099]
["1900-01-03T21:38:30",2.9017361111111111,3.82614018977652E-4,0.19082246391910099,1.8959210179051837,1.8959210179051837,1.3959210179051835,0,0,0,180,0,0,{"$f":"SUM($M$31:M8388)","v":31919.102081682006},2.9017361111111111,null,0.19082246391910099]
["1900-01-03T21:39:00",2.9020833333333336,3.82614018977652E-4,0.19082246391910099,1.9913322498647343,1.9913322498647343,1.4913322498647341,0,0,0,180,0,0,{"$f":"SUM($M$31:M8389)","v":31919.102081682006},2.9020833333333336,null,0.19082246391910099]
["1900-01-03T21:39:30",2.9024305555555556,3.82614018977652E-4,0.19082246391910099,2.0867434818242847,2.0867434818242847,1.5867434818242847,0,0,0,180,0,0,{"$f":"SUM($M$31:M8390)","v":31919.102081682006},2.9024305555555556,null,0.19082246391910099]
["1900-01-03T21:40:00",2.9027777777777777,3.82614018977652E-4,0.19082246391910099,2.1821547137838353,2.1821547137838353,1.6821547137838353,0,0,0,180,0,0,{"$f":"SUM($M$31:M8391)","v":31919.102081682006},2.9027777777777777,null,0.19082246391910099]
["1900-01-03T21:40:30",2.9031250000000002,3.82614018977652E-4,0.19082246391910099,2.2775659457433859,2.2775659457433859,1.7775659457433859,0,0,0,180,0,0,{"$f":"SUM($M$31:M8392)","v":31919.102081682006},2.9031250000000002,null,0.19082246391910099]
["1900-01-03T21:41:00",2.9034722222222222,3.82614018977652E-4,0.19082246391910099,2.3729771777029365,2.3729771777029365,1.8729771777029365,0,0,0,180,0,0,{"$f":"SUM($M$31:M8393)","v":31919.102081682006},2.9034722222222222,null,0.19082246391910099]
["1900-01-03T21:41:30",2.9038194444444447,3.82614018977652E-4,0.19082246391910099,2.4683884096624871,2.4683884096624871,1.9683884096624871,0,0,0,180,0,0,{"$f":"SUM($M$31:M8394)","v":31919.102081682006},2.9038194444444447,null,0.19082246391910099]
["1900-01-03T21:42:00",2.9041666666666668,3.82614018977652E-4,0.19082246391910099,2.5637996416220377,2.5637996416220377,2.0637996416220377,0,0,0,180,0,0,{"$f":"SUM($M$31:M8395)","v":31919.102081682006},2.9041666666666668,null,0.19082246391910099]
["1900-01-03T21:42:30",2.9045138888888888,3.82614018977652E-4,0.19082246391910099,2.6592108735815883,2.6592108735815883,2.1592108735815883,0,0,0,180,0,0,{"$f":"SUM($M$31:M8396)","v":31919.102081682006},2.9045138888888888,null,0.19082246391910099]
["1900-01-03T21:43:00",2.9048611111111113,3.82614018977652E-4,0.19082246391910099,2.7546221055411388,2.7546221055411388,2.2546221055411388,0,0,0,180,0,0,{"$f":"SUM($M$31:M8397)","v":31919.102081682006},2.9048611111111113,null,0.19082246391910099]
["1900-01-03T21:43:30",2.9052083333333334,3.82614018977652E-4,0.19082246391910099,2.8500333375006894,2.8500333375006894,2.3500333375006894,0,0,0,180,0,0,{"$f":"SUM($M$31:M8398)","v":31919.102081682006},2.9052083333333334,null,0.19082246391910099]
["1900-01-03T21:44:00",2.9055555555555554,3.82614018977652E-4,0.19082246391910099,2.94544456946024,2.94544456946024,2.44544456946024,0,0,0,180,0,0,{"$f":"SUM($M$31:M8399)","v":31919.102081682006},2.9055555555555554,null,0.19082246391910099]
["1900-01-03T21:44:30",2.9059027777777779,3.82614018977652E-4,0.19082246391910099,3.0408558014197906,3.0408558014197906,2.5408558014197906,0,0,0,180,0,0,{"$f":"SUM($M$31:M8400)","v":31919.102081682006},2.9059027777777779,null,0.19082246391910099]
["1900-01-03T21:45:00",2.90625,3.82614018977652E-4,0.19082246391910099,2.6362670333793412,3.1362670333793412,2.6362670333793412,1,0,1,180,1,22.028365825867862,{"$f":"SUM($M$31:M8401)","v":31941.130447507872},2.90625,null,0.19082246391910099]
["1900-01-03T21:45:30",2.9065972222222225,3.82614018977652E-4,0.19082246391910099,2.2316782653388918,2.7316782653388918,2.2316782653388918,0,0,1,180,1,22.028365825867862,{"$f":"SUM($M$31:M8402)","v":31963.158813333739},2.9065972222222225,null,0.19082246391910099]
["1900-01-03T21:46:00",2.9069444444444446,3.82614018977652E-4,0.19082246391910099,1.8270894972984424,2.3270894972984424,1.8270894972984424,0,0,1,180,1,22.028365825867862,{"$f":"SUM($M$31:M8403)","v":31985.187179159606},2.9069444444444446,null,0.19082246391910099]
["1900-01-03T21:46:30",2.9072916666666666,3.82614018977652E-4,0.19082246391910099,1.422500729257993,1.922500729257993,1.422500729257993,0,0,1,180,1,22.028365825867862,{"$f":"SUM($M$31:M8404)","v":32007.215544985473},2.9072916666666666,null,0.19082246391910099]
["1900-01-03T21:47:00",2.9076388888888891,3.82614018977652E-4,0.19082246391910099,1.0179119612175436,1.5179119612175436,1.0179119612175436,0,0,1,180,1,22.028365825867862,{"$f":"SUM($M$31:M8405)","v":32029.243910811339},2.9076388888888891,null,0.19082246391910099]
["1900-01-03T21:47:30",2.9079861111111112,3.82614018977652E-4,0.19082246391910099,0.61332319317709405,1.1133231931770942,0.61332319317709405,0,0,1,180,1,22.028365825867862,{"$f":"SUM($M$31:M8406)","v":32051.272276637206},2.9079861111111112,null,0.19082246391910099]
["1900-01-03T21:48:00",2.9083333333333337,3.82614018977652E-4,0.19082246391910099,0.20873442513664453,0.70873442513664453,0.20873442513664453,0,0,1,180,1,22.028365825867862,{"$f":"SUM($M$31:M8407)","v":32073.300642463073},2.9083333333333337,null,0.19082246391910099]
["1900-01-03T21:48:30",2.9086805555555557,3.82614018977652E-4,0.19082246391910099,-0.19585434290380499,0.30414565709619501,-0.19585434290380499,0,0,1,181,1,22.028365825867862,{"$f":"SUM($M$31:M8408)","v":32095.32900828894},2.9086805555555557,null,0.19082246391910099]
["1900-01-03T21:49:00",2.9090277777777778,3.82614018977652E-4,0.19082246391910099,-0.1004431109442545,-0.1004431109442545,-0.60044311094425451,0,-1,0,181,0,0,{"$f":"SUM($M$31:M8409)","v":32095.32900828894},2.9090277777777778,null,0.19082246391910099]
["1900-01-03T21:49:30",2.9093750000000003,3.82614018977652E-4,0.19082246391910099,-5.0318789847040024E-3,-5.0318789847040024E-3,-0.50503187898470403,0,-1,0,181,0,0,{"$f":"SUM($M$31:M8410)","v":32095.32900828894},2.9093750000000003,null,0.19082246391910099]
["1900-01-03T21:50:00",2.9097222222222223,3.82614018977652E-4,0.19082246391910099,9.0379352974846491E-2,9.0379352974846491E-2,-0.40962064702515355,0,-1,0,181,0,0,{"$f":"SUM($M$31:M8411)","v":32095.32900828894},2.9097222222222223,null,0.19082246391910099]
["1900-01-03T21:50:30",2.9100694444444444,3.82614018977652E-4,0.19082246391910099,0.18579058493439699,0.18579058493439699,-0.31420941506560301,0,0,0,181,0,0,{"$f":"SUM($M$31:M8412)","v":32095.32900828894},2.9100694444444444,null,0.19082246391910099]
["1900-01-03T21:51:00",2.9104166666666669,3.82614018977652E-4,0.19082246391910099,0.28120181689394746,0.28120181689394746,-0.21879818310605254,0,0,0,181,0,0,{"$f":"SUM($M$31:M8413)","v":32095.32900828894},2.9104166666666669,null,0.19082246391910099]
["1900-01-03T21:51:30",2.9107638888888889,3.82614018977652E-4,0.19082246391910099,0.37661304885349794,0.37661304885349794,-0.12338695114650206,0,0,0,181,0,0,{"$f":"SUM($M$31:M8414)","v":32095.32900828894},2.9107638888888889,null,0.19082246391910099]
["1900-01-03T21:52:00",2.9111111111111114,3.82614018977652E-4,0.19082246391910099,0.47202428081304842,0.47202428081304842,-2.7975719186951575E-2,0,0,0,181,0,{"$f":"L8415*Flow/PipeArea*1/2","v":0},{"$f":"SUM($M$31:M8415)","v":32095.32900828894},{"$f":"B8415","v":2.9111111111111114},null,0.19082246391910099]
["1900-01-03T21:52:30",{"$f":"A8416-1","v":2.9114583333333335},3.82614018977652E-4,{"$f":"Q8416","v":0.19082246391910099},0.56743551277259896,0.56743551277259896,{"$f":"E8415+((D8416-Flow)/2)","v":6.7435512772598905E-2},{"$f":"IF(E8415>deltaV,1,0)","v":0},0,0,{"$f":"IF(AND(E8416<E8415,E8416<E8417),K8415+1,K8415)","v":181},{"$f":"IF(J8416>=1,1,0)","v":0},0,{"$f":"SUM($M$31:M8416)","v":32095.32900828894},2.9114583333333335,null,{"$f":"Q5536","v":0.19082246391910099}]
["1900-01-03T21:53:00",2.9118055555555555,3.82614018977652E-4,0.19082246391910099,0.66284674473214944,{"$f":"E8416+(D8417/2)","v":0.66284674473214944},0.16284674473214944,0,0,0,181,0,0,{"$f":"SUM($M$31:M8417)","v":32095.32900828894},2.9118055555555555,null,0.19082246391910099]
["1900-01-03T21:53:30",2.912152777777778,3.82614018977652E-4,0.19082246391910099,0.75825797669169992,0.75825797669169992,0.25825797669169992,0,0,0,181,0,0,{"$f":"SUM($M$31:M8418)","v":32095.32900828894},2.912152777777778,null,0.19082246391910099]
["1900-01-03T21:54:00",2.9125000000000001,3.82614018977652E-4,0.19082246391910099,0.8536692086512504,0.8536692086512504,0.3536692086512504,0,0,0,181,0,0,{"$f":"SUM($M$31:M8419)","v":32095.32900828894},2.9125000000000001,null,0.19082246391910099]
["1900-01-03T21:54:30",2.9128472222222221,3.82614018977652E-4,0.19082246391910099,0.94908044061080088,0.94908044061080088,0.44908044061080088,0,0,0,181,0,0,{"$f":"SUM($M$31:M8420)","v":32095.32900828894},2.9128472222222221,null,0.19082246391910099]
["1900-01-03T21:55:00",2.9131944444444446,3.82614018977652E-4,0.19082246391910099,1.0444916725703515,1.0444916725703515,0.54449167257035136,0,0,0,181,0,0,{"$f":"SUM($M$31:M8421)","v":32095.32900828894},2.9131944444444446,null,0.19082246391910099]
["1900-01-03T21:55:30",2.9135416666666667,3.82614018977652E-4,0.19082246391910099,1.1399029045299021,1.1399029045299021,0.63990290452990195,0,0,0,181,0,0,{"$f":"SUM($M$31:M8422)","v":32095.32900828894},2.9135416666666667,null,0.19082246391910099]
["1900-01-03T21:56:00",2.9138888888888892,3.82614018977652E-4,0.19082246391910099,1.2353141364894527,1.2353141364894527,0.73531413648945254,0,0,0,181,0,0,{"$f":"SUM($M$31:M8423)","v":32095.32900828894},2.9138888888888892,null,0.19082246391910099]
["1900-01-03T21:56:30",2.9142361111111112,3.82614018977652E-4,0.19082246391910099,1.3307253684490032,1.3307253684490032,0.83072536844900313,0,0,0,181,0,0,{"$f":"SUM($M$31:M8424)","v":32095.32900828894},2.9142361111111112,null,0.19082246391910099]
["1900-01-03T21:57:00",2.9145833333333333,3.82614018977652E-4,0.19082246391910099,1.4261366004085538,1.4261366004085538,0.92613660040855372,0,0,0,181,0,0,{"$f":"SUM($M$31:M8425)","v":32095.32900828894},2.9145833333333333,null,0.19082246391910099]
["1900-01-03T21:57:30",2.9149305555555558,3.82614018977652E-4,0.19082246391910099,1.5215478323681044,1.5215478323681044,1.0215478323681042,0,0,0,181,0,0,{"$f":"SUM($M$31:M8426)","v":32095.32900828894},2.9149305555555558,null,0.19082246391910099]
["1900-01-03T21:58:00",2.9152777777777779,3.82614018977652E-4,0.19082246391910099,1.616959064327655,1.616959064327655,1.1169590643276548,0,0,0,181,0,0,{"$f":"SUM($M$31:M8427)","v":32095.32900828894},2.9152777777777779,null,0.19082246391910099]
["1900-01-03T21:58:30",2.9156249999999999,3.82614018977652E-4,0.19082246391910099,1.7123702962872056,1.7123702962872056,1.2123702962872054,0,0,0,181,0,0,{"$f":"SUM($M$31:M8428)","v":32095.32900828894},2.9156249999999999,null,0.19082246391910099]
["1900-01-03T21:59:00",2.9159722222222224,3.82614018977652E-4,0.19082246391910099,1.8077815282467562,1.8077815282467562,1.307781528246756,0,0,0,181,0,0,{"$f":"SUM($M$31:M8429)","v":32095.32900828894},2.9159722222222224,null,0.19082246391910099]
["1900-01-03T21:59:30",2.9163194444444445,3.82614018977652E-4,0.19082246391910099,1.9031927602063068,1.9031927602063068,1.4031927602063066,0,0,0,181,0,0,{"$f":"SUM($M$31:M8430)","v":32095.32900828894},2.9163194444444445,null,0.19082246391910099]
["1900-01-03T22:00:00",2.916666666666667,3.3670033670033379E-4,0.19082246391910099,1.9986039921658574,1.9986039921658574,1.4986039921658572,0,0,0,181,0,0,{"$f":"SUM($M$31:M8431)","v":32095.32900828894},2.916666666666667,null,0.19082246391910099]
["1900-01-03T22:00:30",2.917013888888889,3.3670033670033379E-4,0.16581933852842717,2.0815136614300709,2.0815136614300709,1.5815136614300709,0,0,0,181,0,0,{"$f":"SUM($M$31:M8432)","v":32095.32900828894},2.917013888888889,null,0.16581933852842717]
["1900-01-03T22:01:00",2.9173611111111111,3.3670033670033379E-4,0.16581933852842717,2.1644233306942846,2.1644233306942846,1.6644233306942846,0,0,0,181,0,0,{"$f":"SUM($M$31:M8433)","v":32095.32900828894},2.9173611111111111,null,0.16581933852842717]
["1900-01-03T22:01:30",2.9177083333333336,3.3670033670033379E-4,0.16581933852842717,2.2473329999584983,2.2473329999584983,1.7473329999584983,0,0,0,181,0,0,{"$f":"SUM($M$31:M8434)","v":32095.32900828894},2.9177083333333336,null,0.16581933852842717]
["1900-01-03T22:02:00",2.9180555555555556,3.3670033670033379E-4,0.16581933852842717,2.3302426692227121,2.3302426692227121,1.8302426692227121,0,0,0,181,0,0,{"$f":"SUM($M$31:M8435)","v":32095.32900828894},2.9180555555555556,null,0.16581933852842717]
["1900-01-03T22:02:30",2.9184027777777777,3.3670033670033379E-4,0.16581933852842717,2.4131523384869258,2.4131523384869258,1.9131523384869258,0,0,0,181,0,0,{"$f":"SUM($M$31:M8436)","v":32095.32900828894},2.9184027777777777,null,0.16581933852842717]
["1900-01-03T22:03:00",2.9187500000000002,3.3670033670033379E-4,0.16581933852842717,2.4960620077511395,2.4960620077511395,1.9960620077511395,0,0,0,181,0,0,{"$f":"SUM($M$31:M8437)","v":32095.32900828894},2.9187500000000002,null,0.16581933852842717]
["1900-01-03T22:03:30",2.9190972222222222,3.3670033670033379E-4,0.16581933852842717,2.5789716770153532,2.5789716770153532,2.0789716770153532,0,0,0,181,0,0,{"$f":"SUM($M$31:M8438)","v":32095.32900828894},2.9190972222222222,null,0.16581933852842717]
["1900-01-03T22:04:00",2.9194444444444447,3.3670033670033379E-4,0.16581933852842717,2.661881346279567,2.661881346279567,2.161881346279567,0,0,0,181,0,0,{"$f":"SUM($M$31:M8439)","v":32095.32900828894},2.9194444444444447,null,0.16581933852842717]
["1900-01-03T22:04:30",2.9197916666666668,3.3670033670033379E-4,0.16581933852842717,2.7447910155437807,2.7447910155437807,2.2447910155437807,0,0,0,181,0,0,{"$f":"SUM($M$31:M8440)","v":32095.32900828894},2.9197916666666668,null,0.16581933852842717]
["1900-01-03T22:05:00",2.9201388888888888,3.3670033670033379E-4,0.16581933852842717,2.8277006848079944,2.8277006848079944,2.3277006848079944,0,0,0,181,0,0,{"$f":"SUM($M$31:M8441)","v":32095.32900828894},2.9201388888888888,null,0.16581933852842717]
["1900-01-03T22:05:30",2.9204861111111113,3.3670033670033379E-4,0.16581933852842717,2.9106103540722081,2.9106103540722081,2.4106103540722081,0,0,0,181,0,0,{"$f":"SUM($M$31:M8442)","v":32095.32900828894},2.9204861111111113,null,0.16581933852842717]
["1900-01-03T22:06:00",2.9208333333333334,3.3670033670033379E-4,0.16581933852842717,2.9935200233364219,2.9935200233364219,2.4935200233364219,0,0,0,181,0,0,{"$f":"SUM($M$31:M8443)","v":32095.32900828894},2.9208333333333334,null,0.16581933852842717]
["1900-01-03T22:06:30",2.9211805555555554,3.3670033670033379E-4,0.16581933852842717,3.0764296926006356,3.0764296926006356,2.5764296926006356,0,0,0,181,0,0,{"$f":"SUM($M$31:M8444)","v":32095.32900828894},2.9211805555555554,null,0.16581933852842717]
["1900-01-03T22:07:00",2.9215277777777779,3.3670033670033379E-4,0.16581933852842717,2.6593393618648493,3.1593393618648493,2.6593393618648493,1,0,1,181,1,22.028365825867862,{"$f":"SUM($M$31:M8445)","v":32117.357374114807},2.9215277777777779,null,0.16581933852842717]
["1900-01-03T22:07:30",2.921875,3.3670033670033379E-4,0.16581933852842717,2.242249031129063,2.742249031129063,2.242249031129063,0,0,1,181,1,22.028365825867862,{"$f":"SUM($M$31:M8446)","v":32139.385739940673},2.921875,null,0.16581933852842717]
["1900-01-03T22:08:00",2.9222222222222225,3.3670033670033379E-4,0.16581933852842717,1.8251587003932768,2.3251587003932768,1.8251587003932768,0,0,1,181,1,22.028365825867862,{"$f":"SUM($M$31:M8447)","v":32161.41410576654},2.9222222222222225,null,0.16581933852842717]
["1900-01-03T22:08:30",2.9225694444444446,3.3670033670033379E-4,0.16581933852842717,{"$f":"IF(OR(J8448=0,I8448=-1),F8448,G8448)","v":1.4080683696574905},1.9080683696574903,1.4080683696574905,0,{"$f":"IF(E8447<0,-1,0)","v":0},{"$f":"IF(E8447>0,J8447+SUM(H8448:I8448),0)","v":1},181,1,22.028365825867862,{"$f":"SUM($M$31:M8448)","v":32183.442471592407},2.9225694444444446,null,0.16581933852842717]
["1900-01-03T22:09:00",2.9229166666666666,3.3670033670033379E-4,0.16581933852842717,0.99097803892170411,1.490978038921704,0.99097803892170411,0,0,1,181,1,22.028365825867862,{"$f":"SUM($M$31:M8449)","v":32205.470837418274},2.9229166666666666,null,0.16581933852842717]
["1900-01-03T22:09:30",2.9232638888888891,3.3670033670033379E-4,0.16581933852842717,0.57388770818591772,1.0738877081859177,0.57388770818591772,0,0,1,181,1,22.028365825867862,{"$f":"SUM($M$31:M8450)","v":32227.499203244141},2.9232638888888891,null,0.16581933852842717]
["1900-01-03T22:10:00",2.9236111111111112,3.3670033670033379E-4,0.16581933852842717,0.15679737745013134,0.65679737745013134,0.15679737745013134,0,0,1,181,1,22.028365825867862,{"$f":"SUM($M$31:M8451)","v":32249.527569070007},2.9236111111111112,null,0.16581933852842717]
["1900-01-03T22:10:30",2.9239583333333337,3.3670033670033379E-4,0.16581933852842717,-0.26029295328565505,0.23970704671434492,-0.26029295328565505,0,0,1,182,1,22.028365825867862,{"$f":"SUM($M$31:M8452)","v":32271.555934895874},2.9239583333333337,null,0.16581933852842717]
["1900-01-03T22:11:00",2.9243055555555557,3.3670033670033379E-4,0.16581933852842717,-0.17738328402144146,-0.17738328402144146,-0.67738328402144143,0,-1,0,182,0,0,{"$f":"SUM($M$31:M8453)","v":32271.555934895874},2.9243055555555557,null,0.16581933852842717]
["1900-01-03T22:11:30",2.9246527777777778,3.3670033670033379E-4,0.16581933852842717,-9.4473614757227875E-2,-9.4473614757227875E-2,-0.59447361475722782,0,-1,0,182,0,0,{"$f":"SUM($M$31:M8454)","v":32271.555934895874},2.9246527777777778,null,0.16581933852842717]
["1900-01-03T22:12:00",2.9250000000000003,3.3670033670033379E-4,0.16581933852842717,-1.1563945493014288E-2,-1.1563945493014288E-2,-0.51156394549301432,0,-1,0,182,0,0,{"$f":"SUM($M$31:M8455)","v":32271.555934895874},2.9250000000000003,null,0.16581933852842717]
["1900-01-03T22:12:30",2.9253472222222223,3.3670033670033379E-4,0.16581933852842717,7.1345723771199299E-2,7.1345723771199299E-2,-0.4286542762288007,0,-1,0,182,0,0,{"$f":"SUM($M$31:M8456)","v":32271.555934895874},2.9253472222222223,null,0.16581933852842717]
["1900-01-03T22:13:00",2.9256944444444444,3.3670033670033379E-4,0.16581933852842717,0.15425539303541289,0.15425539303541289,-0.34574460696458709,0,0,0,182,0,0,{"$f":"SUM($M$31:M8457)","v":32271.555934895874},2.9256944444444444,null,0.16581933852842717]
["1900-01-03T22:13:30",2.9260416666666669,3.3670033670033379E-4,0.16581933852842717,0.23716506229962647,0.23716506229962647,-0.26283493770037347,0,0,0,182,0,0,{"$f":"SUM($M$31:M8458)","v":32271.555934895874},2.9260416666666669,null,0.16581933852842717]
["1900-01-03T22:14:00",2.9263888888888889,3.3670033670033379E-4,0.16581933852842717,0.32007473156384003,0.32007473156384003,-0.17992526843615991,0,0,0,182,0,0,{"$f":"SUM($M$31:M8459)","v":32271.555934895874},2.9263888888888889,null,0.16581933852842717]
["1900-01-03T22:14:30",2.9267361111111114,3.3670033670033379E-4,0.16581933852842717,0.40298440082805365,0.40298440082805365,-9.7015599171946354E-2,0,0,0,182,0,0,{"$f":"SUM($M$31:M8460)","v":32271.555934895874},2.9267361111111114,null,0.16581933852842717]
["1900-01-03T22:15:00",2.9270833333333335,3.3670033670033379E-4,0.16581933852842717,0.48589407009226726,0.48589407009226726,-1.4105929907732739E-2,0,0,0,182,0,0,{"$f":"SUM($M$31:M8461)","v":32271.555934895874},2.9270833333333335,null,0.16581933852842717]
["1900-01-03T22:15:30",2.9274305555555555,3.3670033670033379E-4,0.16581933852842717,0.56880373935648088,0.56880373935648088,6.8803739356480875E-2,0,0,0,182,0,0,{"$f":"SUM($M$31:M8462)","v":32271.555934895874},2.9274305555555555,null,0.16581933852842717]
["1900-01-03T22:16:00",2.927777777777778,3.3670033670033379E-4,0.16581933852842717,0.65171340862069449,0.65171340862069449,0.15171340862069449,0,0,0,182,0,0,{"$f":"SUM($M$31:M8463)","v":32271.555934895874},2.927777777777778,null,0.16581933852842717]
["1900-01-03T22:16:30",2.9281250000000001,3.3670033670033379E-4,0.16581933852842717,0.7346230778849081,0.7346230778849081,0.2346230778849081,0,0,0,182,0,0,{"$f":"SUM($M$31:M8464)","v":32271.555934895874},2.9281250000000001,null,0.16581933852842717]
["1900-01-03T22:17:00",2.9284722222222221,3.3670033670033379E-4,0.16581933852842717,0.81753274714912172,0.81753274714912172,0.31753274714912172,0,0,0,182,0,0,{"$f":"SUM($M$31:M8465)","v":32271.555934895874},2.9284722222222221,null,0.16581933852842717]
["1900-01-03T22:17:30",2.9288194444444446,3.3670033670033379E-4,0.16581933852842717,0.90044241641333533,0.90044241641333533,0.40044241641333533,0,0,0,182,0,0,{"$f":"SUM($M$31:M8466)","v":32271.555934895874},2.9288194444444446,null,0.16581933852842717]
["1900-01-03T22:18:00",2.9291666666666667,3.3670033670033379E-4,0.16581933852842717,0.98335208567754895,0.98335208567754895,0.48335208567754895,0,0,0,182,0,0,{"$f":"SUM($M$31:M8467)","v":32271.555934895874},2.9291666666666667,null,0.16581933852842717]
["1900-01-03T22:18:30",2.9295138888888892,3.3670033670033379E-4,0.16581933852842717,1.0662617549417626,1.0662617549417626,0.56626175494176256,0,0,0,182,0,0,{"$f":"SUM($M$31:M8468)","v":32271.555934895874},2.9295138888888892,null,0.16581933852842717]
["1900-01-03T22:19:00",2.9298611111111112,3.3670033670033379E-4,0.16581933852842717,1.1491714242059761,1.1491714242059761,0.64917142420597618,0,0,0,182,0,0,{"$f":"SUM($M$31:M8469)","v":32271.555934895874},2.9298611111111112,null,0.16581933852842717]
["1900-01-03T22:19:30",2.9302083333333333,3.3670033670033379E-4,0.16581933852842717,1.2320810934701896,1.2320810934701896,0.73208109347018968,0,0,0,182,0,0,{"$f":"SUM($M$31:M8470)","v":32271.555934895874},2.9302083333333333,null,0.16581933852842717]
["1900-01-03T22:20:00",2.9305555555555558,3.3670033670033379E-4,0.16581933852842717,1.3149907627344031,1.3149907627344031,0.81499076273440318,0,0,0,182,0,0,{"$f":"SUM($M$31:M8471)","v":32271.555934895874},2.9305555555555558,null,0.16581933852842717]
["1900-01-03T22:20:30",2.9309027777777779,3.3670033670033379E-4,0.16581933852842717,1.3979004319986166,1.3979004319986166,0.89790043199861669,0,0,0,182,0,0,{"$f":"SUM($M$31:M8472)","v":32271.555934895874},2.9309027777777779,null,0.16581933852842717]
["1900-01-03T22:21:00",2.9312499999999999,3.3670033670033379E-4,0.16581933852842717,1.4808101012628301,1.4808101012628301,0.98081010126283019,0,0,0,182,0,0,{"$f":"SUM($M$31:M8473)","v":32271.555934895874},2.9312499999999999,null,0.16581933852842717]
["1900-01-03T22:21:30",2.9315972222222224,3.3670033670033379E-4,0.16581933852842717,1.5637197705270436,1.5637197705270436,1.0637197705270438,0,0,0,182,0,0,{"$f":"SUM($M$31:M8474)","v":32271.555934895874},2.9315972222222224,null,0.16581933852842717]
["1900-01-03T22:22:00",2.9319444444444445,3.3670033670033379E-4,0.16581933852842717,1.6466294397912571,1.6466294397912571,1.1466294397912571,0,0,0,182,0,0,{"$f":"SUM($M$31:M8475)","v":32271.555934895874},2.9319444444444445,null,0.16581933852842717]
["1900-01-03T22:22:30",2.932291666666667,3.3670033670033379E-4,0.16581933852842717,1.7295391090554706,1.7295391090554706,1.2295391090554708,0,0,0,182,0,0,{"$f":"SUM($M$31:M8476)","v":32271.555934895874},2.932291666666667,null,0.16581933852842717]
["1900-01-03T22:23:00",2.932638888888889,3.3670033670033379E-4,0.16581933852842717,1.8124487783196841,1.8124487783196841,1.3124487783196841,0,0,0,182,0,0,{"$f":"SUM($M$31:M8477)","v":32271.555934895874},2.932638888888889,null,0.16581933852842717]
["1900-01-03T22:23:30",2.9329861111111111,3.3670033670033379E-4,0.16581933852842717,1.8953584475838976,1.8953584475838976,1.3953584475838978,0,0,0,182,0,0,{"$f":"SUM($M$31:M8478)","v":32271.555934895874},2.9329861111111111,null,0.16581933852842717]
["1900-01-03T22:24:00",2.9333333333333336,3.3670033670033379E-4,0.16581933852842717,1.9782681168481111,1.9782681168481111,1.4782681168481111,0,0,0,182,0,{"$f":"L8479*Flow/PipeArea*1/2","v":0},{"$f":"SUM($M$31:M8479)","v":32271.555934895874},{"$f":"B8479","v":2.9333333333333336},null,0.16581933852842717]
["1900-01-03T22:24:30",{"$f":"A8480-1","v":2.9336805555555556},3.3670033670033379E-4,{"$f":"Q8480","v":0.16581933852842717},2.0611777861123248,2.0611777861123248,{"$f":"E8479+((D8480-Flow)/2)","v":1.5611777861123248},{"$f":"IF(E8479>deltaV,1,0)","v":0},0,0,{"$f":"IF(AND(E8480<E8479,E8480<E8481),K8479+1,K8479)","v":182},{"$f":"IF(J8480>=1,1,0)","v":0},0,{"$f":"SUM($M$31:M8480)","v":32271.555934895874},2.9336805555555556,null,{"$f":"Q5600","v":0.16581933852842717}]
["1900-01-03T22:25:00",2.9340277777777777,3.3670033670033379E-4,0.16581933852842717,2.1440874553765386,{"$f":"E8480+(D8481/2)","v":2.1440874553765386},1.6440874553765386,0,0,0,182,0,0,{"$f":"SUM($M$31:M8481)","v":32271.555934895874},2.9340277777777777,null,0.16581933852842717]
["1900-01-03T22:25:30",2.9343750000000002,3.3670033670033379E-4,0.16581933852842717,2.2269971246407523,2.2269971246407523,1.7269971246407523,0,0,0,182,0,0,{"$f":"SUM($M$31:M8482)","v":32271.555934895874},2.9343750000000002,null,0.16581933852842717]
["1900-01-03T22:26:00",2.9347222222222222,3.3670033670033379E-4,0.16581933852842717,2.309906793904966,2.309906793904966,1.809906793904966,0,0,0,182,0,0,{"$f":"SUM($M$31:M8483)","v":32271.555934895874},2.9347222222222222,null,0.16581933852842717]
["1900-01-03T22:26:30",2.9350694444444447,3.3670033670033379E-4,0.16581933852842717,2.3928164631691797,2.3928164631691797,1.8928164631691797,0,0,0,182,0,0,{"$f":"SUM($M$31:M8484)","v":32271.555934895874},2.9350694444444447,null,0.16581933852842717]
["1900-01-03T22:27:00",2.9354166666666668,3.3670033670033379E-4,0.16581933852842717,2.4757261324333935,2.4757261324333935,1.9757261324333935,0,0,0,182,0,0,{"$f":"SUM($M$31:M8485)","v":32271.555934895874},2.9354166666666668,null,0.16581933852842717]
["1900-01-03T22:27:30",2.9357638888888888,3.3670033670033379E-4,0.16581933852842717,2.5586358016976072,2.5586358016976072,2.0586358016976072,0,0,0,182,0,0,{"$f":"SUM($M$31:M8486)","v":32271.555934895874},2.9357638888888888,null,0.16581933852842717]
["1900-01-03T22:28:00",2.9361111111111113,3.3670033670033379E-4,0.16581933852842717,2.6415454709618209,2.6415454709618209,2.1415454709618209,0,0,0,182,0,0,{"$f":"SUM($M$31:M8487)","v":32271.555934895874},2.9361111111111113,null,0.16581933852842717]
["1900-01-03T22:28:30",2.9364583333333334,3.3670033670033379E-4,0.16581933852842717,2.7244551402260346,2.7244551402260346,2.2244551402260346,0,0,0,182,0,0,{"$f":"SUM($M$31:M8488)","v":32271.555934895874},2.9364583333333334,null,0.16581933852842717]
["1900-01-03T22:29:00",2.9368055555555554,3.3670033670033379E-4,0.16581933852842717,2.8073648094902484,2.8073648094902484,2.3073648094902484,0,0,0,182,0,0,{"$f":"SUM($M$31:M8489)","v":32271.555934895874},2.9368055555555554,null,0.16581933852842717]
["1900-01-03T22:29:30",2.9371527777777779,3.3670033670033379E-4,0.16581933852842717,2.8902744787544621,2.8902744787544621,2.3902744787544621,0,0,0,182,0,0,{"$f":"SUM($M$31:M8490)","v":32271.555934895874},2.9371527777777779,null,0.16581933852842717]
["1900-01-03T22:30:00",2.9375,3.3670033670033379E-4,0.16581933852842717,2.9731841480186758,2.9731841480186758,2.4731841480186758,0,0,0,182,0,0,{"$f":"SUM($M$31:M8491)","v":32271.555934895874},2.9375,null,0.16581933852842717]
["1900-01-03T22:30:30",2.9378472222222225,3.3670033670033379E-4,0.16581933852842717,3.0560938172828895,3.0560938172828895,2.5560938172828895,0,0,0,182,0,0,{"$f":"SUM($M$31:M8492)","v":32271.555934895874},2.9378472222222225,null,0.16581933852842717]
["1900-01-03T22:31:00",2.9381944444444446,3.3670033670033379E-4,0.16581933852842717,2.6390034865471033,3.1390034865471033,2.6390034865471033,1,0,1,182,1,22.028365825867862,{"$f":"SUM($M$31:M8493)","v":32293.584300721741},2.9381944444444446,null,0.16581933852842717]
["1900-01-03T22:31:30",2.9385416666666666,3.3670033670033379E-4,0.16581933852842717,2.221913155811317,2.721913155811317,2.221913155811317,0,0,1,182,1,22.028365825867862,{"$f":"SUM($M$31:M8494)","v":32315.612666547608},2.9385416666666666,null,0.16581933852842717]
["1900-01-03T22:32:00",2.9388888888888891,3.3670033670033379E-4,0.16581933852842717,1.8048228250755307,2.3048228250755307,1.8048228250755307,0,0,1,182,1,22.028365825867862,{"$f":"SUM($M$31:M8495)","v":32337.641032373474},2.9388888888888891,null,0.16581933852842717]
["1900-01-03T22:32:30",2.9392361111111112,3.3670033670033379E-4,0.16581933852842717,1.3877324943397444,1.8877324943397442,1.3877324943397444,0,0,1,182,1,22.028365825867862,{"$f":"SUM($M$31:M8496)","v":32359.669398199341},2.9392361111111112,null,0.16581933852842717]
["1900-01-03T22:33:00",2.9395833333333337,3.3670033670033379E-4,0.16581933852842717,0.97064216360395805,1.4706421636039579,0.97064216360395805,0,0,1,182,1,22.028365825867862,{"$f":"SUM($M$31:M8497)","v":32381.697764025208},2.9395833333333337,null,0.16581933852842717]
["1900-01-03T22:33:30",2.9399305555555557,3.3670033670033379E-4,0.16581933852842717,0.55355183286817167,1.0535518328681717,0.55355183286817167,0,0,1,182,1,22.028365825867862,{"$f":"SUM($M$31:M8498)","v":32403.726129851075},2.9399305555555557,null,0.16581933852842717]
["1900-01-03T22:34:00",2.9402777777777778,3.3670033670033379E-4,0.16581933852842717,0.13646150213238528,0.63646150213238528,0.13646150213238528,0,0,1,182,1,22.028365825867862,{"$f":"SUM($M$31:M8499)","v":32425.754495676942},2.9402777777777778,null,0.16581933852842717]
["1900-01-03T22:34:30",2.9406250000000003,3.3670033670033379E-4,0.16581933852842717,-0.2806288286034011,0.21937117139659887,-0.2806288286034011,0,0,1,183,1,22.028365825867862,{"$f":"SUM($M$31:M8500)","v":32447.782861502808},2.9406250000000003,null,0.16581933852842717]
["1900-01-03T22:35:00",2.9409722222222223,3.3670033670033379E-4,0.16581933852842717,-0.19771915933918752,-0.19771915933918752,-0.69771915933918749,0,-1,0,183,0,0,{"$f":"SUM($M$31:M8501)","v":32447.782861502808},2.9409722222222223,null,0.16581933852842717]
["1900-01-03T22:35:30",2.9413194444444444,3.3670033670033379E-4,0.16581933852842717,-0.11480949007497393,-0.11480949007497393,-0.61480949007497387,0,-1,0,183,0,0,{"$f":"SUM($M$31:M8502)","v":32447.782861502808},2.9413194444444444,null,0.16581933852842717]
["1900-01-03T22:36:00",2.9416666666666669,3.3670033670033379E-4,0.16581933852842717,-3.1899820810760343E-2,-3.1899820810760343E-2,-0.53189982081076037,0,-1,0,183,0,0,{"$f":"SUM($M$31:M8503)","v":32447.782861502808},2.9416666666666669,null,0.16581933852842717]
["1900-01-03T22:36:30",2.9420138888888889,3.3670033670033379E-4,0.16581933852842717,5.1009848453453244E-2,5.1009848453453244E-2,-0.44899015154654676,0,-1,0,183,0,0,{"$f":"SUM($M$31:M8504)","v":32447.782861502808},2.9420138888888889,null,0.16581933852842717]
["1900-01-03T22:37:00",2.9423611111111114,3.3670033670033379E-4,0.16581933852842717,0.13391951771766683,0.13391951771766683,-0.36608048228233314,0,0,0,183,0,0,{"$f":"SUM($M$31:M8505)","v":32447.782861502808},2.9423611111111114,null,0.16581933852842717]
["1900-01-03T22:37:30",2.9427083333333335,3.3670033670033379E-4,0.16581933852842717,0.21682918698188042,0.21682918698188042,-0.28317081301811953,0,0,0,183,0,0,{"$f":"SUM($M$31:M8506)","v":32447.782861502808},2.9427083333333335,null,0.16581933852842717]
["1900-01-03T22:38:00",2.9430555555555555,3.3670033670033379E-4,0.16581933852842717,0.29973885624609398,0.29973885624609398,-0.20026114375390597,0,0,0,183,0,0,{"$f":"SUM($M$31:M8507)","v":32447.782861502808},2.9430555555555555,null,0.16581933852842717]
["1900-01-03T22:38:30",2.943402777777778,3.3670033670033379E-4,0.16581933852842717,0.38264852551030759,0.38264852551030759,-0.11735147448969241,0,0,0,183,0,0,{"$f":"SUM($M$31:M8508)","v":32447.782861502808},2.943402777777778,null,0.16581933852842717]
["1900-01-03T22:39:00",2.9437500000000001,3.3670033670033379E-4,0.16581933852842717,0.46555819477452121,0.46555819477452121,-3.4441805225478794E-2,0,0,0,183,0,0,{"$f":"SUM($M$31:M8509)","v":32447.782861502808},2.9437500000000001,null,0.16581933852842717]
["1900-01-03T22:39:30",2.9440972222222221,3.3670033670033379E-4,0.16581933852842717,0.54846786403873482,0.54846786403873482,4.846786403873482E-2,0,0,0,183,0,0,{"$f":"SUM($M$31:M8510)","v":32447.782861502808},2.9440972222222221,null,0.16581933852842717]
["1900-01-03T22:40:00",2.9444444444444446,3.3670033670033379E-4,0.16581933852842717,0.63137753330294843,0.63137753330294843,0.13137753330294843,0,0,0,183,0,0,{"$f":"SUM($M$31:M8511)","v":32447.782861502808},2.9444444444444446,null,0.16581933852842717]
["1900-01-03T22:40:30",2.9447916666666667,3.3670033670033379E-4,0.16581933852842717,{"$f":"IF(OR(J8512=0,I8512=-1),F8512,G8512)","v":0.71428720256716205},0.71428720256716205,0.21428720256716205,0,{"$f":"IF(E8511<0,-1,0)","v":0},{"$f":"IF(E8511>0,J8511+SUM(H8512:I8512),0)","v":0},183,0,0,{"$f":"SUM($M$31:M8512)","v":32447.782861502808},2.9447916666666667,null,0.16581933852842717]
["1900-01-03T22:41:00",2.9451388888888892,3.3670033670033379E-4,0.16581933852842717,0.79719687183137566,0.79719687183137566,0.29719687183137566,0,0,0,183,0,0,{"$f":"SUM($M$31:M8513)","v":32447.782861502808},2.9451388888888892,null,0.16581933852842717]
["1900-01-03T22:41:30",2.9454861111111112,3.3670033670033379E-4,0.16581933852842717,0.88010654109558928,0.88010654109558928,0.38010654109558928,0,0,0,183,0,0,{"$f":"SUM($M$31:M8514)","v":32447.782861502808},2.9454861111111112,null,0.16581933852842717]
["1900-01-03T22:42:00",2.9458333333333333,3.3670033670033379E-4,0.16581933852842717,0.96301621035980289,0.96301621035980289,0.46301621035980289,0,0,0,183,0,0,{"$f":"SUM($M$31:M8515)","v":32447.782861502808},2.9458333333333333,null,0.16581933852842717]
["1900-01-03T22:42:30",2.9461805555555558,3.3670033670033379E-4,0.16581933852842717,1.0459258796240165,1.0459258796240165,0.54592587962401651,0,0,0,183,0,0,{"$f":"SUM($M$31:M8516)","v":32447.782861502808},2.9461805555555558,null,0.16581933852842717]
["1900-01-03T22:43:00",2.9465277777777779,3.3670033670033379E-4,0.16581933852842717,1.12883554888823,1.12883554888823,0.62883554888823012,0,0,0,183,0,0,{"$f":"SUM($M$31:M8517)","v":32447.782861502808},2.9465277777777779,null,0.16581933852842717]
["1900-01-03T22:43:30",2.9468749999999999,3.3670033670033379E-4,0.16581933852842717,1.2117452181524435,1.2117452181524435,0.71174521815244363,0,0,0,183,0,0,{"$f":"SUM($M$31:M8518)","v":32447.782861502808},2.9468749999999999,null,0.16581933852842717]
["1900-01-03T22:44:00",2.9472222222222224,3.3670033670033379E-4,0.16581933852842717,1.294654887416657,1.294654887416657,0.79465488741665713,0,0,0,183,0,0,{"$f":"SUM($M$31:M8519)","v":32447.782861502808},2.9472222222222224,null,0.16581933852842717]
["1900-01-03T22:44:30",2.9475694444444445,3.3670033670033379E-4,0.16581933852842717,1.3775645566808705,1.3775645566808705,0.87756455668087063,0,0,0,183,0,0,{"$f":"SUM($M$31:M8520)","v":32447.782861502808},2.9475694444444445,null,0.16581933852842717]
["1900-01-03T22:45:00",2.947916666666667,3.3670033670033379E-4,0.16581933852842717,1.460474225945084,1.460474225945084,0.96047422594508414,0,0,0,183,0,0,{"$f":"SUM($M$31:M8521)","v":32447.782861502808},2.947916666666667,null,0.16581933852842717]
["1900-01-03T22:45:30",2.948263888888889,3.3670033670033379E-4,0.16581933852842717,1.5433838952092975,1.5433838952092975,1.0433838952092978,0,0,0,183,0,0,{"$f":"SUM($M$31:M8522)","v":32447.782861502808},2.948263888888889,null,0.16581933852842717]
["1900-01-03T22:46:00",2.9486111111111111,3.3670033670033379E-4,0.16581933852842717,1.626293564473511,1.626293564473511,1.126293564473511,0,0,0,183,0,0,{"$f":"SUM($M$31:M8523)","v":32447.782861502808},2.9486111111111111,null,0.16581933852842717]
["1900-01-03T22:46:30",2.9489583333333336,3.3670033670033379E-4,0.16581933852842717,1.7092032337377245,1.7092032337377245,1.2092032337377248,0,0,0,183,0,0,{"$f":"SUM($M$31:M8524)","v":32447.782861502808},2.9489583333333336,null,0.16581933852842717]
["1900-01-03T22:47:00",2.9493055555555556,3.3670033670033379E-4,0.16581933852842717,1.792112903001938,1.792112903001938,1.292112903001938,0,0,0,183,0,0,{"$f":"SUM($M$31:M8525)","v":32447.782861502808},2.9493055555555556,null,0.16581933852842717]
["1900-01-03T22:47:30",2.9496527777777777,3.3670033670033379E-4,0.16581933852842717,1.8750225722661515,1.8750225722661515,1.3750225722661518,0,0,0,183,0,0,{"$f":"SUM($M$31:M8526)","v":32447.782861502808},2.9496527777777777,null,0.16581933852842717]
["1900-01-03T22:48:00",2.95,3.3670033670033379E-4,0.16581933852842717,1.957932241530365,1.957932241530365,1.457932241530365,0,0,0,183,0,0,{"$f":"SUM($M$31:M8527)","v":32447.782861502808},2.95,null,0.16581933852842717]
["1900-01-03T22:48:30",2.9503472222222222,3.3670033670033379E-4,0.16581933852842717,2.0408419107945788,2.0408419107945788,1.5408419107945788,0,0,0,183,0,0,{"$f":"SUM($M$31:M8528)","v":32447.782861502808},2.9503472222222222,null,0.16581933852842717]
["1900-01-03T22:49:00",2.9506944444444447,3.3670033670033379E-4,0.16581933852842717,2.1237515800587925,2.1237515800587925,1.6237515800587925,0,0,0,183,0,0,{"$f":"SUM($M$31:M8529)","v":32447.782861502808},2.9506944444444447,null,0.16581933852842717]
["1900-01-03T22:49:30",2.9510416666666668,3.3670033670033379E-4,0.16581933852842717,2.2066612493230062,2.2066612493230062,1.7066612493230062,0,0,0,183,0,0,{"$f":"SUM($M$31:M8530)","v":32447.782861502808},2.9510416666666668,null,0.16581933852842717]
["1900-01-03T22:50:00",2.9513888888888888,3.3670033670033379E-4,0.16581933852842717,2.2895709185872199,2.2895709185872199,1.7895709185872199,0,0,0,183,0,0,{"$f":"SUM($M$31:M8531)","v":32447.782861502808},2.9513888888888888,null,0.16581933852842717]
["1900-01-03T22:50:30",2.9517361111111113,3.3670033670033379E-4,0.16581933852842717,2.3724805878514337,2.3724805878514337,1.8724805878514337,0,0,0,183,0,0,{"$f":"SUM($M$31:M8532)","v":32447.782861502808},2.9517361111111113,null,0.16581933852842717]
["1900-01-03T22:51:00",2.9520833333333334,3.3670033670033379E-4,0.16581933852842717,2.4553902571156474,2.4553902571156474,1.9553902571156474,0,0,0,183,0,0,{"$f":"SUM($M$31:M8533)","v":32447.782861502808},2.9520833333333334,null,0.16581933852842717]
["1900-01-03T22:51:30",2.9524305555555554,3.3670033670033379E-4,0.16581933852842717,2.5382999263798611,2.5382999263798611,2.0382999263798611,0,0,0,183,0,0,{"$f":"SUM($M$31:M8534)","v":32447.782861502808},2.9524305555555554,null,0.16581933852842717]
["1900-01-03T22:52:00",2.9527777777777779,3.3670033670033379E-4,0.16581933852842717,2.6212095956440749,2.6212095956440749,2.1212095956440749,0,0,0,183,0,0,{"$f":"SUM($M$31:M8535)","v":32447.782861502808},2.9527777777777779,null,0.16581933852842717]
["1900-01-03T22:52:30",2.953125,3.3670033670033379E-4,0.16581933852842717,2.7041192649082886,2.7041192649082886,2.2041192649082886,0,0,0,183,0,0,{"$f":"SUM($M$31:M8536)","v":32447.782861502808},2.953125,null,0.16581933852842717]
["1900-01-03T22:53:00",2.9534722222222225,3.3670033670033379E-4,0.16581933852842717,2.7870289341725023,2.7870289341725023,2.2870289341725023,0,0,0,183,0,0,{"$f":"SUM($M$31:M8537)","v":32447.782861502808},2.9534722222222225,null,0.16581933852842717]
["1900-01-03T22:53:30",2.9538194444444446,3.3670033670033379E-4,0.16581933852842717,2.869938603436716,2.869938603436716,2.369938603436716,0,0,0,183,0,0,{"$f":"SUM($M$31:M8538)","v":32447.782861502808},2.9538194444444446,null,0.16581933852842717]
["1900-01-03T22:54:00",2.9541666666666666,3.3670033670033379E-4,0.16581933852842717,2.9528482727009298,2.9528482727009298,2.4528482727009298,0,0,0,183,0,0,{"$f":"SUM($M$31:M8539)","v":32447.782861502808},2.9541666666666666,null,0.16581933852842717]
["1900-01-03T22:54:30",2.9545138888888891,3.3670033670033379E-4,0.16581933852842717,3.0357579419651435,3.0357579419651435,2.5357579419651435,0,0,0,183,0,0,{"$f":"SUM($M$31:M8540)","v":32447.782861502808},2.9545138888888891,null,0.16581933852842717]
["1900-01-03T22:55:00",2.9548611111111112,3.3670033670033379E-4,0.16581933852842717,2.6186676112293572,3.1186676112293572,2.6186676112293572,1,0,1,183,1,22.028365825867862,{"$f":"SUM($M$31:M8541)","v":32469.811227328675},2.9548611111111112,null,0.16581933852842717]
["1900-01-03T22:55:30",2.9552083333333337,3.3670033670033379E-4,0.16581933852842717,2.2015772804935709,2.7015772804935709,2.2015772804935709,0,0,1,183,1,22.028365825867862,{"$f":"SUM($M$31:M8542)","v":32491.839593154542},2.9552083333333337,null,0.16581933852842717]
["1900-01-03T22:56:00",2.9555555555555557,3.3670033670033379E-4,0.16581933852842717,1.7844869497577847,2.2844869497577847,1.7844869497577847,0,0,1,183,1,{"$f":"L8543*Flow/PipeArea*1/2","v":22.028365825867862},{"$f":"SUM($M$31:M8543)","v":32513.867958980409},{"$f":"B8543","v":2.9555555555555557},null,0.16581933852842717]
["1900-01-03T22:56:30",{"$f":"A8544-1","v":2.9559027777777778},3.3670033670033379E-4,{"$f":"Q8544","v":0.16581933852842717},1.3673966190219984,1.8673966190219982,{"$f":"E8543+((D8544-Flow)/2)","v":1.3673966190219984},{"$f":"IF(E8543>deltaV,1,0)","v":0},0,1,{"$f":"IF(AND(E8544<E8543,E8544<E8545),K8543+1,K8543)","v":183},{"$f":"IF(J8544>=1,1,0)","v":1},22.028365825867862,{"$f":"SUM($M$31:M8544)","v":32535.896324806276},2.9559027777777778,null,{"$f":"Q5664","v":0.16581933852842717}]
["1900-01-03T22:57:00",2.9562500000000003,3.3670033670033379E-4,0.16581933852842717,0.950306288286212,{"$f":"E8544+(D8545/2)","v":1.4503062882862119},0.950306288286212,0,0,1,183,1,22.028365825867862,{"$f":"SUM($M$31:M8545)","v":32557.924690632142},2.9562500000000003,null,0.16581933852842717]
["1900-01-03T22:57:30",2.9565972222222223,3.3670033670033379E-4,0.16581933852842717,0.53321595755042561,1.0332159575504256,0.53321595755042561,0,0,1,183,1,22.028365825867862,{"$f":"SUM($M$31:M8546)","v":32579.953056458009},2.9565972222222223,null,0.16581933852842717]
["1900-01-03T22:58:00",2.9569444444444444,3.3670033670033379E-4,0.16581933852842717,0.11612562681463923,0.61612562681463923,0.11612562681463923,0,0,1,183,1,22.028365825867862,{"$f":"SUM($M$31:M8547)","v":32601.981422283876},2.9569444444444444,null,0.16581933852842717]
["1900-01-03T22:58:30",2.9572916666666669,3.3670033670033379E-4,0.16581933852842717,-0.30096470392114716,0.19903529607885281,-0.30096470392114716,0,0,1,184,1,22.028365825867862,{"$f":"SUM($M$31:M8548)","v":32624.009788109743},2.9572916666666669,null,0.16581933852842717]
["1900-01-03T22:59:00",2.9576388888888889,3.3670033670033379E-4,0.16581933852842717,-0.21805503465693357,-0.21805503465693357,-0.71805503465693354,0,-1,0,184,0,0,{"$f":"SUM($M$31:M8549)","v":32624.009788109743},2.9576388888888889,null,0.16581933852842717]
["1900-01-03T22:59:30",2.9579861111111114,3.3670033670033379E-4,0.16581933852842717,-0.13514536539271998,-0.13514536539271998,-0.63514536539271993,0,-1,0,184,0,0,{"$f":"SUM($M$31:M8550)","v":32624.009788109743},2.9579861111111114,null,0.16581933852842717]
["1900-01-03T23:00:00",2.9583333333333335,3.2139577594122765E-4,0.15783222902862859,-5.622925087840569E-2,-5.622925087840569E-2,-0.55622925087840569,0,-1,0,184,0,0,{"$f":"SUM($M$31:M8551)","v":32624.009788109743},2.9583333333333335,null,0.15783222902862859]
["1900-01-03T23:00:30",2.9586805555555555,3.2139577594122765E-4,0.15783222902862859,2.2686863635908605E-2,2.2686863635908605E-2,-0.47731313636409139,0,-1,0,184,0,0,{"$f":"SUM($M$31:M8552)","v":32624.009788109743},2.9586805555555555,null,0.15783222902862859]
["1900-01-03T23:01:00",2.959027777777778,3.2139577594122765E-4,0.15783222902862859,0.1016029781502229,0.1016029781502229,-0.3983970218497771,0,0,0,184,0,0,{"$f":"SUM($M$31:M8553)","v":32624.009788109743},2.959027777777778,null,0.15783222902862859]
["1900-01-03T23:01:30",2.9593750000000001,3.2139577594122765E-4,0.15783222902862859,0.1805190926645372,0.1805190926645372,-0.3194809073354628,0,0,0,184,0,0,{"$f":"SUM($M$31:M8554)","v":32624.009788109743},2.9593750000000001,null,0.15783222902862859]
["1900-01-03T23:02:00",2.9597222222222221,3.2139577594122765E-4,0.15783222902862859,0.25943520717885149,0.25943520717885149,-0.24056479282114851,0,0,0,184,0,0,{"$f":"SUM($M$31:M8555)","v":32624.009788109743},2.9597222222222221,null,0.15783222902862859]
["1900-01-03T23:02:30",2.9600694444444446,3.2139577594122765E-4,0.15783222902862859,0.33835132169316579,0.33835132169316579,-0.16164867830683421,0,0,0,184,0,0,{"$f":"SUM($M$31:M8556)","v":32624.009788109743},2.9600694444444446,null,0.15783222902862859]
["1900-01-03T23:03:00",2.9604166666666667,3.2139577594122765E-4,0.15783222902862859,0.41726743620748008,0.41726743620748008,-8.273256379251992E-2,0,0,0,184,0,0,{"$f":"SUM($M$31:M8557)","v":32624.009788109743},2.9604166666666667,null,0.15783222902862859]
["1900-01-03T23:03:30",2.9607638888888892,3.2139577594122765E-4,0.15783222902862859,0.49618355072179438,0.49618355072179438,-3.8164492782056247E-3,0,0,0,184,0,0,{"$f":"SUM($M$31:M8558)","v":32624.009788109743},2.9607638888888892,null,0.15783222902862859]
["1900-01-03T23:04:00",2.9611111111111112,3.2139577594122765E-4,0.15783222902862859,0.57509966523610867,0.57509966523610867,7.509966523610867E-2,0,0,0,184,0,0,{"$f":"SUM($M$31:M8559)","v":32624.009788109743},2.9611111111111112,null,0.15783222902862859]
["1900-01-03T23:04:30",2.9614583333333333,3.2139577594122765E-4,0.15783222902862859,0.65401577975042291,0.65401577975042291,0.15401577975042297,0,0,0,184,0,0,{"$f":"SUM($M$31:M8560)","v":32624.009788109743},2.9614583333333333,null,0.15783222902862859]
["1900-01-03T23:05:00",2.9618055555555558,3.2139577594122765E-4,0.15783222902862859,0.73293189426473715,0.73293189426473715,0.2329318942647372,0,0,0,184,0,0,{"$f":"SUM($M$31:M8561)","v":32624.009788109743},2.9618055555555558,null,0.15783222902862859]
["1900-01-03T23:05:30",2.9621527777777779,3.2139577594122765E-4,0.15783222902862859,0.81184800877905139,0.81184800877905139,0.31184800877905144,0,0,0,184,0,0,{"$f":"SUM($M$31:M8562)","v":32624.009788109743},2.9621527777777779,null,0.15783222902862859]
["1900-01-03T23:06:00",2.9624999999999999,3.2139577594122765E-4,0.15783222902862859,0.89076412329336563,0.89076412329336563,0.39076412329336568,0,0,0,184,0,0,{"$f":"SUM($M$31:M8563)","v":32624.009788109743},2.9624999999999999,null,0.15783222902862859]
["1900-01-03T23:06:30",2.9628472222222224,3.2139577594122765E-4,0.15783222902862859,0.96968023780767987,0.96968023780767987,0.46968023780767992,0,0,0,184,0,0,{"$f":"SUM($M$31:M8564)","v":32624.009788109743},2.9628472222222224,null,0.15783222902862859]
["1900-01-03T23:07:00",2.9631944444444445,3.2139577594122765E-4,0.15783222902862859,1.0485963523219941,1.0485963523219941,0.54859635232199411,0,0,0,184,0,0,{"$f":"SUM($M$31:M8565)","v":32624.009788109743},2.9631944444444445,null,0.15783222902862859]
["1900-01-03T23:07:30",2.963541666666667,3.2139577594122765E-4,0.15783222902862859,1.1275124668363083,1.1275124668363083,0.62751246683630835,0,0,0,184,0,0,{"$f":"SUM($M$31:M8566)","v":32624.009788109743},2.963541666666667,null,0.15783222902862859]
["1900-01-03T23:08:00",2.963888888888889,3.2139577594122765E-4,0.15783222902862859,1.2064285813506226,1.2064285813506226,0.70642858135062259,0,0,0,184,0,0,{"$f":"SUM($M$31:M8567)","v":32624.009788109743},2.963888888888889,null,0.15783222902862859]
["1900-01-03T23:08:30",2.9642361111111111,3.2139577594122765E-4,0.15783222902862859,1.2853446958649368,1.2853446958649368,0.78534469586493683,0,0,0,184,0,0,{"$f":"SUM($M$31:M8568)","v":32624.009788109743},2.9642361111111111,null,0.15783222902862859]
["1900-01-03T23:09:00",2.9645833333333336,3.2139577594122765E-4,0.15783222902862859,1.3642608103792511,1.3642608103792511,0.86426081037925107,0,0,0,184,0,0,{"$f":"SUM($M$31:M8569)","v":32624.009788109743},2.9645833333333336,null,0.15783222902862859]
["1900-01-03T23:09:30",2.9649305555555556,3.2139577594122765E-4,0.15783222902862859,1.4431769248935653,1.4431769248935653,0.9431769248935653,0,0,0,184,0,0,{"$f":"SUM($M$31:M8570)","v":32624.009788109743},2.9649305555555556,null,0.15783222902862859]
["1900-01-03T23:10:00",2.9652777777777777,3.2139577594122765E-4,0.15783222902862859,1.5220930394078795,1.5220930394078795,1.0220930394078795,0,0,0,184,0,0,{"$f":"SUM($M$31:M8571)","v":32624.009788109743},2.9652777777777777,null,0.15783222902862859]
["1900-01-03T23:10:30",2.9656250000000002,3.2139577594122765E-4,0.15783222902862859,1.6010091539221938,1.6010091539221938,1.1010091539221938,0,0,0,184,0,0,{"$f":"SUM($M$31:M8572)","v":32624.009788109743},2.9656250000000002,null,0.15783222902862859]
["1900-01-03T23:11:00",2.9659722222222222,3.2139577594122765E-4,0.15783222902862859,1.679925268436508,1.679925268436508,1.179925268436508,0,0,0,184,0,0,{"$f":"SUM($M$31:M8573)","v":32624.009788109743},2.9659722222222222,null,0.15783222902862859]
["1900-01-03T23:11:30",2.9663194444444447,3.2139577594122765E-4,0.15783222902862859,1.7588413829508223,1.7588413829508223,1.2588413829508223,0,0,0,184,0,0,{"$f":"SUM($M$31:M8574)","v":32624.009788109743},2.9663194444444447,null,0.15783222902862859]
["1900-01-03T23:12:00",2.9666666666666668,3.2139577594122765E-4,0.15783222902862859,1.8377574974651365,1.8377574974651365,1.3377574974651365,0,0,0,184,0,0,{"$f":"SUM($M$31:M8575)","v":32624.009788109743},2.9666666666666668,null,0.15783222902862859]
["1900-01-03T23:12:30",2.9670138888888888,3.2139577594122765E-4,0.15783222902862859,{"$f":"IF(OR(J8576=0,I8576=-1),F8576,G8576)","v":1.9166736119794507},1.9166736119794507,1.4166736119794507,0,{"$f":"IF(E8575<0,-1,0)","v":0},{"$f":"IF(E8575>0,J8575+SUM(H8576:I8576),0)","v":0},184,0,0,{"$f":"SUM($M$31:M8576)","v":32624.009788109743},2.9670138888888888,null,0.15783222902862859]
["1900-01-03T23:13:00",2.9673611111111113,3.2139577594122765E-4,0.15783222902862859,1.995589726493765,1.995589726493765,1.495589726493765,0,0,0,184,0,0,{"$f":"SUM($M$31:M8577)","v":32624.009788109743},2.9673611111111113,null,0.15783222902862859]
["1900-01-03T23:13:30",2.9677083333333334,3.2139577594122765E-4,0.15783222902862859,2.0745058410080794,2.0745058410080794,1.5745058410080792,0,0,0,184,0,0,{"$f":"SUM($M$31:M8578)","v":32624.009788109743},2.9677083333333334,null,0.15783222902862859]
["1900-01-03T23:14:00",2.9680555555555554,3.2139577594122765E-4,0.15783222902862859,2.1534219555223939,2.1534219555223939,1.6534219555223937,0,0,0,184,0,0,{"$f":"SUM($M$31:M8579)","v":32624.009788109743},2.9680555555555554,null,0.15783222902862859]
["1900-01-03T23:14:30",2.9684027777777779,3.2139577594122765E-4,0.15783222902862859,2.2323380700367084,2.2323380700367084,1.7323380700367081,0,0,0,184,0,0,{"$f":"SUM($M$31:M8580)","v":32624.009788109743},2.9684027777777779,null,0.15783222902862859]
["1900-01-03T23:15:00",2.96875,3.2139577594122765E-4,0.15783222902862859,2.3112541845510228,2.3112541845510228,1.8112541845510226,0,0,0,184,0,0,{"$f":"SUM($M$31:M8581)","v":32624.009788109743},2.96875,null,0.15783222902862859]
["1900-01-03T23:15:30",2.9690972222222225,3.2139577594122765E-4,0.15783222902862859,2.3901702990653373,2.3901702990653373,1.8901702990653371,0,0,0,184,0,0,{"$f":"SUM($M$31:M8582)","v":32624.009788109743},2.9690972222222225,null,0.15783222902862859]
["1900-01-03T23:16:00",2.9694444444444446,3.2139577594122765E-4,0.15783222902862859,2.4690864135796518,2.4690864135796518,1.9690864135796515,0,0,0,184,0,0,{"$f":"SUM($M$31:M8583)","v":32624.009788109743},2.9694444444444446,null,0.15783222902862859]
["1900-01-03T23:16:30",2.9697916666666666,3.2139577594122765E-4,0.15783222902862859,2.5480025280939662,2.5480025280939662,2.0480025280939662,0,0,0,184,0,0,{"$f":"SUM($M$31:M8584)","v":32624.009788109743},2.9697916666666666,null,0.15783222902862859]
["1900-01-03T23:17:00",2.9701388888888891,3.2139577594122765E-4,0.15783222902862859,2.6269186426082807,2.6269186426082807,2.1269186426082807,0,0,0,184,0,0,{"$f":"SUM($M$31:M8585)","v":32624.009788109743},2.9701388888888891,null,0.15783222902862859]
["1900-01-03T23:17:30",2.9704861111111112,3.2139577594122765E-4,0.15783222902862859,2.7058347571225951,2.7058347571225951,2.2058347571225951,0,0,0,184,0,0,{"$f":"SUM($M$31:M8586)","v":32624.009788109743},2.9704861111111112,null,0.15783222902862859]
["1900-01-03T23:18:00",2.9708333333333337,3.2139577594122765E-4,0.15783222902862859,2.7847508716369096,2.7847508716369096,2.2847508716369096,0,0,0,184,0,0,{"$f":"SUM($M$31:M8587)","v":32624.009788109743},2.9708333333333337,null,0.15783222902862859]
["1900-01-03T23:18:30",2.9711805555555557,3.2139577594122765E-4,0.15783222902862859,2.8636669861512241,2.8636669861512241,2.3636669861512241,0,0,0,184,0,0,{"$f":"SUM($M$31:M8588)","v":32624.009788109743},2.9711805555555557,null,0.15783222902862859]
["1900-01-03T23:19:00",2.9715277777777778,3.2139577594122765E-4,0.15783222902862859,2.9425831006655385,2.9425831006655385,2.4425831006655385,0,0,0,184,0,0,{"$f":"SUM($M$31:M8589)","v":32624.009788109743},2.9715277777777778,null,0.15783222902862859]
["1900-01-03T23:19:30",2.9718750000000003,3.2139577594122765E-4,0.15783222902862859,3.021499215179853,3.021499215179853,2.521499215179853,0,0,0,184,0,0,{"$f":"SUM($M$31:M8590)","v":32624.009788109743},2.9718750000000003,null,0.15783222902862859]
["1900-01-03T23:20:00",2.9722222222222223,3.2139577594122765E-4,0.15783222902862859,2.6004153296941674,3.1004153296941674,2.6004153296941674,1,0,1,184,1,22.028365825867862,{"$f":"SUM($M$31:M8591)","v":32646.038153935609},2.9722222222222223,null,0.15783222902862859]
["1900-01-03T23:20:30",2.9725694444444444,3.2139577594122765E-4,0.15783222902862859,2.1793314442084819,2.6793314442084819,2.1793314442084819,0,0,1,184,1,22.028365825867862,{"$f":"SUM($M$31:M8592)","v":32668.066519761476},2.9725694444444444,null,0.15783222902862859]
["1900-01-03T23:21:00",2.9729166666666669,3.2139577594122765E-4,0.15783222902862859,1.7582475587227961,2.2582475587227964,1.7582475587227961,0,0,1,184,1,22.028365825867862,{"$f":"SUM($M$31:M8593)","v":32690.094885587343},2.9729166666666669,null,0.15783222902862859]
["1900-01-03T23:21:30",2.9732638888888889,3.2139577594122765E-4,0.15783222902862859,1.3371636732371104,1.8371636732371104,1.3371636732371104,0,0,1,184,1,22.028365825867862,{"$f":"SUM($M$31:M8594)","v":32712.12325141321},2.9732638888888889,null,0.15783222902862859]
["1900-01-03T23:22:00",2.9736111111111114,3.2139577594122765E-4,0.15783222902862859,0.91607978775142462,1.4160797877514246,0.91607978775142462,0,0,1,184,1,22.028365825867862,{"$f":"SUM($M$31:M8595)","v":32734.151617239077},2.9736111111111114,null,0.15783222902862859]
["1900-01-03T23:22:30",2.9739583333333335,3.2139577594122765E-4,0.15783222902862859,0.49499590226573892,0.99499590226573886,0.49499590226573892,0,0,1,184,1,22.028365825867862,{"$f":"SUM($M$31:M8596)","v":32756.179983064943},2.9739583333333335,null,0.15783222902862859]
["1900-01-03T23:23:00",2.9743055555555555,3.2139577594122765E-4,0.15783222902862859,7.3912016780053214E-2,0.57391201678005321,7.3912016780053214E-2,0,0,1,184,1,22.028365825867862,{"$f":"SUM($M$31:M8597)","v":32778.20834889081},2.9743055555555555,null,0.15783222902862859]
["1900-01-03T23:23:30",2.974652777777778,3.2139577594122765E-4,0.15783222902862859,-0.34717186870563249,0.15282813129436751,-0.34717186870563249,0,0,1,185,1,22.028365825867862,{"$f":"SUM($M$31:M8598)","v":32800.236714716681},2.974652777777778,null,0.15783222902862859]
["1900-01-03T23:24:00",2.9750000000000001,3.2139577594122765E-4,0.15783222902862859,-0.2682557541913182,-0.2682557541913182,-0.7682557541913182,0,-1,0,185,0,0,{"$f":"SUM($M$31:M8599)","v":32800.236714716681},2.9750000000000001,null,0.15783222902862859]
["1900-01-03T23:24:30",2.9753472222222221,3.2139577594122765E-4,0.15783222902862859,-0.1893396396770039,-0.1893396396770039,-0.68933963967700396,0,-1,0,185,0,0,{"$f":"SUM($M$31:M8600)","v":32800.236714716681},2.9753472222222221,null,0.15783222902862859]
["1900-01-03T23:25:00",2.9756944444444446,3.2139577594122765E-4,0.15783222902862859,-0.11042352516268961,-0.11042352516268961,-0.61042352516268961,0,-1,0,185,0,0,{"$f":"SUM($M$31:M8601)","v":32800.236714716681},2.9756944444444446,null,0.15783222902862859]
["1900-01-03T23:25:30",2.9760416666666667,3.2139577594122765E-4,0.15783222902862859,-3.1507410648375311E-2,-3.1507410648375311E-2,-0.53150741064837526,0,-1,0,185,0,0,{"$f":"SUM($M$31:M8602)","v":32800.236714716681},2.9760416666666667,null,0.15783222902862859]
["1900-01-03T23:26:00",2.9763888888888892,3.2139577594122765E-4,0.15783222902862859,4.7408703865938984E-2,4.7408703865938984E-2,-0.45259129613406102,0,-1,0,185,0,0,{"$f":"SUM($M$31:M8603)","v":32800.236714716681},2.9763888888888892,null,0.15783222902862859]
["1900-01-03T23:26:30",2.9767361111111112,3.2139577594122765E-4,0.15783222902862859,0.12632481838025328,0.12632481838025328,-0.37367518161974672,0,0,0,185,0,0,{"$f":"SUM($M$31:M8604)","v":32800.236714716681},2.9767361111111112,null,0.15783222902862859]
["1900-01-03T23:27:00",2.9770833333333333,3.2139577594122765E-4,0.15783222902862859,0.20524093289456757,0.20524093289456757,-0.29475906710543243,0,0,0,185,0,0,{"$f":"SUM($M$31:M8605)","v":32800.236714716681},2.9770833333333333,null,0.15783222902862859]
["1900-01-03T23:27:30",2.9774305555555558,3.2139577594122765E-4,0.15783222902862859,0.28415704740888187,0.28415704740888187,-0.21584295259111813,0,0,0,185,0,0,{"$f":"SUM($M$31:M8606)","v":32800.236714716681},2.9774305555555558,null,0.15783222902862859]
["1900-01-03T23:28:00",2.9777777777777779,3.2139577594122765E-4,0.15783222902862859,0.36307316192319616,0.36307316192319616,-0.13692683807680384,0,0,0,185,0,{"$f":"L8607*Flow/PipeArea*1/2","v":0},{"$f":"SUM($M$31:M8607)","v":32800.236714716681},{"$f":"B8607","v":2.9777777777777779},null,0.15783222902862859]
["1900-01-03T23:28:30",{"$f":"A8608-1","v":2.9781249999999999},3.2139577594122765E-4,{"$f":"Q8608","v":0.15783222902862859},0.44198927643751046,0.44198927643751046,{"$f":"E8607+((D8608-Flow)/2)","v":-5.8010723562489541E-2},{"$f":"IF(E8607>deltaV,1,0)","v":0},0,0,{"$f":"IF(AND(E8608<E8607,E8608<E8609),K8607+1,K8607)","v":185},{"$f":"IF(J8608>=1,1,0)","v":0},0,{"$f":"SUM($M$31:M8608)","v":32800.236714716681},2.9781249999999999,null,{"$f":"Q5728","v":0.15783222902862859}]
["1900-01-03T23:29:00",2.9784722222222224,3.2139577594122765E-4,0.15783222902862859,0.52090539095182475,{"$f":"E8608+(D8609/2)","v":0.52090539095182475},2.0905390951824754E-2,0,0,0,185,0,0,{"$f":"SUM($M$31:M8609)","v":32800.236714716681},2.9784722222222224,null,0.15783222902862859]
["1900-01-03T23:29:30",2.9788194444444445,3.2139577594122765E-4,0.15783222902862859,0.5998215054661391,0.5998215054661391,9.9821505466139049E-2,0,0,0,185,0,0,{"$f":"SUM($M$31:M8610)","v":32800.236714716681},2.9788194444444445,null,0.15783222902862859]
["1900-01-03T23:30:00",2.979166666666667,3.2139577594122765E-4,0.15783222902862859,0.67873761998045334,0.67873761998045334,0.1787376199804534,0,0,0,185,0,0,{"$f":"SUM($M$31:M8611)","v":32800.236714716681},2.979166666666667,null,0.15783222902862859]
["1900-01-03T23:30:30",2.979513888888889,3.2139577594122765E-4,0.15783222902862859,0.75765373449476758,0.75765373449476758,0.25765373449476764,0,0,0,185,0,0,{"$f":"SUM($M$31:M8612)","v":32800.236714716681},2.979513888888889,null,0.15783222902862859]
["1900-01-03T23:31:00",2.9798611111111111,3.2139577594122765E-4,0.15783222902862859,0.83656984900908182,0.83656984900908182,0.33656984900908188,0,0,0,185,0,0,{"$f":"SUM($M$31:M8613)","v":32800.236714716681},2.9798611111111111,null,0.15783222902862859]
["1900-01-03T23:31:30",2.9802083333333336,3.2139577594122765E-4,0.15783222902862859,0.91548596352339606,0.91548596352339606,0.41548596352339612,0,0,0,185,0,0,{"$f":"SUM($M$31:M8614)","v":32800.236714716681},2.9802083333333336,null,0.15783222902862859]
["1900-01-03T23:32:00",2.9805555555555556,3.2139577594122765E-4,0.15783222902862859,0.9944020780377103,0.9944020780377103,0.49440207803771036,0,0,0,185,0,0,{"$f":"SUM($M$31:M8615)","v":32800.236714716681},2.9805555555555556,null,0.15783222902862859]
["1900-01-03T23:32:30",2.9809027777777777,3.2139577594122765E-4,0.15783222902862859,1.0733181925520245,1.0733181925520245,0.57331819255202454,0,0,0,185,0,0,{"$f":"SUM($M$31:M8616)","v":32800.236714716681},2.9809027777777777,null,0.15783222902862859]
["1900-01-03T23:33:00",2.9812500000000002,3.2139577594122765E-4,0.15783222902862859,1.1522343070663388,1.1522343070663388,0.65223430706633878,0,0,0,185,0,0,{"$f":"SUM($M$31:M8617)","v":32800.236714716681},2.9812500000000002,null,0.15783222902862859]
["1900-01-03T23:33:30",2.9815972222222222,3.2139577594122765E-4,0.15783222902862859,1.231150421580653,1.231150421580653,0.73115042158065302,0,0,0,185,0,0,{"$f":"SUM($M$31:M8618)","v":32800.236714716681},2.9815972222222222,null,0.15783222902862859]
["1900-01-03T23:34:00",2.9819444444444447,3.2139577594122765E-4,0.15783222902862859,1.3100665360949673,1.3100665360949673,0.81006653609496726,0,0,0,185,0,0,{"$f":"SUM($M$31:M8619)","v":32800.236714716681},2.9819444444444447,null,0.15783222902862859]
["1900-01-03T23:34:30",2.9822916666666668,3.2139577594122765E-4,0.15783222902862859,1.3889826506092815,1.3889826506092815,0.8889826506092815,0,0,0,185,0,0,{"$f":"SUM($M$31:M8620)","v":32800.236714716681},2.9822916666666668,null,0.15783222902862859]
["1900-01-03T23:35:00",2.9826388888888888,3.2139577594122765E-4,0.15783222902862859,1.4678987651235957,1.4678987651235957,0.96789876512359574,0,0,0,185,0,0,{"$f":"SUM($M$31:M8621)","v":32800.236714716681},2.9826388888888888,null,0.15783222902862859]
["1900-01-03T23:35:30",2.9829861111111113,3.2139577594122765E-4,0.15783222902862859,1.54681487963791,1.54681487963791,1.04681487963791,0,0,0,185,0,0,{"$f":"SUM($M$31:M8622)","v":32800.236714716681},2.9829861111111113,null,0.15783222902862859]
["1900-01-03T23:36:00",2.9833333333333334,3.2139577594122765E-4,0.15783222902862859,1.6257309941522242,1.6257309941522242,1.1257309941522242,0,0,0,185,0,0,{"$f":"SUM($M$31:M8623)","v":32800.236714716681},2.9833333333333334,null,0.15783222902862859]
["1900-01-03T23:36:30",2.9836805555555559,3.2139577594122765E-4,0.15783222902862859,1.7046471086665385,1.7046471086665385,1.2046471086665385,0,0,0,185,0,0,{"$f":"SUM($M$31:M8624)","v":32800.236714716681},2.9836805555555559,null,0.15783222902862859]
["1900-01-03T23:37:00",2.9840277777777779,3.2139577594122765E-4,0.15783222902862859,1.7835632231808527,1.7835632231808527,1.2835632231808527,0,0,0,185,0,0,{"$f":"SUM($M$31:M8625)","v":32800.236714716681},2.9840277777777779,null,0.15783222902862859]
["1900-01-03T23:37:30",2.984375,3.2139577594122765E-4,0.15783222902862859,1.8624793376951669,1.8624793376951669,1.3624793376951669,0,0,0,185,0,0,{"$f":"SUM($M$31:M8626)","v":32800.236714716681},2.984375,null,0.15783222902862859]
["1900-01-03T23:38:00",2.9847222222222225,3.2139577594122765E-4,0.15783222902862859,1.9413954522094812,1.9413954522094812,1.4413954522094812,0,0,0,185,0,0,{"$f":"SUM($M$31:M8627)","v":32800.236714716681},2.9847222222222225,null,0.15783222902862859]
["1900-01-03T23:38:30",2.9850694444444446,3.2139577594122765E-4,0.15783222902862859,2.0203115667237954,2.0203115667237954,1.5203115667237954,0,0,0,185,0,0,{"$f":"SUM($M$31:M8628)","v":32800.236714716681},2.9850694444444446,null,0.15783222902862859]
["1900-01-03T23:39:00",2.9854166666666666,3.2139577594122765E-4,0.15783222902862859,2.0992276812381099,2.0992276812381099,1.5992276812381097,0,0,0,185,0,0,{"$f":"SUM($M$31:M8629)","v":32800.236714716681},2.9854166666666666,null,0.15783222902862859]
["1900-01-03T23:39:30",2.9857638888888891,3.2139577594122765E-4,0.15783222902862859,2.1781437957524243,2.1781437957524243,1.6781437957524241,0,0,0,185,0,0,{"$f":"SUM($M$31:M8630)","v":32800.236714716681},2.9857638888888891,null,0.15783222902862859]
["1900-01-03T23:40:00",2.9861111111111112,3.2139577594122765E-4,0.15783222902862859,2.2570599102667388,2.2570599102667388,1.7570599102667386,0,0,0,185,0,0,{"$f":"SUM($M$31:M8631)","v":32800.236714716681},2.9861111111111112,null,0.15783222902862859]
["1900-01-03T23:40:30",2.9864583333333337,3.2139577594122765E-4,0.15783222902862859,2.3359760247810533,2.3359760247810533,1.835976024781053,0,0,0,185,0,0,{"$f":"SUM($M$31:M8632)","v":32800.236714716681},2.9864583333333337,null,0.15783222902862859]
["1900-01-03T23:41:00",2.9868055555555557,3.2139577594122765E-4,0.15783222902862859,2.4148921392953677,2.4148921392953677,1.9148921392953675,0,0,0,185,0,0,{"$f":"SUM($M$31:M8633)","v":32800.236714716681},2.9868055555555557,null,0.15783222902862859]
["1900-01-03T23:41:30",2.9871527777777778,3.2139577594122765E-4,0.15783222902862859,2.4938082538096822,2.4938082538096822,1.993808253809682,0,0,0,185,0,0,{"$f":"SUM($M$31:M8634)","v":32800.236714716681},2.9871527777777778,null,0.15783222902862859]
["1900-01-03T23:42:00",2.9875000000000003,3.2139577594122765E-4,0.15783222902862859,2.5727243683239966,2.5727243683239966,2.0727243683239966,0,0,0,185,0,0,{"$f":"SUM($M$31:M8635)","v":32800.236714716681},2.9875000000000003,null,0.15783222902862859]
["1900-01-03T23:42:30",2.9878472222222223,3.2139577594122765E-4,0.15783222902862859,2.6516404828383111,2.6516404828383111,2.1516404828383111,0,0,0,185,0,0,{"$f":"SUM($M$31:M8636)","v":32800.236714716681},2.9878472222222223,null,0.15783222902862859]
["1900-01-03T23:43:00",2.9881944444444444,3.2139577594122765E-4,0.15783222902862859,2.7305565973526256,2.7305565973526256,2.2305565973526256,0,0,0,185,0,0,{"$f":"SUM($M$31:M8637)","v":32800.236714716681},2.9881944444444444,null,0.15783222902862859]
["1900-01-03T23:43:30",2.9885416666666669,3.2139577594122765E-4,0.15783222902862859,2.80947271186694,2.80947271186694,2.30947271186694,0,0,0,185,0,0,{"$f":"SUM($M$31:M8638)","v":32800.236714716681},2.9885416666666669,null,0.15783222902862859]
["1900-01-03T23:44:00",2.9888888888888889,3.2139577594122765E-4,0.15783222902862859,2.8883888263812545,2.8883888263812545,2.3883888263812545,0,0,0,185,0,0,{"$f":"SUM($M$31:M8639)","v":32800.236714716681},2.9888888888888889,null,0.15783222902862859]
["1900-01-03T23:44:30",2.9892361111111114,3.2139577594122765E-4,0.15783222902862859,{"$f":"IF(OR(J8640=0,I8640=-1),F8640,G8640)","v":2.967304940895569},2.967304940895569,2.467304940895569,0,{"$f":"IF(E8639<0,-1,0)","v":0},{"$f":"IF(E8639>0,J8639+SUM(H8640:I8640),0)","v":0},185,0,0,{"$f":"SUM($M$31:M8640)","v":32800.236714716681},2.9892361111111114,null,0.15783222902862859]
["1900-01-03T23:45:00",2.9895833333333335,3.2139577594122765E-4,0.15783222902862859,3.0462210554098834,3.0462210554098834,2.5462210554098834,0,0,0,185,0,0,{"$f":"SUM($M$31:M8641)","v":32800.236714716681},2.9895833333333335,null,0.15783222902862859]
["1900-01-03T23:45:30",2.9899305555555555,3.2139577594122765E-4,0.15783222902862859,2.6251371699241979,3.1251371699241979,2.6251371699241979,1,0,1,185,1,22.028365825867862,{"$f":"SUM($M$31:M8642)","v":32822.265080542551},2.9899305555555555,null,0.15783222902862859]
["1900-01-03T23:46:00",2.990277777777778,3.2139577594122765E-4,0.15783222902862859,2.2040532844385123,2.7040532844385123,2.2040532844385123,0,0,1,185,1,22.028365825867862,{"$f":"SUM($M$31:M8643)","v":32844.293446368421},2.990277777777778,null,0.15783222902862859]
["1900-01-03T23:46:30",2.9906250000000001,3.2139577594122765E-4,0.15783222902862859,1.7829693989528266,2.2829693989528268,1.7829693989528266,0,0,1,185,1,22.028365825867862,{"$f":"SUM($M$31:M8644)","v":32866.321812194292},2.9906250000000001,null,0.15783222902862859]
["1900-01-03T23:47:00",2.9909722222222221,3.2139577594122765E-4,0.15783222902862859,1.3618855134671408,1.8618855134671408,1.3618855134671408,0,0,1,185,1,22.028365825867862,{"$f":"SUM($M$31:M8645)","v":32888.350178020162},2.9909722222222221,null,0.15783222902862859]
["1900-01-03T23:47:30",2.9913194444444446,3.2139577594122765E-4,0.15783222902862859,0.94080162798145506,1.4408016279814551,0.94080162798145506,0,0,1,185,1,22.028365825867862,{"$f":"SUM($M$31:M8646)","v":32910.378543846033},2.9913194444444446,null,0.15783222902862859]
["1900-01-03T23:48:00",2.9916666666666667,3.2139577594122765E-4,0.15783222902862859,0.5197177424957693,1.0197177424957693,0.5197177424957693,0,0,1,185,1,22.028365825867862,{"$f":"SUM($M$31:M8647)","v":32932.406909671903},2.9916666666666667,null,0.15783222902862859]
["1900-01-03T23:48:30",2.9920138888888892,3.2139577594122765E-4,0.15783222902862859,9.8633857010083592E-2,0.59863385701008354,9.8633857010083592E-2,0,0,1,185,1,22.028365825867862,{"$f":"SUM($M$31:M8648)","v":32954.435275497774},2.9920138888888892,null,0.15783222902862859]
["1900-01-03T23:49:00",2.9923611111111112,3.2139577594122765E-4,0.15783222902862859,-0.32245002847560211,0.17754997152439789,-0.32245002847560211,0,0,1,186,1,22.028365825867862,{"$f":"SUM($M$31:M8649)","v":32976.463641323644},2.9923611111111112,null,0.15783222902862859]
["1900-01-03T23:49:30",2.9927083333333333,3.2139577594122765E-4,0.15783222902862859,-0.24353391396128782,-0.24353391396128782,-0.74353391396128776,0,-1,0,186,0,0,{"$f":"SUM($M$31:M8650)","v":32976.463641323644},2.9927083333333333,null,0.15783222902862859]
["1900-01-03T23:50:00",2.9930555555555558,3.2139577594122765E-4,0.15783222902862859,-0.16461779944697352,-0.16461779944697352,-0.66461779944697352,0,-1,0,186,0,0,{"$f":"SUM($M$31:M8651)","v":32976.463641323644},2.9930555555555558,null,0.15783222902862859]
["1900-01-03T23:50:30",2.9934027777777779,3.2139577594122765E-4,0.15783222902862859,-8.5701684932659228E-2,-8.5701684932659228E-2,-0.58570168493265928,0,-1,0,186,0,0,{"$f":"SUM($M$31:M8652)","v":32976.463641323644},2.9934027777777779,null,0.15783222902862859]
["1900-01-03T23:51:00",2.9937499999999999,3.2139577594122765E-4,0.15783222902862859,-6.7855704183449328E-3,-6.7855704183449328E-3,-0.50678557041834493,0,-1,0,186,0,0,{"$f":"SUM($M$31:M8653)","v":32976.463641323644},2.9937499999999999,null,0.15783222902862859]
["1900-01-03T23:51:30",2.9940972222222224,3.2139577594122765E-4,0.15783222902862859,7.2130544095969362E-2,7.2130544095969362E-2,-0.42786945590403064,0,-1,0,186,0,0,{"$f":"SUM($M$31:M8654)","v":32976.463641323644},2.9940972222222224,null,0.15783222902862859]
["1900-01-03T23:52:00",2.9944444444444445,3.2139577594122765E-4,0.15783222902862859,0.15104665861028366,0.15104665861028366,-0.34895334138971634,0,0,0,186,0,0,{"$f":"SUM($M$31:M8655)","v":32976.463641323644},2.9944444444444445,null,0.15783222902862859]
["1900-01-03T23:52:30",2.994791666666667,3.2139577594122765E-4,0.15783222902862859,0.22996277312459795,0.22996277312459795,-0.27003722687540205,0,0,0,186,0,0,{"$f":"SUM($M$31:M8656)","v":32976.463641323644},2.994791666666667,null,0.15783222902862859]
["1900-01-03T23:53:00",2.995138888888889,3.2139577594122765E-4,0.15783222902862859,0.30887888763891225,0.30887888763891225,-0.19112111236108775,0,0,0,186,0,0,{"$f":"SUM($M$31:M8657)","v":32976.463641323644},2.995138888888889,null,0.15783222902862859]
["1900-01-03T23:53:30",2.9954861111111111,3.2139577594122765E-4,0.15783222902862859,0.38779500215322654,0.38779500215322654,-0.11220499784677346,0,0,0,186,0,0,{"$f":"SUM($M$31:M8658)","v":32976.463641323644},2.9954861111111111,null,0.15783222902862859]
["1900-01-03T23:54:00",2.9958333333333336,3.2139577594122765E-4,0.15783222902862859,0.46671111666754084,0.46671111666754084,-3.3288883332459163E-2,0,0,0,186,0,0,{"$f":"SUM($M$31:M8659)","v":32976.463641323644},2.9958333333333336,null,0.15783222902862859]
["1900-01-03T23:54:30",2.9961805555555556,3.2139577594122765E-4,0.15783222902862859,0.54562723118185508,0.54562723118185508,4.5627231181855132E-2,0,0,0,186,0,0,{"$f":"SUM($M$31:M8660)","v":32976.463641323644},2.9961805555555556,null,0.15783222902862859]
["1900-01-03T23:55:00",2.9965277777777777,3.2139577594122765E-4,0.15783222902862859,0.62454334569616932,0.62454334569616932,0.12454334569616937,0,0,0,186,0,0,{"$f":"SUM($M$31:M8661)","v":32976.463641323644},2.9965277777777777,null,0.15783222902862859]
["1900-01-03T23:55:30",2.9968750000000002,3.2139577594122765E-4,0.15783222902862859,0.70345946021048356,0.70345946021048356,0.20345946021048361,0,0,0,186,0,0,{"$f":"SUM($M$31:M8662)","v":32976.463641323644},2.9968750000000002,null,0.15783222902862859]
["1900-01-03T23:56:00",2.9972222222222222,3.2139577594122765E-4,0.15783222902862859,0.7823755747247978,0.7823755747247978,0.28237557472479785,0,0,0,186,0,0,{"$f":"SUM($M$31:M8663)","v":32976.463641323644},2.9972222222222222,null,0.15783222902862859]
["1900-01-03T23:56:30",2.9975694444444447,3.2139577594122765E-4,0.15783222902862859,0.86129168923911203,0.86129168923911203,0.36129168923911209,0,0,0,186,0,0,{"$f":"SUM($M$31:M8664)","v":32976.463641323644},2.9975694444444447,null,0.15783222902862859]
["1900-01-03T23:57:00",2.9979166666666668,3.2139577594122765E-4,0.15783222902862859,0.94020780375342627,0.94020780375342627,0.44020780375342633,0,0,0,186,0,0,{"$f":"SUM($M$31:M8665)","v":32976.463641323644},2.9979166666666668,null,0.15783222902862859]
["1900-01-03T23:57:30",2.9982638888888888,3.2139577594122765E-4,0.15783222902862859,1.0191239182677405,1.0191239182677405,0.51912391826774051,0,0,0,186,0,0,{"$f":"SUM($M$31:M8666)","v":32976.463641323644},2.9982638888888888,null,0.15783222902862859]
["1900-01-03T23:58:00",2.9986111111111113,3.2139577594122765E-4,0.15783222902862859,1.0980400327820548,1.0980400327820548,0.59804003278205475,0,0,0,186,0,0,{"$f":"SUM($M$31:M8667)","v":32976.463641323644},2.9986111111111113,null,0.15783222902862859]
["1900-01-03T23:58:30",2.9989583333333334,3.2139577594122765E-4,0.15783222902862859,1.176956147296369,1.176956147296369,0.67695614729636899,0,0,0,186,0,0,{"$f":"SUM($M$31:M8668)","v":32976.463641323644},2.9989583333333334,null,0.15783222902862859]
["1900-01-03T23:59:00",2.9993055555555559,3.2139577594122765E-4,0.15783222902862859,1.2558722618106832,1.2558722618106832,0.75587226181068323,0,0,0,186,0,0,{"$f":"SUM($M$31:M8669)","v":32976.463641323644},2.9993055555555559,null,0.15783222902862859]
["1900-01-03T23:59:30",2.9996527777777779,3.2139577594122765E-4,0.15783222902862859,1.3347883763249975,1.3347883763249975,0.83478837632499747,0,0,0,186,0,0,{"$f":"SUM($M$31:M8670)","v":32976.463641323644},2.9996527777777779,null,0.15783222902862859]

{"sheet":"Hydraulics_gravity","index":8,"n_rows":1050,"n_cols":20,"rows_kept":1050,"cut":false,"hidden":true,"merged":[]}
["Flow and reaeration in partially filled pipes"]
[null,"Dont change"]
[null,"Changable"]
[]
["D",{"$f":"'Korrosion nedstrøms'!C13","v":0.4},"[m]","Diameter"]
["s",{"$f":"'Korrosion nedstrøms'!C15","v":5.0000000000000001E-3},"[m/m]","Slope"]
["k",1E-3,"[m]","Roughness"]
["g",9.81,"[m/s^2]","Gravitation"]
["n",1.3E-6,"[m^2/s]","Kinematic viskocity"]
["y",{"$f":"M51","v":3.8000000000000006E-2},"[m]","water depth"]
[]
[]
[]
[]
[]
[]
[]
[]
[]
[]
[]
[]
[]
[]
["Partial full pipe",null,null,null,"Herefter for en delvis fyldt ledning"]
[]
[]
[]
[]
["A/Afull",{"$f":"1/PI()*ACOS(1-2*(y/D))-1/PI()*(1-2*y/D)*SQRT(1-(1-2*y/D)^2)","v":4.8267241629257385E-2},"[-]"]
["A ",{"$f":"O51","v":6.0654404684607382E-3},"[m]","Area"]
["V",{"$f":"R51","v":0.47515969984564582},"[m/s]","Flow velocity"]
[]
["b",{"$f":"S51","v":0.23457195058233202},"[m]","width"]
["dm",{"$f":"Apart/b","v":2.585748404019789E-2},"[m]","Hydraulic m. depth"]
["Fr",{"$f":"Vpart/SQRT(g*dm)","v":0.94343495461582361},"[-]","Froude number"]
[]
[]
["Rearation",null,null,null,"Til sidst kan man beregne genluftningen"]
["KlaO2",{"$f":"0.86*(1+0.2*(Fr)^2)*(s*Vpart)^(3/8)*dm^-1","v":4.064350966448802},"[1/h]","(=Kl * A/V)"]
["KlaH2S",{"$f":"B40*0.84","v":3.4140548118169938},"[1/h]"]
[]
["SOS",{"$f":"+(760-20)/(760-20)*(14.652-0.41022*B42+0.00799*B42^2-0.0000773*B42^3)","v":14.651999999999999},null,"Sat. oxygen conc."]
["F",{"$f":"B40*(B43-B41)","v":45.674953386490259},"[g/m^3/h]","Reaeration","Det her er geniltningshastigheden i g/m3/time"]
[]
[]
["Manning flow",null,null,null,null,null,null,null,null,null,"Fejl?",{"$f":"IF(K51>A1050,1,0)","v":0}]
["M ",{"$f":"25.4/(B7)^(1/6)","v":80.32185256827681},"[m^(1/3) s^-1]","Manningtal"]
[null,null,null,null,null,null,null,null,null,null,"Pump","Gravity"]
["Q (m3/s)","Rel depth (%)","y [m]","Teta (rad)","A (m2)","P (m)","R","v (m/s)","w (m)","A/V (1/m)","Q (m3/s)",null,"y [m]","Teta (rad)","A (m2)","P (m)","R","v (m/s)","w (m)"]
[{"$f":"H51*E51","v":1.5864428619337673E-7},1E-3,{"$f":"B51*D","v":4.0000000000000002E-4},{"$f":"ACOS(1-2*C51/D)","v":6.3256098875143385E-2},{"$f":"D^2/8*(2*D51-SIN(2*D51))","v":6.7441681224461601E-6},{"$f":"D*D51","v":2.5302439550057357E-2},{"$f":"D/(8*D51)*(2*D51-SIN(2*D51))","v":2.6654220867137189E-4},{"$f":"Manning_M*(G51)^(2/3)*s^(1/2)","v":2.3523180815343502E-2},{"$f":"D*(1-(1-2*C51/D)^2)^0.5","v":2.5285569006846573E-2},{"$f":"F51/E51","v":3751.7510077847783},{"$f":"'Sulfiddannelse i trykledning'!C9/3600/24","v":2.8935185185185188E-3},{"$f":"VLOOKUP(K51,$A$51:$I$1500,1)","v":2.8820528724254378E-3},{"$f":"VLOOKUP(K51,$A$51:$I$1500,3)","v":3.8000000000000006E-2},{"$f":"VLOOKUP(K51,$A$51:$I$1500,4)","v":0.62664421164074069},{"$f":"VLOOKUP(K51,$A$51:$I$1500,5)","v":6.0654404684607382E-3},{"$f":"VLOOKUP(K51,$A$51:$I$1500,6)","v":0.25065768465629629},{"$f":"VLOOKUP(K51,$A$51:$I$1500,7)","v":2.4198102989651863E-2},{"$f":"VLOOKUP(K51,$A$51:$I$1500,8)","v":0.47515969984564582},{"$f":"VLOOKUP(K51,$A$51:$I$1500,9)","v":0.23457195058233202},{"$f":"P51/O51","v":41.325553512506424}]
[7.1185316879356851E-7,2E-3,8.0000000000000004E-4,8.9472560204494567E-2,1.9069660647960122E-5,3.5789024081797828E-2,5.3283544710175205E-4,3.7329094729838065E-2,3.5741292645901861E-2,{"$f":"F52/E52","v":1876.7520168549079}]
[1.7125988012750626E-6,3.0000000000000001E-3,1.2000000000000001E-3,0.10959935783163943,3.5022677940116938E-5,4.3839743132655776E-2,7.9887963380946222E-4,4.8899710187876755E-2,4.3752028524400965E-2,1251.753027213241]
[3.1922008185114414E-6,4.0000000000000001E-3,1.6000000000000001E-3,0.126575585962724,5.3904728955348487E-5,5.0630234385089602E-2,1.064674687171174E-3,5.9219309332872692E-2,5.0495148281790497E-2,939.25403886231788]
[5.173633895639153E-6,5.0000000000000001E-3,2E-3,0.14153947332442729,7.5311485029399007E-5,5.6615789329770919E-2,1.3302205254214678E-3,6.869647960891416E-2,5.6426943918663576E-2,751.75505180478206]
[7.6751818504114774E-6,6.0000000000000001E-3,2.4000000000000002E-3,0.15507467296433841,9.8969714928054414E-5,6.2029869185735366E-2,1.5955170666523649E-3,7.7550812953143464E-2,6.1781550644185015E-2,626.75606604331131]
[1.0712072083513954E-5,7.0000000000000001E-3,2.8000000000000004E-3,0.16752784349933347,1.2467852517801916E-4,6.7011137399733398E-2,1.8605642288130329E-3,8.591753927325485E-2,6.6698125910703135E-2,537.47136729483441]
[1.4297363528333645E-5,8.0000000000000002E-3,3.2000000000000002E-3,0.17912481487888976,1.5228202488392186E-4,7.1649925951555907E-2,2.1253619297092238E-3,9.388740095380213E-2,7.1267383844224277E-2,470.50809841917726]
[1.844248758676559E-5,8.9999999999999993E-3,3.5999999999999999E-3,0.19002242346271059,1.8165460263611547E-4,7.6008969385084238E-2,2.3899100870030054E-3,0.10152502231781584,7.5552365945746575E-2,418.42578322853126]
[2.3157604027923404E-5,0.01,4.0000000000000001E-3,0.20033484232311971,2.1269218600888378E-4,8.013393692924789E-2,2.654208618212214E-3,0.10887848990821013,7.9598994968529679E-2,376.76013601130057]
[2.8451848560161186E-5,1.0999999999999999E-2,4.4000000000000003E-3,0.21014824902445728,2.4530667654712793E-4,8.4059299609782923E-2,2.9182574407100922E-3,0.11598481117857003,8.3441955873529247E-2,342.67024767927006]
[3.4333512500222326E-5,1.2E-2,4.8000000000000004E-3,0.21952958424992941,2.7942221371902504E-4,8.7811833699971767E-2,3.1820564717248904E-3,0.12287323918615371,8.7108208568423703E-2,314.26217884119825]
[4.0810177588132558E-5,1.2999999999999999E-2,5.1999999999999998E-3,0.2285320739476242,3.1497256010000311E-4,9.1412829579049684E-2,3.4456056283393905E-3,0.1295674060469757,9.0619203262884668E-2,290.22474068860572]
[4.7888819914589829E-5,1.4E-2,5.6000000000000008E-3,0.23719886669318813,3.5189920870145615E-4,9.4879546677275259E-2,3.7089048274904965E-3,0.1360867507810104,9.3992340113436948E-2,269.62136978764579]
[5.5575891845903899E-5,1.4999999999999999E-2,6.0000000000000001E-3,0.24556551751529199,3.9014997444454367E-4,9.8226207006116797E-2,3.9719539859688156E-3,0.14244750861518643,9.7241966249145773E-2,251.76525295422971]
[6.3877387828276626E-5,1.6E-2,6.4000000000000003E-3,0.25366173607545539,4.2967792120402701E-4,0.10146469443018216,4.234753020418233E-3,0.14866341665702035,0.10038007770469203,236.1412803009791]
[7.2798898096643538E-5,1.7000000000000001E-2,6.8000000000000005E-3,0.26151264916030836,4.7044052806809687E-4,0.10460505966412335,4.4973018473354488E-3,0.15474622987011399,0.10341682648389479,222.35554426760962]
[8.2345653121505824E-5,1.7999999999999999E-2,7.1999999999999998E-3,0.26913973287455262,5.1239903027558995E-4,0.10765589314982105,4.7596003830696161E-3,0.16070610648348971,0.10636089506956969,210.10167230784793]
[9.2522560837154908E-5,1.9E-2,7.6E-3,0.27656151438052712,5.5551789038644779E-4,0.11062460575221085,5.0216485438217768E-3,0.16655190127682709,0.10921977842863449,199.13779135943668]
[1.0333423815633707E-4,0.02,8.0000000000000002E-3,0.28379410920832804,5.9976436833311566E-4,0.11351764368333123,5.28344624564458E-3,0.17229139244054609,0.11200000000000002,189.2704029731261]
[1.1478503790052508E-4,2.1000000000000001E-2,8.4000000000000012E-3,0.2908516389067386,6.4510816776357075E-4,0.11634065556269545,5.5449934044417074E-3,0.1779314596162318,0.11470727962949874,180.34286554767939]
[1.2687907200697505E-4,2.1999999999999999E-2,8.8000000000000005E-3,0.29774656007527334,6.9152114209360756E-4,0.11909862403010935,5.8062899359675544E-3,0.18347822544202141,0.117346665909177,172.22701777350372]
[1.3962023167895626E-4,2.3E-2,9.1999999999999998E-3,0.30448992672827813,7.3897704789101194E-4,0.12179597069131126,6.0673357558266861E-3,0.18893716939845764,0.11992264173207666,164.81698726490669]
[1.5301220500164826E-4,2.4E-2,9.6000000000000009E-3,0.31109160179196138,7.8745133621416013E-4,0.12443664071678456,6.328130779473422E-3,0.19431322034106513,0.12243920940613762,158.0245470342843]
[1.670584924382053E-4,2.5000000000000001E-2,1.0000000000000002E-2,0.31756042929152151,8.3692097470389876E-4,0.1270241717166086,6.5886749222114393E-3,0.19961083242932262,0.12489995996796799,151.77558641250391]
[1.8176242053836371E-4,2.5999999999999999E-2,1.04E-2,0.32390437580496356,8.873642948309192E-4,0.12956175032198544,6.8489680991932504E-3,0.20483404797462265,0.1273081301410087,146.00739637227852]
[1.9712715412874607E-4,2.7E-2,1.0800000000000001E-2,0.33013064763285138,9.3876085989856432E-4,0.13205225905314055,7.1090102254198276E-3,0.20998654987602083,0.12966664952870499,140.6665581130099]
[2.1315570720473358E-4,2.8000000000000001E-2,1.1200000000000002E-2,0.33624578859243259,9.9109135030696089E-4,0.13449831543697305,7.3688012157400885E-3,0.21507170568960668,0.13197818001472825,135.70728409174009]
[2.2985095270504732E-4,2.9000000000000001E-2,1.1600000000000001E-2,0.34225576221352649,1.0443374632778737E-3,0.13690230488541061,7.628340984850478E-3,0.2200926049168164,0.13424514888814423,131.09010228907599]
[2.4721563131935352E-4,0.03,1.2E-2,0.34816602127296092,1.0984818247759855E-3,0.13926640850918437,7.8876294472944811E-3,0.2250520907524059,0.13646977687385589,126.78080362193076]
[2.6525235945455185E-4,3.1E-2,1.2400000000000001E-2,0.35398156697247263,1.1535079117813841E-3,0.14159262678898907,8.14666651746224E-3,0.22995278727210253,0.13865410199485634,122.74959308282931]
[2.8396363646541702E-4,3.2000000000000001E-2,1.2800000000000001E-2,0.35970699958495667,1.2093999833982629E-3,0.14388279983398267,8.4054521095899819E-3,0.23479712284062937,0.14080000000000009,118.97040004059697]
[{"$f":"H83*E83","v":3.0335185123907515E-4},3.3000000000000002E-2,{"$f":"B83*D","v":1.3200000000000002E-2},{"$f":"ACOS(1-2*C83/D)","v":0.36534656202571592},{"$f":"D^2/8*(2*D83-SIN(2*D83))","v":1.2661430195475812E-3},{"$f":"D*D83","v":0.14613862481028636},{"$f":"D/(8*D83)*(2*D83-SIN(2*D83))","v":8.6639861377596598E-3},{"$f":"Manning_M*(G83)^(2/3)*s^(1/2)","v":0.23958735036699802},{"$f":"D*(1-(1-2*C83/D)^2)^0.5","v":0.14290920194305198},115.42031394092011]
[3.2341928820941654E-4,3.4000000000000002E-2,1.3600000000000001E-2,0.37090417752027238,1.3237226662017345E-3,0.14836167100810896,8.9222685158984513E-3,0.24432556491415977,0.14498330938421852,112.07911958916229]
[3.4416813286659587E-4,3.5000000000000003E-2,1.4000000000000002E-2,0.37638348231772834,1.3821251862892361E-3,0.15055339292709136,9.1802991577782603E-3,0.24901371907607514,0.14702380759591291,108.92891209898347]
[3.6560047681761918E-4,3.5999999999999997E-2,1.44E-2,0.3817878542234896,1.44133741553546E-3,0.15271514168939584,9.438077977015312E-3,0.25365363646082678,0.14903207708409622,105.9537760161883]
[3.8771832244638931E-4,3.6999999999999998E-2,1.4800000000000001E-2,0.38712043758627601,1.5013467226184154E-3,0.15484817503451043,9.6956048870696469E-3,0.25824702355908258,0.15100940368069793,103.13951647654602]
[4.1052358721517366E-4,3.7999999999999999E-2,1.52E-2,0.39238416526344122,1.5621409731114992E-3,0.1569536661053765,9.9528798012446518E-3,0.26279548022960164,0.15295698741803199,100.47343281237512]
[4.3401810764405983E-4,3.9E-2,1.5600000000000001E-2,0.39758177799949901,1.6237084967621242E-3,0.15903271119979961,1.0209902632686617E-2,0.26730050899502322,0.15487595036028023,97.944126988884108]
[4.5820364300035475E-4,0.04,1.6E-2,0.40271584158066132,1.6860380577191085E-3,0.16108633663226454,1.0466673294384211E-2,0.27176352330991738,0.15676734353812338,95.541340775061727]
[4.83081878725998E-4,4.1000000000000002E-2,1.6400000000000001E-2,0.40778876206955794,1.749118827375318E-3,0.16311550482782319,1.0723191699168041E-2,0.27618585493753905,0.15863215310900877,93.255816743216954]
[5.086544296276917E-4,4.2000000000000003E-2,1.6800000000000002E-2,0.41280279937633302,1.8129403595370235E-3,0.16512111975053323,1.0979457759710164E-2,0.28056876055072677,0.1604713058462478,91.079179125727421]
[5.3492284285158633E-4,4.2999999999999997E-2,1.72E-2,0.41776007938287152,1.8774925676694435E-3,0.16710403175314861,1.1235471388523616E-2,0.28491342765505229,0.16228567404426061,89.003831296428018]
[5.6188860066187817E-4,4.3999999999999997E-2,1.7600000000000001E-2,0.42266260480430451,1.9427657040001849E-3,0.16906504192172181,1.1491232497961924E-2,0.28922097991792872,0.16407607991416664,87.022867231809911]
[5.8955312304051672E-4,4.4999999999999998E-2,1.7999999999999999E-2,0.42751226494486949,2.008750340289685E-3,0.17100490597794782,1.1746741000218591E-2,0.29349248197538391,0.16584329953302301,85.129994777393264]
[6.1791777012338439E-4,4.5999999999999999E-2,1.84E-2,0.4323108444826258,2.0754373501012729E-3,0.17292433779305033,1.2001996807326692E-2,0.29772894377815479,0.16758806640092244,83.319468922833224]
[6.4698384448662284E-4,4.7E-2,1.8800000000000001E-2,0.43706003139860372,2.1428178924234858E-3,0.17482401255944149,1.2256999831158268E-2,0.30193132453028781,0.169311074652546,81.586033595098883]
[6.7675259329544606E-4,4.8000000000000001E-2,1.9200000000000002E-2,0.44176142415005848,2.2108833965147315E-3,0.1767045696600234,1.2511749983423935E-2,0.30610053626631267,0.17101298196335854,79.924870727503333]
[7.0722521032644075E-4,4.9000000000000002E-2,1.9600000000000003E-2,0.44641653817406013,2.2796255478552134E-3,0.17856661526962406,1.2766247175672372E-2,0.31023744710697504,0.17269441218522388,78.331555565179784]
[7.3840283787330804E-4,0.05,2.0000000000000004E-2,0.45102681179626236,2.3490362751040711E-3,0.18041072471850494,1.3020491319289774E-2,0.31434288422838169,0.17435595774162693,76.802017333900935]
[7.7028656854504483E-4,5.0999999999999997E-2,2.0400000000000001E-2,0.45559361161000922,2.4191077379710031E-3,0.18223744464400371,1.3274482325499402E-2,0.31841763657500977,0.17599818180879029,75.332504536095257]
[8.028774469646488E-4,5.1999999999999998E-2,2.0799999999999999E-2,0.46011823738266178,2.4898323159213702E-3,0.18404729495306471,1.3528220105361075E-2,0.32246245734325346,0.17762162030563733,73.919554251169501]
[8.3617647137573478E-4,5.2999999999999999E-2,2.12E-2,0.46460192653895249,2.5612025976424605E-3,0.18584077061558102,1.3781704569770696E-2,0.32647806625895964,0.17922678371270293,72.559964911266292]
[8.7018459516370898E-4,5.3999999999999999E-2,2.1600000000000001E-2,0.4690458582650856,2.6332113712060549E-3,0.18761834330603425,1.4034935629459663E-2,0.33046515166959417,0.18081415873763867,71.250772101937983]
[9.0490272829763289E-4,5.5E-2,2.2000000000000002E-2,0.4734511572720661,2.7058516148691794E-3,0.18938046290882646,1.4287913194994456E-2,0.33442437246928725,0.18238420984284798,69.989227002746233]
[9.4033173869826768E-4,5.6000000000000001E-2,2.2400000000000003E-2,0.47781889725220417,2.7791164884606208E-3,0.19112755890088168,1.4540637176776082E-2,0.33835635987289125,0.1839373806489589,68.772777137797874]
[9.7647245353740158E-4,5.7000000000000002E-2,2.2800000000000001E-2,0.48215010405881875,2.8529993253060587E-3,0.19286004162352752,1.4793107485039626E-2,0.34226171905338582,0.18547409522626065,67.599049152539934]
[1.0133256604730424E-3,5.8000000000000003E-2,2.3200000000000002E-2,0.4864457586357529,2.9274936246491429E-3,0.19457830345430116,1.5045324029853598E-2,0.3461410306553574,0.18699475928485268,66.465833372266061]
[1.050892108824795E-3,5.8999999999999997E-2,2.3599999999999999E-2,0.49070679972034514,3.0025930445300559E-3,0.19628271988813806,1.5297286721119616E-2,0.34999485219592019,0.18849976127305837,65.371069930943236]
[1.0891725106932139E-3,0.06,2.4E-2,0.49493412634089529,3.0782913950864305E-3,0.19797365053635813,1.5548995468571702E-2,0.35382371936319973,0.18998947339260669,64.312836287157126]
[1.1281675420268162E-3,6.0999999999999999E-2,2.4400000000000002E-2,0.49912860012740912,3.1545826322450714E-3,0.19965144005096366,1.5800450181775911E-2,0.3576281472214648,0.19146425253816965,63.289335967996053]
[1.1678778436399469E-3,6.2E-2,2.4800000000000003E-2,0.50329104745238995,3.2314608517754169E-3,0.20131641898095598,1.6051650770129707E-2,0.36140863133102663,0.19292444116803867,62.29888840223748]
[1.2083040221846225E-3,6.3E-2,2.52E-2,0.50742226141671631,3.3089202836785918E-3,0.20296890456668654,1.6302597142861495E-2,0.36516564879022323,0.19437036811201447,61.33991972180182]
[1.2494466510790802E-3,6.4000000000000001E-2,2.5600000000000001E-2,0.51152300369407744,3.3869552868879323E-3,0.20460920147763098,1.6553289209030087E-2,0.36889965920604784,0.19580234932196297,60.410954425570218]
[{"$f":"H115*E115","v":1.2913062713956769E-3},6.5000000000000002E-2,{"$f":"B115*D","v":2.6000000000000002E-2},{"$f":"ACOS(1-2*C115/D)","v":0.51559400624609042},{"$f":"D^2/8*(2*D115-SIN(2*D115))","v":3.4655603442591185E-3},{"$f":"D*D115","v":0.20623760249843617},{"$f":"D/(8*D115)*(2*D115-SIN(2*D115))","v":1.6803726877524169E-2},{"$f":"Manning_M*(G115)^(2/3)*s^(1/2)","v":0.37261110559935656},{"$f":"D*(1-(1-2*C115/D)^2)^0.5","v":0.1972206885699368},59.510607812696009]
[1.333883392710496E-3,6.6000000000000003E-2,2.6400000000000003E-2,0.51963597291900387,3.5447300578297907E-3,0.20785438916760157,1.7053910057061767E-2,0.37630041524999697,0.19862567809827614,{"$f":"F116/E116","v":58.637579103797087}]
[1.3771784939169058E-3,6.7000000000000004E-2,2.6800000000000004E-2,0.5236495809318289,3.6244591443302951E-3,0.20945983237273158,1.7303838656189736E-2,0.37996800048669666,0.2000175992256682,57.790645178160574]
[1.421192024005109E-3,6.8000000000000005E-2,2.7200000000000002E-2,0.52763548226478219,3.7047424309286188E-3,0.21105419290591287,1.7553512583283186E-2,0.38361425942609395,0.20139672291276245,56.968654863547613]
[1.4659244028096326E-3,6.9000000000000006E-2,2.7600000000000003E-2,0.53159430495608362,3.7855748511940786E-3,0.21263772198243347,1.7802931746545018E-2,0.38723957666488568,0.20276331029059477,56.17052372253621]
[1.511376021726464E-3,7.0000000000000007E-2,2.8000000000000004E-2,0.53552665431438773,3.866951441265361E-3,0.21421066172575509,1.8052096054005266E-2,0.39084432392869789,0.2041176131547692,55.395229285749743]
[1.5575472444016004E-3,7.0999999999999994E-2,2.8399999999999998E-2,0.53943311405346739,3.9488673362099366E-3,0.21577324562138697,1.8301005413520709E-2,0.3944288606809746,0.2054598744280742,54.641806687910382]
[1.6044384073924222E-3,7.1999999999999995E-2,2.8799999999999999E-2,0.54331424735514799,4.0313177665625222E-3,0.21732569894205922,1.8549659732774188E-2,0.39799353469486387,0.20679032859396496,53.909344667555544]
[1.6520498208034409E-3,7.2999999999999995E-2,2.92E-2,0.54717059786596378,4.114298055031539E-3,0.21886823914638553,1.8798058919274142E-2,0.40153868259084519,0.20810920210312667,53.196981895544212]
[1.7003817688977069E-3,7.3999999999999996E-2,2.9600000000000001E-2,0.55100269063251517,4.1978036133631363E-3,0.22040107625300609,1.9046202880354048E-2,0.40506463034258511,0.20941671375513465,52.503903601252155]
[1.7494345106851357E-3,7.4999999999999997E-2,0.03,0.55481103298007151,4.2818299393532037E-3,0.2219244131920286,1.9294091523171839E-2,0.40857169375330171,0.21071307505705483,51.829338468671558]
[1.799208280488949E-3,7.5999999999999998E-2,3.04E-2,0.55859611533857034,4.3663726139984982E-3,0.22343844613542815,1.9541724754709392E-2,0.41206017890473323,0.21199849056066414,51.172555777555317]
[1.8497032884913129E-3,7.6999999999999999E-2,3.0800000000000001E-2,0.5623584120198124,4.451427298778639E-3,0.22494336480792498,1.9789102481771938E-2,0.41553038258062208,0.21327315817983289,50.532862767329448]
[1.900919721259208E-3,7.8E-2,3.1200000000000002E-2,0.56609838194932749,4.5369897330613373E-3,0.22643935277973101,2.003622461098754E-2,0.41898259266647292,0.21453726948947593,49.909602203781247]
[1.9528577422514961E-3,7.9000000000000001E-2,3.1600000000000003E-2,0.56981646935610253,4.6230557316237165E-3,0.22792658774244101,2.0283091048806504E-2,0.42241708852720461,0.21579101000736803,49.302150130556242]
[2.0055174923081015E-3,0.08,3.2000000000000001E-2,0.57351310442309666,4.7096211822831493E-3,0.22940524176923868,2.0529701701500831E-2,0.42583414136418046,0.21703455946000863,48.709913789292642]
[2.0588990901221401E-3,8.1000000000000003E-2,3.2400000000000005E-2,0.57718870390123467,4.7966820436314206E-3,0.23087548156049387,2.0776056475163632E-2,0.42923401455298688,0.21826809203362729,48.132329693820012]
[2.1130026326958182E-3,8.2000000000000003E-2,3.2800000000000003E-2,0.58084367168935169,4.8842343428664968E-3,0.23233746867574068,2.1022155275708568E-2,0.43261696396322441,0.21949177661133459,47.568861845270241]
[2.1678281957808548E-3,8.3000000000000004E-2,3.32E-2,0.58447839938236945,4.9722741737165451E-3,0.23379135975294779,2.1267998008869322E-2,0.43598323826147811,0.2207057769973409,47.019000076216543]
[2.2233758343041103E-3,8.4000000000000005E-2,3.3600000000000005E-2,0.58809326678980456,5.0607976944512011E-3,0.23523730671592183,2.1513584580199009E-2,0.43933307919853842,0.22191025212909837,46.482258513088269]
[2.279645582779116E-3,8.5000000000000006E-2,3.4000000000000002E-2,0.59168864242654406,5.1498011259753585E-3,0.23667545697061765,2.1758914895069523E-2,0.44266672188187794,0.22310535627814945,45.958174147121447]
[2.3366374557041393E-3,8.5999999999999993E-2,3.44E-2,0.59526488397768473,5.2392807500012302E-3,0.23810595359107389,2.2003988858671022E-2,0.44598439503429749,0.22429123924041258,45.44630550501001]
[2.3943514479473913E-3,8.6999999999999994E-2,3.4799999999999998E-2,0.59882233873908852,5.3292329072945266E-3,0.23952893549563542,2.2248806376011437E-2,0.44928632123960283,0.22546804651657404,44.946231411236305]
[2.4527875351198691E-3,8.7999999999999995E-2,3.5200000000000002E-2,0.60236134403518282,5.4196539959908219E-3,0.24094453761407314,2.2493367351915716E-2,0.45257271717609898,0.22663591948320985,44.457549834788601]
[2.5119456739364685E-3,8.8999999999999996E-2,3.56E-2,0.60588222761543309,5.5105404699787299E-3,0.24235289104617325,2.273767169102537E-2,0.45584379383864032,0.22779499555521407,43.979876813627449]
[2.5718258025657814E-3,0.09,3.5999999999999997E-2,0.60938530803079483,5.6018888373463062E-3,0.24375412321231793,2.2981719297797784E-2,0.45909975674991998,0.22894540834006694,43.512845450854698]
[2.6324278409691417E-3,9.0999999999999998E-2,3.6400000000000002E-2,0.61287089499137348,5.6936956588877E-3,0.24514835799654941,2.3225510076505761E-2,0.46234080616163514,0.23008728778444063,43.056104977068749]
[2.6937516912292512E-3,9.1999999999999998E-2,3.6799999999999999E-2,0.61633928970641938,5.7859575466668875E-3,0.24653571588256776,2.346904393123676E-2,0.46556713724611387,0.23122076031360159,42.60931987387108]
[2.7557972378689636E-3,9.2999999999999999E-2,3.7200000000000004E-2,0.61979078520771791,5.8786711626359119E-3,0.24791631408308717,2.3712320765892487E-2,0.46877894027896327,0.23234594896403937,42.172169053920179]
[2.8185643481604722E-3,9.4E-2,3.7600000000000001E-2,0.62322566665735013,5.971833217304782E-3,0.24929026666294007,2.3955340484188126E-2,0.47197640081324166,0.23346297350971953,41.744345093322984]
[2.8820528724254378E-3,9.5000000000000001E-2,3.8000000000000006E-2,0.62664421164074069,6.0654404684607382E-3,0.25065768465629629,2.4198102989651863E-2,0.47515969984564582,0.23457195058233202,41.325553512506424]
[2.9462626443262758E-3,9.6000000000000002E-2,3.8400000000000004E-2,0.63004669044584005,6.1594897199344044E-3,0.25201867617833601,2.4440608185624157E-2,0.47832901397514666,0.23567299378588116,40.915512102034953]
[3.0111934811491246E-3,9.7000000000000003E-2,{"$f":"B147*D","v":3.8800000000000001E-2},{"$f":"ACOS(1-2*C147/D)","v":0.63343336632923897},{"$f":"D^2/8*(2*D147-SIN(2*D147))","v":6.253977820410813E-3},0.25337334653169558,2.4682855975257347E-2,{"$f":"Manning_M*(G147)^(2/3)*s^(1/2)","v":0.48148451555450583},0.23676621380593979,40.513950290129415]
[3.0768451840785852E-3,9.8000000000000004E-2,3.9200000000000006E-2,0.6368044957699468,6.3489016622829391E-3,0.25472179830797875,2.4924846261514751E-2,0.48462637283504761,0.23785171851386733,40.120608548910148]
[3.1432175384648211E-3,9.9000000000000005E-2,3.9600000000000003E-2,0.64016032871153539,6.4442581805461445E-3,0.25606413148461415,2.516657894717032E-2,0.48775475010506741,0.23892961306627522,39.735237836624506]
[3.2103103140830882E-3,0.1,4.0000000000000008E-2,0.64350110879328448,6.5400443517313793E-3,0.25740044351731378,2.540805393480788E-2,0.49086980782220635,0.24000000000000005,39.357599073341277]
[{"$f":"H151*E151","v":3.2781232653860824E-3},0.10100000000000001,4.0400000000000005E-2,0.64682707357093783,6.6362571928755441E-3,{"$f":"D*D151","v":0.25873082942837516},{"$f":"D/(8*D151)*(2*D151-SIN(2*D151))","v":2.5649271126820507E-2},0.49397170274011715,{"$f":"D*(1-(1-2*C151/D)^2)^0.5","v":0.24106297932283174},38.987462647791837]
[3.3466561317494234E-3,0.10199999999999999,4.0800000000000003E-2,0.65013845472763576,6.7328937605273973E-3,0.26005538189105432,2.5890230425410023E-2,0.4970605880297263,0.24211864860022658,38.624607953220369]
[3.4159086377103741E-3,0.10299999999999999,4.1200000000000001E-2,0.65343547827554727,6.8299511497872736E-3,0.26137419131021894,2.6130931732586269E-2,0.50013661339536319,0.24316710303821934,38.268822950272451]
[3.4858804932002036E-3,0.104,4.1599999999999998E-2,0.65671836474870404,6.9274264933793066E-3,0.26268734589948162,2.6371374950166476E-2,0.50319992518603207,0.24420843556273808,37.919903755101217]
[3.5565713937703485E-3,0.105,4.2000000000000003E-2,0.65998732938749838,7.0253169607547034E-3,0.26399493175499938,2.661155997977473E-2,0.50625066650206763,0.24524273689550929,37.577654251010394]
[3.6279810208125888E-3,0.106,4.24E-2,0.66324258231527988,7.1236197572246722E-3,0.26529703292611195,2.6851486722841243E-2,0.50928897729741163,0.24627009562673258,37.241885722079921]
[3.7001090417734944E-3,0.107,4.2800000000000005E-2,0.66648432870746233,7.2223321231218501E-3,0.26659373148298493,2.709115508060176E-2,0.51231499447772888,0.24729059828469016,36.912416507335848]
[3.7729551103633128E-3,0.108,4.3200000000000002E-2,0.66971276895352483,7.3214513329889763E-3,0.26788510758140993,2.7330564954096959E-2,0.51532885199456857,0.24830432940244918,36.58907167413296]
[3.8465188667594912E-3,0.109,4.36E-2,0.67292809881226701,7.4209746947936639E-3,0.26917123952490679,2.7569716244171732E-2,0.5183306809357664,0.2493113715818033,36.271682709516497]
[3.9207999378050489E-3,0.11,4.4000000000000004E-2,0.67613050956066123,7.5208995491682579E-3,0.27045220382426449,2.7808608851474612E-2,0.52132060961227078,0.25031180555459226,35.960087228418573]
[3.9957979372019468E-3,0.111,4.4400000000000002E-2,0.67932018813661876,7.6212232686736926E-3,0.27172807525464754,2.8047242676457085E-2,0.52429876364156536,0.25130571024153031,35.654128697627812]
[4.071512465699631E-3,0.112,4.4800000000000006E-2,0.68249731727597174,7.7219432570863984E-3,0.27299892691038868,2.8285617619372941E-2,0.52726526602785107,0.25229316280866593,35.353656174546295]
[4.1479431112789482E-3,0.113,4.5200000000000004E-2,0.68566207564395754,7.8230569487073853E-3,0.27426483025758303,2.8523733580277696E-2,0.53022023723914202,0.25327423872158811,35.058524059817842]
[4.2250894493315134E-3,0.114,4.5600000000000002E-2,0.68881463796146747,7.924561807692505E-3,0.275525855184587,2.876159045902784E-2,0.53316379528141833,0.25424901179748954,34.768591862975875]
[4.3029510428347446E-3,0.115,4.6000000000000006E-2,0.69195517512631677,8.0264553274031723E-3,0.27678207005052674,2.8999188155280204E-2,0.5360960557699751,0.25521755425518838,34.483723980318352]
[4.3815274425227212E-3,0.11600000000000001,4.6400000000000004E-2,0.69508385432977249,8.1287350297767139E-3,0.27803354173190903,2.9236526568491378E-2,0.53901713199809842,0.25617993676320555,34.203789484271852]
[4.4608181870528976E-3,0.11700000000000001,4.6800000000000008E-2,0.69820083916856168,8.2313984647155239E-3,0.27928033566742466,2.9473605597916914E-2,0.54192713500318479,0.25713622848599144,33.928661923557669]
[4.5408228031689479E-3,0.11799999999999999,4.7199999999999999E-2,0.70130628975257625,8.3344432094944187E-3,0.2805225159010305,2.9710425142610814E-2,0.54482617363042807,0.25808649712838527,33.658219133518756]
[4.6215408058597413E-3,0.11899999999999999,4.7600000000000003E-2,0.70440036280847007,8.4378668681853643E-3,0.28176014512338804,2.9946985101424701E-2,0.54771435459417761,0.25903080897839159,33.392343056010198]
[4.7029716985146535E-3,0.12,4.8000000000000001E-2,0.70748321177934292,8.5416670710990635E-3,0.28299328471173718,3.0183285373007285E-2,0.55059178253707308,0.25996922894835078,33.13091956829502]
[4.7851149730752862E-3,0.121,4.8399999999999999E-2,0.71055498692068619,8.6458414742426448E-3,0.28422199476827448,3.0419325855803588E-2,0.55345856008705629,0.26090182061457529,32.873838320424632]
[4.8679701101837381E-3,0.122,4.8800000000000003E-2,0.71361583539276308,8.7503877587929556E-3,0.28544633415710524,3.0655106448054355E-2,0.55631478791235134,0.26182864625552338,32.620992580616821]
[4.9515365793274778E-3,0.123,4.9200000000000001E-2,0.71666590134958186,8.8553036305847946E-3,0.28666636053983274,3.0890627047795289E-2,0.55916056477450038,0.26274976688857404,32.372279088176406]
[5.0358138389810011E-3,0.124,4.9600000000000005E-2,0.71970532602461623,8.960586819613623E-3,0.2878821304098465,3.1125887552856387E-2,0.56199598757954372,0.26366524230546584,32.127597913532618]
[5.1208013367443125E-3,0.125,0.05,0.72273424781341555,9.0662350795521953E-3,0.28909369912536625,3.1360887860861324E-2,0.56482115142741718,0.26457513110645908,31.886852324994571]
[5.2064985094783401E-3,0.126,5.04E-2,0.72575280235324191,9.1722461872805749E-3,0.29030112094129679,3.159562786922665E-2,0.56763614965964881,0.26547949073327681,31.649948661851873]
[5.2929047834373915E-3,0.127,5.0800000000000005E-2,0.72876112259986459,9.2786179424291237E-3,0.29150444903994582,3.1830107475161185E-2,0.57044107390542254,0.26637837750087751,31.416796213470402]
[5.3800195743987176E-3,0.128,5.1200000000000002E-2,0.73175933890163392,9.3853481669339683E-3,0.2927037355606536,3.2064326575665276E-2,0.57323601412607772,0.26727184662811004,31.187307104055456]
[5.4678422877892765E-3,0.129,5.1600000000000007E-2,0.73474757907095156,9.4924347046044886E-3,0.29389903162838066,3.2298285067530116E-2,0.5760210586581116,0.26815995226729888,30.961396182774823]
[5.5563723188097845E-3,0.13,5.2000000000000005E-2,0.73772596845324878,9.5998754207024719E-3,0.2950903873812995,3.2531982847337014E-2,0.57879629425474322,0.26904274753280383,{"$f":"F180/E180","v":30.738980918953033}]
[5.645609052556155E-3,0.13100000000000001,5.2400000000000002E-2,0.74069462999357749,9.7076682015324722E-3,0.29627785199743101,3.2765419811456732E-2,0.5815618061261022,0.26992028452859929,30.519981302065926]
[5.7355518641383166E-3,0.13200000000000001,5.2800000000000007E-2,0.74365368430091394,9.815810954043009E-3,0.29746147372036558,3.2998595856048744E-2,0.58431767797809053,0.27079261437491237,30.304319746280864]
[5.8262001187965907E-3,0.13300000000000001,5.3200000000000004E-2,0.74660324971027126,9.9243016054382464E-3,0.29864129988410854,3.323151087706052E-2,0.58706399204997883,0.27165978723395923,30.091920999303493]
[5.9175531720156499E-3,0.13400000000000001,5.3600000000000009E-2,0.74954344234271053,1.0033138102799792E-2,0.29981737693708421,3.3464164770226831E-2,0.58980082915078491,0.27252185233481735,29.882712055305891]
[6.0096103696360929E-3,0.13500000000000001,5.4000000000000006E-2,0.75247437616333679,1.0142318412718279E-2,0.30098975046533472,3.3696557431068995E-2,0.5925282686944785,0.27337885799746847,29.676622071724662]
[6.1023710479637576E-3,0.13600000000000001,5.4400000000000004E-2,0.75539616303736257,1.0251840520934396E-2,0.30215846521494505,3.3928688754894194E-2,0.59524638873406521,0.27423085165604544,29.473582289729674]
[6.195834533876809E-3,0.13700000000000001,5.4800000000000008E-2,0.75830891278431645,1.0361702431989082E-2,0.3033235651137266,3.4160558636794729E-2,0.59795526599458881,0.27507787988131654,29.273525958175885]
[6.2900001449306738E-3,0.13800000000000001,5.5200000000000006E-2,0.76121273323047123,1.047190216888254E-2,0.30448509329218854,3.4392166971647258E-2,0.60065497590509687,0.27591998840243526,29.076388260861709]
[6.3848671894608452E-3,0.13900000000000001,5.5600000000000011E-2,0.76410773025956269,1.0582437772741839E-2,0.30564309210382512,3.4623513654112127E-2,0.6033455926296053,0.27675722212798715,28.882106246927169]
[6.4804349666836838E-3,0.14000000000000001,5.6000000000000008E-2,0.76699400786186656,1.0693307302496777E-2,0.30679760314474663,3.4854598578632608E-2,0.60602718909710651,0.2775896251663596,28.690618764235136]
[6.576702766795171E-3,0.14099999999999999,5.6399999999999999E-2,0.76987166818169794,1.0804508834563749E-2,0.30794866727267922,3.5085421639434088E-2,0.60869983703064989,0.27841724084546204,28.501866395587356]
[6.6736698710677779E-3,0.14199999999999999,5.6799999999999996E-2,0.77274081156339525,1.0916040462537413E-2,0.30909632462535813,3.5315982730523429E-2,0.6113636069755366,0.27924011173182123,28.315791397635518]
[6.7713355519454363E-3,0.14299999999999999,5.7200000000000001E-2,0.7756015365958473,1.1027900296889874E-2,0.31024061463833896,3.5546281745688191E-2,0.61401856832665702,0.28005827964907593,28.132337642355552]
[6.8696990731366451E-3,0.14399999999999999,5.7599999999999998E-2,0.77845394015561797,1.1140086464677094E-2,0.3113815760622472,3.577631857849585E-2,0.61666478935500524,0.28087178569589366,27.951450560960513]
[6.9687596897057991E-3,0.14499999999999999,5.7999999999999996E-2,0.78129811744872468,1.1252597109252414E-2,0.31251924697948991,3.6006093122293047E-2,0.61930233723339811,0.28168067026333204,27.773077090134322]
[7.0685166481627947E-3,0.14599999999999999,5.8400000000000001E-2,0.7841341620511193,1.1365430389986879E-2,0.31365366482044776,3.6235605270204835E-2,0.62193127806143333,0.2824849730516652,27.59716562047501]
[7.1689691865509221E-3,0.14699999999999999,5.8799999999999998E-2,0.78696216594792223,1.1478584481996228E-2,0.31478486637916891,3.6464854915133967E-2,0.62455167688970781,0.283284733086695,27.42366594704237]
[7.2701165345331071E-3,0.14799999999999999,5.9200000000000003E-2,0.78978221957145511,1.1592057575874275E-2,0.31591288782858207,3.6693841949760074E-2,0.62716359774332764,0.28407998873556728,27.25252922191045]
[7.3719579134764977E-3,0.14899999999999999,5.96E-2,0.79259441183811608,1.1705847877432498E-2,0.31703776473524647,3.6922566266538871E-2,0.62976710364473198,0.28487077772211039,27.083707908630704]
[7.4744925365355756E-3,0.15,0.06,0.79539883018414348,1.1819953607445761E-2,0.31815953207365744,3.7151027757701474E-2,0.63236225663585999,0.28565713714171398,26.917155738516495]
[7.5777196087336305E-3,0.151,6.0400000000000002E-2,0.79819556060030483,1.1934373001403801E-2,0.31927822424012198,3.7379226315253582E-2,0.63494911779967733,0.28643910347576501,26.752827668664818]
[7.6816383270427733E-3,0.152,6.08E-2,0.80098468766555209,1.2049104309268428E-2,0.32039387506622086,3.7607161830974609E-2,0.63752774728108985,0.28721671260565607,26.590679841634955]
[7.7862478804625454E-3,0.153,6.1200000000000004E-2,0.80376629457968207,1.2164145795236314E-2,0.32150651783187284,3.7834834196417061E-2,0.64009820430726605,0.2879899998263829,26.430669546708348]
[7.8915474500970105E-3,0.154,6.1600000000000002E-2,0.80654046319503414,1.2279495737507039E-2,0.32261618527801367,3.8062243302905634E-2,0.64266054720738375,0.28875899985974463,26.2727551826579]
[7.9975362092305508E-3,0.155,6.2E-2,0.80930727404726344,1.2395152428056421E-2,0.32372290961890537,3.8289389041536483E-2,0.64521483343182862,0.28952374686716115,26.11689622195841]
[8.1042133234021929E-3,0.156,6.2400000000000004E-2,0.81206680638521878,1.2511114172414827E-2,0.32482672255408751,3.851627130317635E-2,0.64776111957085281,0.29028427446212102,25.963053176373595]
[8.2115779504787628E-3,0.157,6.2800000000000009E-2,0.81481913819996055,1.2627379289450472E-2,0.32592765527998424,3.8742889978461856E-2,0.65029946137272643,0.29104061572227341,25.811187563858169]
[8.3196292407266073E-3,0.158,6.3200000000000006E-2,0.81756434625294583,1.2743946111157423E-2,0.32702573850117833,3.8969244957798639E-2,0.65282991376138255,0.29179280320117562,25.661261876716882]
[8.4283663368821468E-3,0.159,6.3600000000000004E-2,0.82030250610341038,1.2860812982448264E-2,0.32812100244136416,3.9195336131360607E-2,0.65535253085358769,0.29254086893970904,25.513239550965075]
[8.5377883742211239E-3,0.16,6.4000000000000001E-2,0.82303369213497612,1.2977978260951234E-2,0.32921347685399049,3.9421163389089013E-2,0.65786736597564144,0.29328484447717379,25.367084936838264]
[8.6478944806267308E-3,0.161,{"$f":"B211*D","v":6.4399999999999999E-2},{"$f":"ACOS(1-2*C211/D)","v":0.82575797758151048},{"$f":"D^2/8*(2*D211-SIN(2*D211))","v":1.3095440316811782E-2},0.33030319103260419,3.9646726620691748E-2,{"$f":"Manning_M*(G211)^(2/3)*s^(1/2)","v":0.66037447167963181},0.29402476086207435,25.222763270400659]
[8.758683776656527E-3,0.16200000000000001,6.480000000000001E-2,0.82847543455226325,1.3213197532498396E-2,0.3313901738209053,3.9872025715642558E-2,0.66287389975925126,0.2947606486626056,25.080240646205258]
[8.8701553756081394E-3,0.16300000000000001,6.5200000000000008E-2,0.83118613405630215,1.3331248302612415E-2,0.33247445362252087,4.0097060563180041E-2,0.66536570126519423,0.29549253797684977,24.93948399096044]
[8.9823083835839593E-3,0.16400000000000001,6.5600000000000006E-2,0.83389014602627876,1.3449591033702094E-2,0.3335560584105115,4.0321831052307001E-2,0.66784992652014608,0.29622045844269435,24.800461038159749]
[{"$f":"H215*E215","v":9.0951418995546627E-3},0.16500000000000001,6.6000000000000003E-2,0.83658753934153773,1.356822414408039E-2,{"$f":"D*D215","v":0.33463501573661514},{"$f":"D/(8*D215)*(2*D215-SIN(2*D215))","v":4.0546337071789527E-2},0.67032662513338082,{"$f":"D*(1-(1-2*C215/D)^2)^0.5","v":0.29694443924747949},24.663140303634453]
[9.2086550154217069E-3,0.16600000000000001,6.6400000000000001E-2,0.83927838185059866,1.3687146063646672E-2,0.3357113527402395,4.0770578510156183E-2,0.67279584601497566,0.29766450913738435,24.527491061989572]
[9.3228468160787385E-3,0.16700000000000001,6.6800000000000012E-2,0.84196274039302732,1.3806355233712082E-2,0.33678509615721097,4.0994555255697208E-2,0.67525763738965638,0.29838069642656179,24.39348332388666]
[9.4377163794719787E-3,0.16800000000000001,6.720000000000001E-2,0.84464068082071642,1.392585010682848E-2,0.33785627232828658,4.1218267196463577E-2,0.67771204681028674,0.29909302900602686,24.261087814137841]
[9.553262776659641E-3,0.16900000000000001,6.7600000000000007E-2,0.84731226801859871,1.4045629146620954E-2,0.33892490720743951,4.1441714220266213E-2,0.68015912117101074,0.29980153435231122,24.130275950577609]
[9.6694850718703779E-3,0.17,6.8000000000000005E-2,0.849977565924807,1.416569082762373E-2,0.33999102636992284,4.1664896214675187E-2,0.68259890672006274,0.30050623953588723,24.001019823680267]
[9.786382322560681E-3,0.17100000000000001,6.8400000000000002E-2,0.85263663755030061,1.4286033635119374E-2,0.34105465502012028,4.1887813067018768E-2,0.68503144907224678,0.30120717122937163,23.873292176892626]
[9.9039535794714847E-3,0.17199999999999999,6.88E-2,0.85528954499797583,1.4406656064981274E-2,0.34211581799919033,4.2110464664382653E-2,0.6874567932211102,0.30190435571551466,23.74706638765274]
[1.002219788668369E-2,0.17299999999999999,6.9199999999999998E-2,0.85793634948127528,1.4527556623519225E-2,0.34317453979251011,4.2332850893609011E-2,0.68987498355080334,0.3025978188949815,23.622316449066979]
[1.0141114281672931E-2,0.17399999999999999,6.9599999999999995E-2,0.86057711134231496,1.4648733827328154E-2,0.34423084453692598,4.2554971641295694E-2,0.69228606384765012,0.30328758629393326,23.499016952218849]
[1.0260701795363378E-2,0.17499999999999999,6.9999999999999993E-2,0.8632118900695408,1.477018620313977E-2,0.34528475602781633,4.2776826793795304E-2,0.69469007731142962,0.30397368307141326,23.377143069084497]
[1.0380959452180762E-2,0.17599999999999999,7.0400000000000004E-2,0.86584074431493274,1.4891912287677212E-2,0.34633629772597313,4.2998416237214419E-2,0.69708706656638164,0.30465613402654479,23.256670536030498]
[1.0501886270104387E-2,0.17699999999999999,7.0800000000000002E-2,0.86846373191076653,1.5013910627512402E-2,0.34738549276430664,4.3219739857412544E-2,0.69947707367193812,0.30533496360554585,23.137575637871212]
[1.0623481260718578E-2,0.17799999999999999,7.1199999999999999E-2,0.87108090988595288,1.5136179778926355E-2,0.34843236395438115,4.3440797540001401E-2,0.70186014013320119,0.30601019590856771,23.019835192463358]
[1.0745743429263091E-2,0.17899999999999999,7.1599999999999997E-2,0.8736923344819606,1.5258718307772038E-2,0.34947693379278427,4.3661589170343941E-2,0.70423630691116035,0.30668185469636122,22.903426535817101]
[1.0868671774682837E-2,0.18,7.1999999999999995E-2,0.87629806116834041,1.5381524789339907E-2,0.35051922446733619,4.3882114633553466E-2,0.70660561443266789,0.30734996339677667,22.788327507703389]
[1.0992265289676848E-2,0.18099999999999999,7.2400000000000006E-2,0.87889814465786176,1.5504597808226071E-2,0.35155925786314474,4.4102373814492786E-2,0.70896810260017362,0.30801454511110354,22.674516437738394]
[1.1116522960746391E-2,0.182,7.2800000000000004E-2,0.88149263892127094,1.5627935958202839E-2,0.3525970555685084,4.4322366597773201E-2,0.71132381080122842,0.30867562262025167,22.561972131926748]
[1.1241443768242456E-2,0.183,7.3200000000000001E-2,0.88408159720168711,1.575153784209183E-2,0.35363263888067487,4.4542092867753708E-2,0.71367277791776385,0.30933321839078326,22.450673859645939]
[1.1367026686412447E-2,0.184,7.3599999999999999E-2,0.88666507202864242,1.5875402071639406E-2,0.35466602881145698,4.476155250854004E-2,0.71601504233515179,0.30998735458079579,22.340601341055148]
[1.1493270683446149E-2,0.185,7.3999999999999996E-2,0.88924311523177946,1.5999527267394426E-2,0.35569724609271181,4.4980745403983752E-2,0.71835064195105214,0.31063805304566272,22.231734734912468]
[1.1620174721521083E-2,0.186,7.4400000000000008E-2,0.89181577795421652,1.6123912058588315E-2,0.35672631118168663,4.519967143768136E-2,0.72067961418405646,0.31128533534363612,22.124054626785085]
[1.1747737756847008E-2,0.187,7.4800000000000005E-2,0.89438311066558673,1.6248555083017244E-2,0.35775324426623473,4.5418330492973273E-2,0.72300199598212733,0.31192922274131357,22.017542017637819]
[1.1875958739709945E-2,0.188,7.5200000000000003E-2,0.89694516317476713,1.6373454986926609E-2,0.35877806526990685,4.5636722452942993E-2,0.72531782383084742,0.31256973621897566,21.912178312785745]
[1.2004836614515447E-2,0.189,7.5600000000000001E-2,0.89950198464230113,1.6498610424897538E-2,0.35980079385692049,4.5854847200416195E-2,0.72762713376147869,0.31320689647579603,21.807945311197624]
[1.2134370319831167E-2,0.19,7.6000000000000012E-2,0.90205362359252494,1.6624020059735435E-2,0.36082144943701,4.6072704617959676E-2,0.72992996135883392,0.31384072393492857,21.704825195137087]
[1.2264558788428902E-2,0.191,7.640000000000001E-2,0.90460012792540756,1.6749682562360587E-2,0.36184005117016305,4.6290294587880455E-2,0.73222634176897605,0.31447123874847449,21.602800520129247]
[1.2395400947325977E-2,0.192,7.6800000000000007E-2,0.90714154492811294,1.6875596611700749E-2,0.36285661797124519,4.6507616992224915E-2,0.73451630970673865,0.315098460802334,21.501854205240804]
[1.2526895717825981E-2,0.193,7.7200000000000005E-2,0.90967792128628888,1.7001760894585563E-2,0.36387116851451556,4.6724671712777721E-2,0.73679989946308078,0.31572240972094456,21.401969523662409]
[1.2659042015558954E-2,0.19400000000000001,7.7600000000000002E-2,0.91220930309509507,1.7128174105642938E-2,0.36488372123803803,4.6941458631060945E-2,0.73907714491227572,0.31634310487190964,{"$f":"F244/E244","v":21.303130093582233}]
[1.2791838750520956E-2,0.19500000000000001,7.8000000000000014E-2,0.91473573586997403,1.7254834947197213E-2,0.36589429434798965,4.7157977628333077E-2,0.74134807951894066,0.31696056537052053,21.205319869340368]
[1.2925284827113061E-2,0.19600000000000001,7.8400000000000011E-2,0.91725726455717405,1.7381742129169108E-2,0.36690290582286966,4.7374228585588041E-2,0.7436127363449111,0.31757481008417532,21.108523132854035]
[1.305937914417985E-2,0.19700000000000001,7.8800000000000009E-2,0.91977393354403147,1.7508894368977464E-2,0.3679095734176126,4.7590211383554265E-2,0.74587114805596544,0.31818585763669638,21.012724485303917]
[1.3194120595047241E-2,0.19800000000000001,7.9200000000000007E-2,0.92228578666901651,1.7636290391442624E-2,0.3689143146676066,4.7805925902693683E-2,0.74812334692840021,0.31879372641255038,20.917908839072474]
[1.3329508067559857E-2,0.19900000000000001,7.9600000000000004E-2,0.92479286723155241,1.7763928928691539E-2,0.36991714689262101,4.8021372023200712E-2,0.75036936485546313,0.31939843456097283,20.824061409925292]
[1.3465540444117834E-2,0.2,8.0000000000000016E-2,0.9272952180016123,1.7891808720064496E-2,0.37091808720064495,4.8236549625001367E-2,0.75260923335364682,0.32000000000000006,20.73116770942697]
[1.3602216601713089E-2,0.20100000000000001,8.0400000000000013E-2,0.92979288122909942,1.8019928512023387E-2,0.37191715249163981,4.8451458587752141E-2,0.75484298356884827,0.3205984404204113,20.63921353758349]
[1.3739535411965115E-2,0.20200000000000001,8.0800000000000011E-2,0.93228589865301925,1.8148287058061631E-2,0.37291435946120771,4.8666098790839128E-2,0.7570706462823934,0.32119377328958298,20.548184975703027]
[1.3877495741156232E-2,0.20300000000000001,8.1200000000000008E-2,0.93477431151044577,1.8276883118615542E-2,0.37390972460417832,4.8880470113376935E-2,0.75929225191693628,0.32178601585525746,20.458068379467846]
[1.4016096450266363E-2,0.20399999999999999,8.1600000000000006E-2,0.93725816054529021,1.8405715460977228E-2,0.37490326421811609,4.9094572434207742E-2,0.7615078305422307,0.32237518514922958,20.368850372209931]
[1.4155336395007259E-2,0.20499999999999999,8.2000000000000003E-2,0.93973748601687512,1.8534782859208884E-2,0.37589499440675006,4.9308405631900178E-2,0.76371741188078035,0.32296129799095125,20.280517838383474]
[1.429521442585641E-2,0.20599999999999999,8.2400000000000001E-2,0.94221232770832353,1.8664084094058675E-2,0.37688493108332943,4.9521969584748499E-2,0.76592102531337158,0.32354437099105898,20.193057917227396]
[1.4435729388090261E-2,0.20699999999999999,8.2799999999999999E-2,0.94468272493476069,1.8793617952877782E-2,0.37787308997390429,4.9735264170771343E-2,0.76811869988448833,0.32412442055482338,20.106457996611677]
[1.4576880121817152E-2,0.20799999999999999,8.3199999999999996E-2,0.9471487165513417,1.8923383229539008E-2,0.3788594866205367,4.9948289267710874E-2,0.77031046430761629,0.32470146288552509,20.02070570706114]
[1.4718665462009716E-2,0.20899999999999999,8.3600000000000008E-2,0.94961034096110286,1.9053378724356616E-2,0.37984413638444114,5.016104475303166E-2,0.77249634697043623,0.32527551398775778,19.935788915950788]
[1.4861084238536791E-2,0.21,8.4000000000000005E-2,0.95206763612264544,1.9183603244007495E-2,0.38082705444905818,5.0373530503919621E-2,0.77467637593990812,0.32584658967066082,19.851695721867035]
[1.5004135276195044E-2,0.21099999999999999,8.4400000000000003E-2,0.95452063955765554,1.9314055601453644E-2,0.38180825582306221,5.0585746397281084E-2,0.7768505789672564,0.32641470555108265,19.768414449129263]
[1.5147817394740025E-2,0.21199999999999999,8.48E-2,0.95696938835826251,1.9444734615865874E-2,0.382787755343305,5.0797692309741641E-2,0.77901898349284782,0.32697987705667764,19.685933642466402]
[1.5292129408916789E-2,0.21299999999999999,8.5199999999999998E-2,0.95941391919424179,1.9575639112548691E-2,0.38376556767769676,5.1009368117645136E-2,0.78118161665097219,0.32754211942893696,19.604242061843546]
[1.543707012849025E-2,0.214,8.5600000000000009E-2,0.96185426832006649,1.9706767922866495E-2,0.38474170732802659,5.1220773697052593E-2,0.78333850527452775,0.32810144772615685,19.523328677433529]
[1.5582638358274913E-2,0.215,8.6000000000000007E-2,0.96429047158180947,1.98381198841708E-2,0.38571618863272383,5.143190892374111E-2,0.78548967589960905,0.32865787682634351,19.443182664728923]
[1.5728832898164468E-2,0.216,8.6400000000000005E-2,0.96672256442390414,1.9969693839728811E-2,0.38668902576956166,5.1642773673202927E-2,0.78763515477000745,0.32921142143005916,19.363793399789692]
[1.587565254316067E-2,0.217,8.6800000000000002E-2,0.96915058189576009,2.0101488638652867E-2,0.38766023275830408,5.1853367820644154E-2,0.7897749678416156,0.32976209606320733,19.285150454622435]
[1.6023096083402161E-2,0.218,8.72E-2,0.97157455865824649,2.0233503135831249E-2,0.38862982346329861,5.2063691240983867E-2,0.79190914078675123,0.33030991507976265,19.207243592686581]
[1.6171162304192591E-2,0.219,8.7600000000000011E-2,0.97399452899003824,2.0365736191859843E-2,0.38959781159601531,5.2273743808852899E-2,0.79403769899838839,0.33085489266444285,19.130062764523927]
[1.6319849986028635E-2,0.22,8.8000000000000009E-2,0.97641052679383422,2.0498186672975021E-2,0.39056421071753372,5.2483525398592773E-2,0.79616066759431259,0.33139704283532767,19.053598103507216]
[1.6469157904627475E-2,0.221,8.8400000000000006E-2,0.97882258560244839,2.0630853450987509E-2,0.3915290342409794,5.2693035884254683E-2,0.79827807142118823,0.3319363794464234,18.977839921704192]
[1.6619084830953968E-2,0.222,8.8800000000000004E-2,0.98123073858477561,2.0763735403217222E-2,0.39249229543391029,5.2902275139598297E-2,0.80038993505855105,0.33247291619017627,18.902778705853468]
[1.6769629531247447E-2,0.223,8.9200000000000002E-2,0.98363501855163815,2.0896831412429151E-2,0.39345400742065528,5.3111243038090658E-2,0.80249628282272023,0.33300666659993461,18.828405113448646]
[1.692079076704818E-2,0.224,8.9600000000000013E-2,0.98603545796151471,2.1030140366770218E-2,0.39441418318460592,5.3319939452905127E-2,0.80459713877063643,0.33353764405236186,18.754709968927305]
[1.7072567295223467E-2,0.22500000000000001,{"$f":"B275*D","v":9.0000000000000011E-2},{"$f":"ACOS(1-2*C275/D)","v":0.98843208892615309},{"$f":"D^2/8*(2*D275-SIN(2*D275))","v":2.1163661159707057E-2},0.39537283557046127,5.3528364256920175E-2,{"$f":"Manning_M*(G275)^(2/3)*s^(1/2)","v":0.80669252670362546},0.33406586176980135,18.68168425996166]
[1.7224957867993398E-2,0.22600000000000001,9.0400000000000008E-2,0.99082494321607317,2.1297392689964768E-2,0.39632997728642927,5.3736517322718322E-2,0.80878247017108906,0.33459133282259418,18.609319133847691]
[1.7377961232956336E-2,0.22700000000000001,9.0800000000000006E-2,0.99321405226595849,2.1431333861466579E-2,0.39728562090638342,5.3944398522585008E-2,0.81086699247412752,0.33511407013135097,18.537605893989678]
[1.7531576133113919E-2,0.22800000000000001,9.1200000000000003E-2,0.99559944717994198,2.156548358327437E-2,0.39823977887197681,5.4152007728507402E-2,0.81294611666909045,0.33563408646917853,18.466535996477319]
[{"$f":"H279*E279","v":1.7685801306895909E-2},0.22900000000000001,9.1600000000000015E-2,0.99798115873678872,2.1699840769530149E-2,{"$f":"D*D279","v":0.39919246349471549},{"$f":"D/(8*D279)*(2*D279-SIN(2*D279))","v":5.4359344812173312E-2},0.81501986557106176,{"$f":"D*(1-(1-2*C279/D)^2)^0.5","v":0.33615139446386361},18.39610104675247]
[1.7840635488184549E-2,0.23,9.2000000000000012E-2,1.0003592173949745,2.1834404339398275E-2,0.4001436869579898,5.4566409644969907E-2,0.81708826175728,0.336666006600013,18.326292796362917]
[1.7996077406338865E-2,0.23100000000000001,9.240000000000001E-2,1.0027336532976698,2.196917321700877E-2,0.40109346131906798,5.477320209798283E-2,0.81915132757049347,0.33717793522115297,18.257103139800321]
[1.8152125786218248E-2,0.23200000000000001,9.2800000000000007E-2,1.0051044962776212,2.2104146331401078E-2,0.40204179851104849,5.497972204199468E-2,0.82120908512225144,0.33768719253178675,18.188524111420183]
[1.8308779348206211E-2,0.23300000000000001,9.3200000000000005E-2,1.0074717758619436,2.2239322616469059E-2,0.40298871034477746,5.5185969347484154E-2,0.82326155629613773,0.33819379059941362,18.120547882440857]
[1.8466036808233433E-2,0.23400000000000001,9.3600000000000017E-2,1.0098355212768175,2.2374701010906484E-2,0.40393420851072703,5.5391943884624699E-2,0.82530876275093989,0.33869774135650804,18.053166758019714]
[1.8623896877800677E-2,0.23499999999999999,9.4E-2,1.0121957614520958,2.2510280458153367E-2,0.40487830458083834,5.5597645523283265E-2,0.82735072592376269,0.33919905660246169,17.986373174403912]
[1.8782358264001583E-2,0.23599999999999999,9.4399999999999998E-2,1.0145525250258263,2.2646059906343292E-2,0.40582101001033055,5.5803074133019416E-2,0.82938746703308586,0.33969774800548797,17.92015969615349]
[1.8941419669544806E-2,0.23699999999999999,9.4799999999999995E-2,1.016905840348683,2.2782038308251124E-2,0.40676233613947321,5.6008229583083796E-2,0.83141900708176164,0.34019382710449053,17.854519013434956]
[1.9101079792776168E-2,0.23799999999999999,9.5200000000000007E-2,1.0192557354883183,2.2918214621241755E-2,0.40770229419532733,5.6213111742417117E-2,0.8334453668599614,0.34068730531089653,17.78944393938297]
[1.9261337327700408E-2,0.23899999999999999,9.5600000000000004E-2,1.0216022382336305,2.3054587807219473E-2,0.40864089529345221,5.6417720479648922E-2,0.83546656694806665,0.34117819391045501,17.724927407528298]
[1.9422190964002672E-2,0.24,9.6000000000000002E-2,1.0239453760989525,2.3191156832578001E-2,0.40957815043958101,5.6622055663096332E-2,0.8374826277195091,0.34166650406500199,17.660962469290112]
[1.9583639387069723E-2,0.24099999999999999,9.64E-2,1.0262851763281615,2.3327920668151304E-2,0.41051407053126465,5.6826117160762836E-2,0.83949356934355923,0.34215224681419237,17.597542291530658]
[1.9745681278010921E-2,0.24199999999999999,9.6799999999999997E-2,1.0286216658987135,2.3464878289165055E-2,0.4114486663594854,5.702990484033707E-2,0.84149941178806453,0.34263543307719946,17.534660154170606]
[1.9908315313678922E-2,0.24299999999999999,9.7200000000000009E-2,1.0309548715256023,2.3602028675188808E-2,0.41238194861024091,5.723341856919166E-2,0.84350017482214001,0.34311607365438301,17.472309447863257]
[2.0071540166690063E-2,0.24399999999999999,9.7600000000000006E-2,1.0332848196652447,2.3739370810088728E-2,0.41331392786609789,5.7436658214381819E-2,0.84549587801880943,0.34359417922892699,17.41048367172597]
[2.0235354505444579E-2,0.245,9.8000000000000004E-2,1.0356115365192968,2.3876903681981122E-2,0.41424461460771878,5.7639623642644251E-2,0.84748654075759977,0.34406976036844622,17.349176431127102]
[2.0399756994146468E-2,0.246,9.8400000000000001E-2,1.0379350480383984,2.4014626283186461E-2,0.4151740192153594,5.784231472039577E-2,0.84947218222709142,0.34454282752656451,17.288381435526993]
[2.056474629282326E-2,0.247,9.8799999999999999E-2,1.0402553799258505,2.4152537610184158E-2,0.41610215197034023,5.8044731313732188E-2,0.8514528214274234,0.34501339104446371,17.228092496371339]
[2.0730321057345361E-2,0.248,9.920000000000001E-2,1.0425725576412255,2.4290636663567865E-2,0.4170290230564902,5.824687328842694E-2,0.85342847717275283,0.34548146115240397,17.168303525035562]
[2.0896479939445236E-2,0.249,9.9600000000000008E-2,1.044886606403912,2.4428922448001357E-2,0.41795464256156478,5.8448740509929785E-2,0.85539916809367389,0.34594704797121772,17.109008530818745]
[2.1063221586736382E-2,0.25,0.1,1.0471975511965976,2.4567393972175132E-2,0.41887902047863906,5.8650332843365592E-2,0.85736491263959247,0.34641016151377546,17.050201618985664]
[2.1230544642732094E-2,0.251,0.1004,1.0495054167686884,2.4706050248763531E-2,0.41980216670747539,5.8851650153533115E-2,0.85932572908106275,0.34687081168642603,16.991876988855608]
[2.1398447746863735E-2,0.252,0.1008,1.051810227639665,2.4844890294382246E-2,0.42072409105586606,5.9052692304903467E-2,0.8612816355120797,0.34732900829041047,16.934028931936851]
[2.1566929534499284E-2,0.253,0.10120000000000001,1.0541120081023856,2.4983913129546811E-2,0.42164480324095427,5.9253459161619115E-2,0.86323264985233683,0.34778476102325129,16.87665183010515]
[2.173598863696111E-2,0.254,0.10160000000000001,1.0564107822263227,2.5123117778631181E-2,0.42256431289052909,5.9453950587492352E-2,0.86517878984944141,0.34823807948011659,16.819740153825457]
[2.1905623681543824E-2,0.255,0.10200000000000001,1.0587065738607486,2.52625032698271E-2,0.42348262954429949,5.9654166446004013E-2,0.86712007308109296,0.34868897315516018,16.763288460415421]
[2.2075833291531972E-2,0.25600000000000001,0.1024,1.0609994066378643,2.5402068635104084E-2,0.42439976265514573,5.9854106600302284E-2,0.86905651695722685,0.34913745144283792,16.707291392349504]
[2.2246616086217252E-2,0.25700000000000001,0.1028,1.0632893039758704,2.5541812910169638E-2,0.42531572159034819,6.0053770913201208E-2,0.87098813872211933,0.34958352363920131,16.651743675602837]
[2.2417970680915698E-2,0.25800000000000001,0.10320000000000001,1.0655762890819886,2.5681735134430228E-2,0.42623051563279546,6.0253159247179423E-2,0.87291495545645736,0.35002719894316786,{"$f":"F308/E308","v":16.596640118033509}]
[2.2589895686984655E-2,0.25900000000000001,0.10360000000000001,1.0678603849554293,2.5821834350952668E-2,0.42714415398217176,6.0452271464378801E-2,0.87483698407937571,0.35046848645776985,16.541975607802346]
[2.2762389711839498E-2,0.26,0.10400000000000001,1.0701416143903084,2.5962109606426056E-2,0.4280566457561234,6.0651107426603165E-2,0.87675424135045732,0.35090739519138098,16.487745111829135]
[2.2935451358970068E-2,0.26100000000000001,0.10440000000000001,1.0724199999785127,2.6102559951124048E-2,0.42896799999140511,6.084966699531677E-2,0.87866674387170229,0.35134393405892184,16.433943674284428]
[2.3109079227957068E-2,0.26200000000000001,0.1048,1.0746955641125184,2.6243184438867809E-2,0.42987822564500738,6.1047950031643095E-2,0.88057450808946292,0.35177811188304486,16.380566415115791]
[2.3283271914488181E-2,0.26300000000000001,0.10520000000000002,1.0769683289881609,2.6383982126989291E-2,0.43078733159526439,6.124595639636337E-2,0.88247755029634956,0.35220993739529838,16.327608528607733]
[2.3458028010373933E-2,0.26400000000000001,0.10560000000000001,1.0792383166073569,2.6524952076295079E-2,0.4316953266429428,6.144368594991529E-2,0.88437588663309952,0.35263941923727132,16.275065281974324]
[2.3633346103563397E-2,0.26500000000000001,0.10600000000000001,1.0815055487807808,2.6666093351030502E-2,0.43260221951231231,6.1641138552391443E-2,0.88626953309042156,0.35306656596171782,16.222932013983765]
[2.3809224778159818E-2,0.26600000000000001,0.10640000000000001,1.0837700471304978,2.6807405018844502E-2,0.43350801885219914,6.1838314063538125E-2,0.88815850551080622,0.35349138603366281,16.171204133613859]
[2.398566261443583E-2,0.26700000000000002,0.10680000000000001,1.0860318330925498,2.6948886150754591E-2,0.43441273323701995,6.203521234275379E-2,0.8900428195903084,0.35391388783148936,16.11987711873784]
[2.4162658188848721E-2,0.26800000000000002,0.10720000000000002,1.0882909279195017,2.7090535821112555E-2,0.4353163711678007,6.2231833249087737E-2,0.89192249088030062,0.35433407964800678,16.068946514839482]
[2.4340210074055246E-2,0.26900000000000002,0.10760000000000002,1.0905473526829417,2.7232353107570304E-2,0.43621894107317671,6.2428176641238543E-2,0.89379753478919621,0.35475196969150152,16.018407933757018]
[2.4518316838926524E-2,0.27,0.10800000000000001,1.0928011282759442,2.7374337091046363E-2,0.43712045131037769,6.2624242377552791E-2,0.89566796658414827,0.35516756608676986,15.968257052454858]
[2.46969770485626E-2,0.27100000000000002,0.10840000000000001,1.0950522754154886,2.7516486855692635E-2,0.43802091016619543,6.2820030316023567E-2,0.8975338013927191,0.35558087687613349,15.918489611822567]
[2.4876189264306799E-2,0.27200000000000002,0.10880000000000001,1.0973008146448402,2.7658801488861615E-2,0.43892032585793611,6.3015540314288937E-2,0.8993950542045217,0.35599191002043856,15.869101415500317]
[2.5055952043760085E-2,0.27300000000000002,0.10920000000000002,1.0995467663358931,2.7801280081074038E-2,0.43981870653435728,6.3210772229630674E-2,0.90125173987283924,0.35640067340003728,15.820088328730147]
[2.5236263940794996E-2,0.27400000000000002,0.10960000000000002,1.1017901506914722,2.7943921725986819E-2,0.44071606027658894,6.340572591897263E-2,0.90310387311621332,0.35680717481575397,15.771446277232419]
[2.5417123505569569E-2,0.27500000000000002,0.11000000000000001,1.1040309877476002,2.8086725520361438E-2,0.4416123950990401,6.3600401238879278E-2,0.90495146852001151,0.35721142198983508,15.723171246106768]
[2.5598529284541104E-2,0.27600000000000002,0.11040000000000001,1.1062692973757275,2.8229690564032753E-2,0.44250771895029106,6.3794798045554366E-2,0.90679454053796849,0.357613422566883,15.67525927875692]
[2.578047982047969E-2,0.27700000000000002,0.11080000000000001,1.1085050992849259,2.8372815959878062E-2,0.44340203971397041,6.3988916194839304E-2,0.90863310349370363,0.35801318411477534,15.627706475838854]
[2.5962973652481527E-2,0.27800000000000002,0.11120000000000002,1.1107384130240465,2.8516100813786624E-2,0.44429536520961865,6.41827555422117E-2,0.91046717158221224,0.35841071412556857,15.580508994231639]
[2.6146009315982235E-2,0.27900000000000003,0.11160000000000002,1.1129692579838455,2.8659544234629512E-2,0.44518770319353823,6.4376315942783882E-2,0.91229675887133765,0.35880602001638717,15.533663046030407]
[2.6329585342769808E-2,0.28000000000000003,0.11200000000000002,1.1151976533990733,2.8803145334229809E-2,0.44607906135962933,6.4569597251301347E-2,0.91412187930321587,0.3591991091302984,15.487164897560914]
[2.6513700260997586E-2,0.28100000000000003,0.11240000000000001,1.1174236183505324,2.8946903227333134E-2,0.44696944734021299,6.4762599322141262E-2,0.91594254669570341,0.35958998873717274,15.441010868415166]
[2.6698352595196952E-2,0.28199999999999997,0.1128,1.1196471717671028,2.9090817031578592E-2,0.44785886870684116,6.4955322009310965E-2,0.91775877474377643,0.35997866603453044,15.395197330507511]
[2.6883540866289867E-2,0.28299999999999997,0.1132,1.1218683324277348,2.9234885867469935E-2,0.44874733297109393,6.5147765166446339E-2,0.91957057702091316,0.36036514814837467,15.349720707150814]
[2.7069263591601386E-2,0.28399999999999997,0.11359999999999999,1.1240871189634107,2.9379108858347165E-2,0.44963484758536432,6.5339928646810375E-2,0.92137796698045493,0.36074944213401078,15.304577472152102]
[2.7255519284871806E-2,0.28499999999999998,0.11399999999999999,1.1263035498590774,2.9523485130358407E-2,0.45052141994363099,6.5531812303291526E-2,0.92318095795694199,0.36113155497685329,15.259764148927284]
[2.7442306456268856E-2,0.28599999999999998,0.1144,1.1285176434555466,2.9668013812432097E-2,0.45140705738221865,6.5723415988402187E-2,0.92497956316743457,0.36151149359321899,15.21527730963442]
[2.7629623612399564E-2,0.28699999999999998,0.1148,1.1307294179513674,2.9812694036249483E-2,0.45229176718054698,6.5914739554277083E-2,0.92677379571280927,0.36188926483110828,15.171113574325149]
[2.7817469256322228E-2,0.28799999999999998,0.1152,1.1329388914046703,2.9957524936217533E-2,0.45317555656186814,6.6105782852671782E-2,0.92856366857904016,0.36226487547097364,15.127269610113743]
[2.8005841887557895E-2,0.28899999999999998,{"$f":"B339*D","v":0.11559999999999999},{"$f":"ACOS(1-2*C339/D)","v":1.1351460817349817},{"$f":"D^2/8*(2*D339-SIN(2*D339))","v":3.0102505649441978E-2},0.45405843269399271,6.6296545734960952E-2,{"$f":"Manning_M*(G339)^(2/3)*s^(1/2)","v":0.93034919463845533},0.36263833222647607,15.083742130363483]
[2.8194740002101978E-2,0.28999999999999998,0.11599999999999999,1.1373510067250105,3.024763531570078E-2,0.45494040269000424,6.6487028052136909E-2,0.93213038665097914,0.36300964174522971,15.040527893889815]
[2.8384162092435602E-2,0.29099999999999998,0.1164,1.1395536840224101,3.0392913077417864E-2,0.45582147360896408,6.6677229654807921E-2,0.93390725726535317,0.36337881060953459,14.997623704179986]
[2.8574106647536818E-2,0.29199999999999998,0.1168,1.1417541311415098,3.0538338079637118E-2,0.45670165245660393,6.6867150393196545E-2,0.93567981902034003,0.36374584533709797,14.955026408628679]
[{"$f":"H343*E343","v":2.8764572152891767E-2},0.29299999999999998,0.1172,1.1439523654650245,3.0683909469996766E-2,{"$f":"D*D343","v":0.45758094618600986},{"$f":"D/(8*D343)*(2*D343-SIN(2*D343))","v":6.7056790117138179E-2},0.93744808434590909,{"$f":"D*(1-(1-2*C343/D)^2)^0.5","v":0.36411075238174445},14.912732897789315]
[2.8955557090505464E-2,0.29399999999999998,0.1176,1.1461484042457337,3.0829626398703822E-2,0.45845936169829349,6.7246148676079212E-2,0.93921206556440295,0.36447353813411476,14.870740104640666]
[2.914705993891277E-2,0.29499999999999998,0.11799999999999999,1.1483422646081407,3.0975488018509103E-2,0.45933690584325632,6.7435225919075512E-2,0.94097177489168937,0.36483420892235419,14.829045003868348]
[2.9339079173188978E-2,0.29599999999999999,0.11840000000000001,1.1505339635501024,3.112149348468227E-2,0.46021358542004098,6.7624021694790704E-2,0.94272722443829438,0.36519277101278991,14.787644611160905]
[2.9531613264960361E-2,0.29699999999999999,0.1188,1.1527235179444382,3.1267641954987262E-2,0.4610894071777753,6.7812535851494549E-2,0.94447842621051892,0.36554923061059785,14.746535982520117]
[2.9724660682414538E-2,0.29799999999999999,0.1192,1.1549109445405128,3.1413932589657953E-2,0.46196437781620514,6.8000768237061221E-2,0.94622539211153855,0.36590359386045934,14.705716213585189]
[2.9918219890310811E-2,0.29899999999999999,0.1196,1.1570962599657979,3.1560364551374141E-2,0.46283850398631921,6.8188718698967657E-2,0.94796813394248858,0.36625586684720834,14.665182438970502]
[3.0112289349990252E-2,0.3,0.12,1.1592794807274085,3.1706937005237655E-2,0.46371179229096343,6.8376387084291848E-2,0.94970666340353271,0.3666060555964672,14.62493183161663]
[3.0306867519385685E-2,0.30099999999999999,0.12040000000000001,1.1614606232136191,3.1853649118748849E-2,0.46458424928544767,6.8563773239711093E-2,0.95144099209491395,0.36695416607527437,14.584961602154285]
[3.0501952853031627E-2,0.30199999999999999,0.1208,1.1636397036953561,3.2000500061783281E-2,0.46545588147814243,6.8750877011500386E-2,0.9531711315179946,0.36730020419270121,14.545268998280902]
[3.069754380207397E-2,0.30299999999999999,0.1212,1.1658167383276696,3.2147489006568643E-2,0.46632669533106785,6.8937698245530601E-2,0.95489709307627701,0.36764417580046066,14.505851304149575]
[3.0893638814279638E-2,0.30399999999999999,0.1216,1.1679917431511835,3.2294615127661935E-2,0.46719669726047341,6.912423678726673E-2,0.95661888807641204,0.3679860866935053,14.466705839770059]
[3.1090236334046051E-2,0.30499999999999999,0.122,1.1701647340935246,3.2441877601926898E-2,0.46806589363740986,6.9310492481766239E-2,0.95833652772919142,0.36832594261061763,14.427829960421555]
[3.1287334802410541E-2,0.30599999999999999,0.12240000000000001,1.1723357269707317,3.2589275608511638E-2,0.46893429078829274,6.9496465173677274E-2,0.96005002315052812,0.36866374923499057,14.389221056077016]
[3.1484932657059532E-2,0.307,0.12280000000000001,1.1745047374886446,3.2736808328826528E-2,0.46980189499545788,6.9682154707236821E-2,0.96175938536241934,0.36899951219479954,14.350876550838706]
[3.1683028332337722E-2,0.308,0.1232,1.1766717812442722,3.2884474946522274E-2,0.47066871249770892,6.9867560926269015E-2,0.96346462529389998,0.36933323706376608,14.312793902384776]
[3.188162025925706E-2,0.309,0.1236,1.1788368737271431,3.3032274647468302E-2,0.47153474949085727,7.0052683674183325E-2,0.96516575378197789,0.36966492936171269,14.274970601426542]
[3.208070686550564E-2,0.31,0.124,1.1810000303206361,3.3180206619731284E-2,0.47240001212825444,7.0237522793972759E-2,0.96686278157255945,0.36999459455510975,14.237404171176323]
[3.2280286575456417E-2,0.311,0.12440000000000001,1.1831612663032911,3.3328270053553849E-2,0.47326450652131646,7.0422078128211996E-2,0.96855571932136075,0.37032223805761383,14.200092166825547]
[3.2480357810175935E-2,0.312,0.12480000000000001,1.1853205968501042,3.3476464141333664E-2,0.47412823874004167,7.0606349519055686E-2,0.97024457759480542,0.37064786523059867,14.163032175032836]
[3.2680918987432812E-2,0.313,0.12520000000000001,1.1874780370338023,3.3624788077602573E-2,0.47499121481352091,7.0790336808236515E-2,0.97192936687091069,0.3709714813836773,14.126221813421983]
[3.2881968521706148E-2,0.314,0.12560000000000002,1.1896336018261011,3.3773241059005969E-2,0.47585344073044045,7.0974039837063393E-2,0.97361009754016026,0.37129309177521741,14.089658730089495]
[3.3083504824193831E-2,0.315,0.126,1.1917873060989459,3.3921822284282449E-2,0.47671492243957836,7.1157458446419616E-2,0.9752867799063657,0.37161270161284854,14.053340603121503]
[3.3285526302820723E-2,0.316,0.12640000000000001,1.1939391646257347,3.4070530954243602E-2,0.47757566585029387,7.1340592476760986E-2,0.97695942418751458,0.37193031605396193,14.017265140119871]
[3.3488031362246727E-2,0.317,0.1268,1.196089192082525,3.4219366271753975E-2,0.47843567683301003,7.1523441768113941E-2,0.9786280405166089,0.37224594020620294,13.981430077737292]
[3.3691018403874812E-2,0.318,0.12720000000000001,1.1982374030492244,3.4368327441711366E-2,0.47929496121968979,7.1706006160073707E-2,0.98029263894248952,0.3725595791279564,13.945833181221092]
[3.3894485825858779E-2,0.31900000000000001,0.12760000000000002,1.2003838120107639,3.4517413671027106E-2,0.48015352480430562,7.1888285491802317E-2,0.98195322943065122,0.37287123782882481,13.910472243965724]
[3.4098432023110962E-2,0.32,0.128,1.2025284333582564,3.4666624168606691E-2,0.48101137334330257,7.2070279602026721E-2,0.98360982186404322,0.37318092127009928,13.875345087073566]
[3.4302855387310073E-2,0.32100000000000001,0.12840000000000001,1.2046712813901399,3.4815958145330589E-2,0.48186851255605601,7.2251988329037009E-2,0.98526242604386483,0.37348863436522406,13.840449558923966]
[3.4507754306908389E-2,0.32200000000000001,0.1288,1.2068123703133025,3.4965414814035062E-2,0.48272494812532102,7.2433411510684192E-2,0.98691105169034155,0.37379438198025394,{"$f":"F372/E372","v":13.805783534750343}]
[3.4713127167139611E-2,0.32300000000000001,0.12920000000000001,1.2089517142441981,3.5114993389493525E-2,0.48358068569767926,7.2614548984378594E-2,0.98855570844350049,0.37409816893430525,13.77134491622509]
[3.4918972350025675E-2,0.32400000000000001,0.12960000000000002,1.2110893272099399,3.5264693088397595E-2,0.48443573088397596,7.2795400587087597E-2,0.99019640586392432,0.37440000000000001,13.737131631052241]
[3.5125288234384398E-2,0.32500000000000001,0.13,1.2132252231493863,3.5414513129338819E-2,0.48529008925975453,7.2975966155333902E-2,0.99183315343350531,0.37469987990390391,13.703141632567597]
[3.5332073195836262E-2,0.32600000000000001,0.13040000000000002,1.2153594159142069,3.5564452732790144E-2,0.48614376636568279,7.3156245525193384E-2,0.99346596055618119,0.37499781332695797,13.669372899346264]
[3.5539325606811625E-2,0.32700000000000001,0.1308,1.2174919192699392,3.5714511121087901E-2,0.48699676770797568,7.3336238532293221E-2,0.99509483655866604,0.37529380490490383,13.635823434817361]
[3.5747043836557441E-2,0.32800000000000001,0.13120000000000001,1.2196227468970273,3.5864687518413714E-2,0.48784909875881094,7.3515945011809788E-2,0.99671979069116734,0.37558785922870297,13.602491266885806]
[3.5955226251144223E-2,0.32900000000000001,0.13160000000000002,1.2217519123918503,3.6014981150776726E-2,0.48870076495674014,7.3695364798466764E-2,0.99834083212809865,0.37587998084495006,13.569374447560982]
[3.6163871213472559E-2,0.33,0.13200000000000001,1.2238794292677349,3.6165391245995882E-2,0.48955177170709396,7.3874497726532914E-2,0.9999579699687754,0.37617017425627997,13.536471052592182]
[3.6372977083279856E-2,0.33100000000000002,0.13240000000000002,1.2260053109559572,3.6315917033682484E-2,0.4904021243823829,7.4053343629820315E-2,1.0015712132381085,0.37645844392176941,13.503779181110643]
[3.6582542217146727E-2,0.33200000000000002,0.1328,1.2281295708067301,3.6466557745222825E-2,0.4912518283226921,7.4231902341682018E-2,1.0031805708872836,0.37674479425733276,13.471296955278069]
[3.6792564968503402E-2,0.33300000000000002,0.13320000000000001,1.2302522220901777,3.6617312613760979E-2,0.49210088883607112,7.441017369501024E-2,1.0047860517944336,0.37702922963611196,13.439022519941483]
[3.7003043687636024E-2,0.33400000000000002,0.13360000000000002,1.2323732779972985,3.6768180874181766E-2,0.49294931119891938,7.4588157522234022E-2,1.0063876647653018,0.37731175438886083,13.406954042294306]
[3.7213976721692917E-2,0.33500000000000002,0.13400000000000001,1.2344927516409163,3.6919161763093955E-2,0.49379710065636656,7.4765853655317432E-2,1.0079854185338972,0.37759237280432456,13.375089711543458]
[3.742536241469048E-2,0.33600000000000002,0.13440000000000002,1.2366106560566175,3.7070254518813399E-2,0.49464426242264703,7.4943261925757163E-2,1.0095793217631366,0.37787108912961309,13.343427738582475]
[3.7637199107519392E-2,0.33700000000000002,0.1348,1.2387270042036782,3.7221458381346557E-2,0.4954908016814713,7.512038216458064E-2,1.0111693830454849,0.37814790757056954,13.311966355670398]
[3.7849485137950535E-2,0.33800000000000002,0.13520000000000001,1.2408418089659805,3.7372772592374114E-2,0.49633672358639225,7.5297214202343851E-2,1.0127556109035831,0.37842283229213325,13.280703816116372]
[3.806221884064049E-2,0.33900000000000002,0.13560000000000003,1.2429550831529133,3.7524196395234473E-2,0.49718203326116533,7.5473757869129063E-2,1.0143380137908655,0.37869586741869793,13.249638393969892]
[3.8275398547137608E-2,0.34,0.13600000000000001,1.2450668395002664,3.7675729034907804E-2,0.49802673580010659,7.5650012994542798E-2,1.0159166000921758,0.37896701703446439,13.218768383716435]
[3.8489022585887482E-2,0.34100000000000003,0.13640000000000002,1.2471770906711124,3.7827369758000016E-2,0.49887083626844497,7.5825979407713684E-2,1.0174913781243682,0.37923628518378882,13.188092099978482]
[3.870308928223843E-2,0.34200000000000003,0.1368,1.249285849256675,3.7979117812726795E-2,0.49971433970266999,7.6001656937290135E-2,1.0190623561369041,0.37950367587152567,13.15760787722183]
[3.8917596958447015E-2,0.34300000000000003,0.13720000000000002,1.2513931277771908,3.8130972448897953E-2,0.50055725111087634,7.6177045411438299E-2,1.020629542312441,0.37976919306336582,13.127314069466992]
[3.913254393368331E-2,0.34399999999999997,0.1376,1.2534989386827573,3.8282932917901788E-2,0.50139957547310299,7.6352144657839724E-2,1.0221929447674116,0.38003284068617016,13.097209050005663]
[3.934792852403618E-2,0.34499999999999997,0.13799999999999998,1.255603294354172,3.8434998472689622E-2,0.5022413177416688,7.6526954503689237E-2,1.0237525715525981,0.38029462262829855,13.067291211122109]
[3.9563749042518505E-2,0.34599999999999997,0.1384,1.2577062071037619,3.8587168367760522E-2,0.50308248284150481,7.6701474775692668E-2,1.0253084306536966,0.38055454273993372,13.037558963819405]
[3.9780003799072088E-2,0.34699999999999998,0.13880000000000001,1.2598076891762013,3.873944185914599E-2,0.50392307567048056,7.6875705300064531E-2,1.0268605299918752,0.38081260483340096,13.008010737550402]
[3.9996691100572801E-2,0.34799999999999998,0.13919999999999999,1.2619077527493214,3.8891818204394954E-2,0.50476310109972855,7.7049645902525873E-2,1.0284088774243265,0.38106881268348375,12.978644979953341]
[4.0213809250835363E-2,0.34899999999999998,0.1396,1.2640064099349098,3.9044296662558833E-2,0.50560256397396397,7.7223296408301889E-2,1.0299534807448081,0.3813231700277338,12.949460156592009]
[4.0431356550618143E-2,0.35,0.13999999999999999,1.266103672779499,3.9196876494176615E-2,0.50644146911179966,7.7396656642119671E-2,1.0314943476841818,0.38157568056677826,12.920454750700364]
[4.0649331297628009E-2,0.35099999999999998,0.1404,1.2681995532651491,3.9349556961260253E-2,0.50727982130605964,7.7569726428205962E-2,1.033031485910944,0.38182634796462123,12.891627262931525]
[4.0867731786524697E-2,0.35199999999999998,0.14080000000000001,1.2702940633102171,3.950233732728E-2,0.50811762532408689,7.7742505590284672E-2,1.0345649030317445,0.38207517584894207,12.862976211111055]
[4.1086556308925624E-2,0.35299999999999998,{"$f":"B403*D","v":0.14119999999999999},{"$f":"ACOS(1-2*C403/D)","v":1.2723872147701205},{"$f":"D^2/8*(2*D403-SIN(2*D403))","v":3.9655216857149983E-2},0.50895488590804827,7.7914993951574724E-2,{"$f":"Manning_M*(G403)^(2/3)*s^(1/2)","v":1.0360946065919083},0.38232216781138917,12.834500129994417]
[4.130580315341012E-2,0.35399999999999998,0.1416,1.2744790194380899,3.9808194817213816E-2,0.50979160777523602,7.8087191334787531E-2,1.0376206040759404,0.38256732740786953,12.806197571028578]
[4.1525470605523827E-2,0.35499999999999998,0.14199999999999999,1.2765694890459138,3.9961270475230348E-2,0.51062779561836558,7.8259097562124708E-2,1.0391429029080304,0.38281065815883442,12.778067102117634]
[4.1745556947783202E-2,0.35599999999999998,0.1424,1.2786586352646758,4.0114443100359665E-2,0.51146345410587035,7.8430712455275789E-2,1.040661510452551,0.38305216354956151,12.75010730739235]
[{"$f":"H407*E407","v":4.1966060459679308E-2},0.35699999999999998,0.14280000000000001,1.28074646970548,4.026771196314885E-2,{"$f":"D*D407","v":0.51229858788219207},{"$f":"D/(8*D407)*(2*D407-SIN(2*D407))","v":7.8602035835415571E-2},1.0421764340145452,{"$f":"D*(1-(1-2*C407/D)^2)^0.5","v":0.3832918470304319},12.722316786983678]
[4.2186979417682242E-2,0.35799999999999998,0.14319999999999999,1.2828330039201723,4.0421076335518273E-2,0.51313320156806896,7.8773067523201915E-2,1.043687680840212,0.38352971201720476,12.69469415679996]
[4.2408312095245031E-2,0.35899999999999999,0.14360000000000001,1.2849182494020508,4.0574535490747736E-2,0.51396729976082034,7.8943807338773278E-2,1.0451952581173838,0.38376576189128703,12.667238048307933]
[4.263005676280756E-2,0.36,0.14399999999999999,1.2870022175865685,4.0728088703462742E-2,0.51480088703462745,7.9114255101746189E-2,1.0466991729759985,0.38400000000000001,12.639947108317376]
[4.285221168780045E-2,0.36099999999999999,0.1444,1.2890849198520296,4.0881735249620979E-2,0.51563396794081184,7.9284410631212859E-2,1.0481994324885644,0.38423242965684201,12.612819998769313]
[4.3074775134648788E-2,0.36199999999999999,0.14480000000000001,1.2911663675202749,4.1035474406498781E-2,0.51646654700811001,7.9454273745738671E-2,1.0496960436706209,0.38446305414174714,12.585855396527773]
[4.3297745364775854E-2,0.36299999999999999,0.1452,1.293246571857364,4.1189305452677807E-2,0.51729862874294563,7.9623844263359653E-2,1.0511890134811916,0.38469187670134136,12.559051993174965]
[4.3521120636606743E-2,0.36399999999999999,0.14560000000000001,1.2953255440742457,4.1343227668031765E-2,0.51813021762969835,7.9793122001580091E-2,1.0526783488232345,0.38491890054919359,12.532408494809836]
[4.3744899205571744E-2,0.36499999999999999,0.14599999999999999,1.297403295327423,4.1497240333713166E-2,0.51896131813096924,7.996210677736984E-2,1.0541640565440815,0.38514412886606486,12.505923621849981]
[4.3969079324110025E-2,0.36599999999999999,0.1464,1.2994798367196121,4.1651342732140391E-2,0.5197919346878449,8.0130798407161946E-2,1.0556461434358788,0.38536756480015288,12.479596108836747]
[4.419365924167265E-2,0.36699999999999999,0.14680000000000001,1.3015551793003899,4.1805534146984527E-2,0.52062207172015595,8.0299196706849901E-2,1.0571246162360153,0.38558921146733349,12.453424704243586]
[4.4418637204726219E-2,0.36799999999999999,0.1472,1.3036293340668399,4.1959813863156663E-2,0.52145173362673602,8.0467301491785256E-2,1.0585994816275521,0.38580907195139935,12.427408170287505]
[4.4644011456755679E-2,0.36899999999999999,0.14760000000000001,1.3057023119641868,4.211418116679496E-2,0.52228092478567478,8.0635112576774845E-2,1.0600707462396388,0.38602714930429438,12.401545282743585]
[4.486978023826782E-2,0.37,0.14799999999999999,1.3077741238864276,4.2268635345252104E-2,0.52310964955457107,8.0802629776078369E-2,1.061538416647934,0.38624344654634596,12.375834830762528]
[4.5095941786794068E-2,0.371,0.1484,1.3098447806769526,4.24231756870826E-2,0.52393791227078113,8.0969852903405637E-2,1.0630024993750125,0.38645796666649274,12.350275616691151]
[4.5322494336893386E-2,0.372,0.14880000000000002,1.3119142931291623,4.2577801482030234E-2,0.52476571725166499,8.1136781771913941E-2,1.0644630008907703,0.3866707126225104,12.324866455895801]
[4.5549436120155343E-2,0.373,0.1492,1.3139826719870773,4.2732512021015766E-2,0.52559306879483092,8.1303416194205377E-2,1.0659199276128259,0.38688168734123357,12.299606176588572]
[4.5776765365202782E-2,0.374,0.14960000000000001,1.3160499279459414,4.2887306596124539E-2,0.52641997117837658,8.1469755982324296E-2,1.0673732859069156,0.38709089371877509,12.274493619656356]
[4.6004480297694481E-2,0.375,0.15000000000000002,1.318116071652818,4.3042184500594188E-2,0.52724642866112725,8.1635800947754411E-2,1.0688230820872811,0.3872983346207417,12.249527638492621]
[4.6232579140327953E-2,0.376,0.15040000000000001,1.3201811137071813,4.3197145028802571E-2,0.52807244548287258,8.1801550901416262E-2,1.070269322417059,0.38750401288244746,12.224707098831869]
[4.6461060112841776E-2,0.377,0.15080000000000002,1.3222450646615007,4.3352187476255598E-2,0.52889802586460033,8.1967005653664327E-2,1.0717120131086566,0.38770793130912345,12.200030878586755]
[4.6689921432018347E-2,0.378,0.1512,1.3243079350218203,4.3507311139575365E-2,0.52972317400872815,8.2132165014284414E-2,1.0731511603241322,0.3879100926761252,12.175497867687769]
[4.6919161311685997E-2,0.379,0.15160000000000001,1.3263697352483299,4.3662515316488106E-2,0.53054789409933201,8.2297028792490831E-2,1.0745867701755629,0.38811049972913647,12.151106967925489]
[4.7148777962721385E-2,0.38,0.15200000000000002,1.3284304757559333,4.3817799305812428E-2,0.53137219030237337,8.2461596796923511E-2,1.0760188487254105,0.38830915518437115,12.126857092795321]
[4.7378769593051991E-2,0.38100000000000001,0.15240000000000001,1.3304901669148093,4.397316240744762E-2,0.53219606676592368,8.2625868835645433E-2,1.0774474019868894,0.3885060617287715,12.102747167344667]
[4.7609134407657752E-2,0.38200000000000001,0.15280000000000002,1.3325488190509664,4.4128603922361842E-2,0.53301952762038662,8.2789844716139496E-2,1.0788724359243138,0.38870122202020413,12.078776128022554]
[4.7839870608573809E-2,0.38300000000000001,0.1532,1.3346064424467945,4.4284123152580707E-2,0.53384257697871784,8.2953524245305998E-2,1.0802939564534628,0.38889463868765278,12.054942922531538]
[4.807097639489185E-2,0.38400000000000001,0.15360000000000001,1.3366630473416072,4.4439719401175609E-2,0.53466521893664287,8.3116907229459511E-2,1.0817119694419173,0.389086314331409,12.031246509682031]
[4.8302449962762561E-2,0.38500000000000001,0.15400000000000003,1.3387186439321836,4.4595391972252395E-2,0.53548745757287353,8.3279993474326117E-2,1.0831264807094134,0.38927625152325951,12.007685859248822]
[4.8534289505397142E-2,0.38600000000000001,0.15440000000000001,1.3407732423732996,4.4751140170939889E-2,0.53630929694931984,8.3442782785040512E-2,1.0845374960281777,0.38946445280667147,{"$f":"F436/E436","v":11.98425995182987}]
[4.8766493213069285E-2,0.38700000000000001,0.15480000000000002,1.3428268527782594,4.4906963303378761E-2,0.53713074111130377,8.3605274966143048E-2,1.085945021123264,0.38965092069697466,11.960967778707284]
[4.8999059273116742E-2,0.38800000000000001,0.1552,1.3448794852194168,4.5062860676710149E-2,0.53795179408776672,8.3767469821576887E-2,1.0873490616728854,0.38983565768154155,11.937808341710461]
[4.9231985869943116E-2,0.38900000000000001,0.15560000000000002,1.3469311497286958,4.5218831599064632E-2,0.53877245989147837,8.3929367154684881E-2,1.0887496233087433,0.39001866621996445,11.914780653081339]
[4.9465271185019116E-2,0.39,0.15600000000000003,1.3489818562981022,4.5374875379551025E-2,0.53959274251924094,8.4090966768206724E-2,1.0901467116163475,0.39019994874423042,11.891883735341734]
[4.9698913396884356E-2,0.39100000000000001,0.15640000000000001,1.3510316148802346,4.5530991328245521E-2,0.54041264595209382,8.4252268464275942E-2,1.091540332135339,0.3903795076588934,11.869116621162703]
[4.9932910681148475E-2,0.39200000000000002,0.15680000000000002,1.3530804353887873,4.568717875618062E-2,0.54123217415551494,8.4413272044416732E-2,1.0929304903598034,0.39055734534124437,11.846478353235947]
[5.0167261210492704E-2,0.39300000000000002,0.15720000000000001,1.3551283276990496,4.5843436975334349E-2,0.54205133107961989,8.4573977309541151E-2,1.0943171917385852,0.39073346414147847,11.823967984147126]
[5.040196315467086E-2,0.39400000000000002,0.15760000000000002,1.3571753016484009,4.5999765298619419E-2,0.54287012065936036,8.4734384059945891E-2,1.0957004416755918,0.39090786638286013,11.801584576251162]
[5.0637014680510697E-2,0.39500000000000002,0.15800000000000003,1.3592213670368012,4.615616303987246E-2,0.54368854681472045,8.4894492095309235E-2,1.0970802455301021,0.39108055436188593,11.779327201549437]
[5.0872413951914885E-2,0.39600000000000002,0.15840000000000001,1.3612665336272753,4.6312629513843372E-2,0.54450661345091012,8.5054301214687947E-2,1.0984566086170628,0.39125153034844479,11.75719494156882]
[5.1108159129862163E-2,0.39700000000000002,0.15880000000000002,1.363310811146397,4.6469164036184785E-2,0.54532432445855883,8.521381121651421E-2,1.0998295362073884,0.39142079658597601,11.735186887242552]
[5.1344248372408093E-2,0.39800000000000002,0.15920000000000001,1.3653542092847624,4.6625765923441351E-2,0.54614168371390492,8.5373021898592416E-2,1.1011990335282513,0.39158835529162511,11.713302138792947]
[5.1580679834686061E-2,0.39900000000000002,0.15960000000000002,1.3673967376974656,4.6782434493039406E-2,0.54695869507898631,8.5531933058096005E-2,1.102565105763373,0.39175420865639721,11.691539805615854]
[5.1817451668908075E-2,0.4,0.16000000000000003,1.3694384060045659,4.6939169063276484E-2,0.54777536240182634,8.5690544491564324E-2,1.1039277580533096,0.39191835884530857,11.669899006166816]
[5.2054562024365279E-2,0.40100000000000002,0.16040000000000001,1.3714792237915516,4.7095968953310877E-2,0.54859168951662063,8.5848855994899304E-2,1.1052869954957325,0.39208080799753514,11.648378867849035]
[5.2292009047428908E-2,0.40200000000000002,0.16080000000000003,1.3735192006098023,4.725283348315152E-2,0.54940768024392095,8.6006867363362383E-2,1.1066428231457095,0.39224155822656021,11.626978526902898]
[5.2529790881550589E-2,0.40300000000000002,0.16120000000000001,1.3755583459770429,4.7409761973647546E-2,0.55022333839081716,8.6164578391571142E-2,1.1079952460159783,0.39240061162031847,11.605697128297242]
[5.2767905667262978E-2,0.40400000000000003,0.16160000000000002,1.3775966693777972,4.7566753746478188E-2,0.55103866775111887,8.6321988873496069E-2,1.1093442690772204,0.39255797024133904,11.584533825622216]
[5.3006351542180113E-2,0.40500000000000003,0.16200000000000003,1.379634180263837,4.7723808124142654E-2,0.55185367210553482,8.6479098602457241E-2,1.110689897258327,0.39271363612688576,11.563487780983714]
[5.3245126640997786E-2,0.40600000000000003,0.16240000000000002,1.3816708880546256,4.7880924429950032E-2,0.5526683552218502,8.6635907371121021E-2,1.1120321354466662,0.39286761128909575,11.542558164899386]
[5.3484229095493739E-2,0.40699999999999997,0.1628,1.383706802137759,4.8038101988009209E-2,0.55348272085510364,8.6792414971496673E-2,1.1133709884883449,0.3930198977151157,11.521744156196231]
[5.3723657034527979E-2,0.40799999999999997,0.16320000000000001,1.3857419318694046,4.8195340123219042E-2,0.5542967727477619,8.6948621194933046E-2,1.1147064611884658,0.39317049736723636,11.501044941909615]
[5.3963408584042735E-2,0.40899999999999997,0.1636,1.3877762865747327,4.8352638161258267E-2,0.55511051462989314,8.7104525832115157E-2,1.116038558311385,0.39331941218302457,11.480459717183871]
[5.4203481867062656E-2,0.41,0.16400000000000001,1.3898098755483488,4.8509995428575786E-2,0.55592395021933949,8.7260128673060738E-2,1.117367284580963,0.39346664407545401,11.459987685174287]
[5.4443875003694672E-2,0.41099999999999998,0.16439999999999999,1.3918427080547184,4.8667411252380756E-2,0.55673708322188742,8.7415429507116851E-2,1.1186926446808148,0.39361219493303307,11.439628056950584]
[5.4684586111127913E-2,0.41199999999999998,0.1648,1.3938747933285922,4.8824884960632899E-2,0.55754991733143688,8.7570428122956429E-2,1.1200146432545544,0.39375606661993157,11.419380051401754]
[5.4925613303633561E-2,0.41299999999999998,0.16520000000000001,1.3959061405754236,4.8982415882032712E-2,0.55836245623016945,8.7725124308574695E-2,1.1213332849060407,0.39389826097610536,11.399242895142356]
[5.5166954692564558E-2,0.41399999999999998,0.1656,1.3979367589717875,4.9140003346011908E-2,0.55917470358871502,8.7879517851285768E-2,1.1226485741996146,0.39403877981741853,11.379215822420093]
[5.5408608386355231E-2,0.41499999999999998,0.16600000000000001,1.3999666576657921,4.9297646682723704E-2,0.55998666306631684,8.8033608537719021E-2,1.1239605156603369,0.39417762493576425,11.359298075024816]
[5.5650572490520953E-2,0.41599999999999998,0.16639999999999999,1.4019958457774895,4.9455345223033298E-2,0.56079833831099579,8.81873961538156E-2,1.1252691137742235,0.39431479809918368,11.339488902198786]
[5.5892845107657699E-2,0.41699999999999998,{"$f":"B467*D","v":0.1668},{"$f":"ACOS(1-2*C467/D)","v":1.4040243323992827},{"$f":"D^2/8*(2*D467-SIN(2*D467))","v":4.96130982985084E-2},0.56160973295971306,8.8340880484824802E-2,{"$f":"Manning_M*(G467)^(2/3)*s^(1/2)","v":1.1265743729884754},0.39445030105198298,11.319787560548253]
[5.6135424337441349E-2,0.41799999999999998,0.16720000000000002,1.4060521265963293,4.9770905241409667E-2,0.56242085063853176,8.8494061315300451E-2,1.1278762977117074,0.39458413551484811,11.300193313956333]
[5.6378308276627168E-2,0.41899999999999998,0.1676,1.4080792374069417,4.9928765384681349E-2,0.5632316949627767,8.8646938429097238E-2,1.1291748923141729,0.39471630318495843,11.280705433497097]
[5.6621495019049027E-2,0.42,0.16800000000000001,1.410105673842986,5.0086678061941878E-2,0.56404226953719439,8.879951160936711E-2,1.1304701611279866,0.39484680573609809,11.261323197350938]
[{"$f":"H471*E471","v":5.6864982655618748E-2},0.42099999999999999,0.16839999999999999,1.4121314448902758,5.0244642607474528E-2,{"$f":"D*D471","v":0.56485257795611032},{"$f":"D/(8*D471)*(2*D471-SIN(2*D471))","v":8.8951780638555564E-2},1.1317621084473464,{"$f":"D*(1-(1-2*C471/D)^2)^0.5","v":0.39497564481876601},11.242045890721121]
[5.7108769274325052E-2,0.42199999999999999,0.16880000000000001,1.4141565595089647,5.0402658356218176E-2,0.5656626238035859,8.9103745298397888E-2,1.1330507385287456,0.39510282206028347,11.222872805751527]
[5.7352852960232785E-2,0.42299999999999999,0.16920000000000002,1.4161810266339352,5.0560724643757951E-2,0.56647241065357412,8.9255405369915414E-2,1.1343360555911923,0.39522833906490057,11.203803241445607]
[5.7597231795481825E-2,0.42399999999999999,0.1696,1.4182048551751849,5.0718840806316112E-2,0.56728194207007399,8.9406760633411839E-2,1.1356180638164177,0.39535219741390082,11.184836503586441]
[5.7841903859286045E-2,0.42499999999999999,0.17,1.4202280540182104,5.0877006180742861E-2,0.5680912216072842,8.955781086846934E-2,1.1368967673490864,0.39547439866570383,11.16597190465796]
[5.8086867227932215E-2,0.42599999999999999,0.1704,1.4222506320243882,5.1035220104507228E-2,0.56890025280975531,8.9708555853944758E-2,1.1381721702970027,0.3955949443559662,11.147208763767285]
[5.8332119974778517E-2,0.42699999999999999,0.17080000000000001,1.424272598031352,5.1193481915687934E-2,0.56970903921254079,8.9858995367965752E-2,1.1394442767313115,0.39571383599768156,11.128546406568155]
[5.8577660170253572E-2,0.42799999999999999,0.17120000000000002,1.4262939608533698,5.135179095296441E-2,0.57051758434134792,9.0009129187926973E-2,1.1407130906867042,0.39583107508127763,11.109984165185448]
[5.8823485881854702E-2,0.42899999999999999,0.1716,1.4283147292817153,5.1510146555607692E-2,0.57132589171268611,9.015895709048595E-2,1.1419786161616121,0.39594666307471266,11.091521378140756]
[5.906959517414688E-2,0.43,0.17200000000000001,1.4303349120850408,5.166854806347166E-2,0.57213396483401635,9.0308478851559501E-2,1.1432408571184056,0.39606060142357008,11.07315739027899]
[5.9315986108760772E-2,0.43099999999999999,0.1724,1.4323545180097423,5.1826994816983815E-2,0.57294180720389698,9.0457694246319442E-2,1.1444998174835868,0.39617289155115099,11.054891552696063]
[5.9562656744391429E-2,0.432,0.17280000000000001,1.4343735557803285,5.1985486157136655E-2,0.57374942231213144,9.0606603049188744E-2,1.145755501147979,0.39628353485856566,11.036723222667527]
[5.9809605136796465E-2,0.433,0.17320000000000002,1.4363920340997811,5.2144021425478623E-2,0.57455681363991251,9.0755205033837494E-2,1.1470079119669179,0.39639253272482322,11.018651763578259]
[6.00568293387942E-2,0.434,0.1736,1.438409961649918,5.2302599964105391E-2,0.57536398465996719,9.0903499973178814E-2,1.1482570537604333,0.39649988650691947,11.00067654485307]
[6.0304327400262037E-2,0.435,0.17400000000000002,1.440427347091751,5.246122111565104E-2,0.57617093883670045,9.1051487639364784E-2,1.1495029303134372,0.3966055975399238,10.982796941888344]
[6.0552097368134383E-2,0.436,0.1744,1.442444199065843,5.2619884223279303E-2,0.57697767962633717,9.1199167803782358E-2,1.1507455453759023,0.3967096671370639,10.965012335984566]
[6.0800137286400692E-2,0.437,0.17480000000000001,1.4444605261926613,5.2778588630674861E-2,0.57778421047706452,9.1346540237049162E-2,1.1519849026630415,0.39681209658980915,10.947322114279823]
[6.1048445196103397E-2,0.438,0.17520000000000002,1.4464763370729312,5.2937333682034647E-2,0.57859053482917255,9.1493604709009385E-2,1.1532210058554841,0.39691288716795281,10.929725669684208]
[6.1297019135335702E-2,0.439,0.17560000000000001,1.4484916402879844,5.3096118722059139E-2,0.57939665611519375,9.1640360988729519E-2,1.1544538585994506,0.3970120401196921,10.912222400815137]
[6.154585713923947E-2,0.44,0.17600000000000002,1.4505064444001086,5.325494309594387E-2,0.58020257776004347,9.1786808844494153E-2,1.1556834645069234,0.39710955667170744,10.89481171193354]
[6.1794957240002751E-2,0.441,0.1764,1.4525207579528923,5.3413806149370677E-2,0.58100830318115693,9.1932948043801671E-2,1.1569098271558171,0.39720543802923947,10.877493012880947]
[6.204431746685752E-2,0.442,0.17680000000000001,1.4545345894715693,5.3572707228499265E-2,0.58181383578862778,9.2078778353360008E-2,1.1581329500901456,0.39729968537616539,10.860265719017429]
[6.2293935846077252E-2,0.443,0.17720000000000002,1.4565479474633614,5.3731645679958633E-2,0.58261917898534454,9.2224299539082316E-2,1.1593528368201882,0.39739229987507307,10.843129251160377]
[6.2543810400974176E-2,0.44400000000000001,0.17760000000000001,1.4585608404178168,5.3890620850838539E-2,0.58342433616712674,9.2369511366082471E-2,1.16056949082265,0.39748328266733435,10.826083035524142]
[6.2793939151896849E-2,0.44500000000000001,0.17800000000000002,1.46057327680715,5.4049632088681077E-2,0.58422931072286,9.2514413598670867E-2,1.1617829155408252,0.39757263487317634,10.809126503660469]
[6.3044320116227334E-2,0.44600000000000001,0.1784,1.4625852650865778,5.4208678741472206E-2,0.58503410603463113,9.2659006000349847E-2,1.1629931143847534,0.39766035759175189,10.792259092399762]
[6.3294951308378533E-2,0.44700000000000001,0.17880000000000001,1.4645968136946534,5.4367760157633338E-2,0.58583872547786142,9.2803288333809325E-2,1.1642000907313781,0.39774645190120805,10.775480243793131]
[6.3545830739791212E-2,0.44800000000000001,0.17920000000000003,1.4666079310536009,5.4526875686013013E-2,0.58664317242144037,9.2947260360922213E-2,1.1654038479246978,0.39783091885875344,10.758789405055229]
[6.3796956418931114E-2,0.44900000000000001,0.17960000000000001,1.4686186255696434,5.468602467587836E-2,0.58744745022785738,9.3090921842739968E-2,1.1666043892759228,0.397913759500724,10.742186028507874]
[6.4048326351285989E-2,0.45,0.18000000000000002,1.4706289056333368,5.4845206476907001E-2,0.58825156225333475,9.3234272539487989E-2,1.1678017180636202,0.39799497484264801,{"$f":"F500/E500","v":10.725669571524406}]
[6.4299938539362361E-2,0.45100000000000001,0.1804,1.4726387796198939,5.5004420439178539E-2,0.58905551184795757,9.3377312210560975E-2,1.1689958375338652,0.39807456587930862,10.709239496474819]
[6.4551790982682475E-2,0.45200000000000001,0.18080000000000002,1.4746482558895129,5.516366591316639E-2,0.58985930235580519,9.3520040614518393E-2,1.1701867509003845,0.39815253358480596,10.692895270671603]
[6.4803881677780895E-2,0.45300000000000001,0.18120000000000003,1.4766573427877012,5.5322942249729459E-2,0.59066293711508056,9.3662457509079713E-2,1.1713744613447019,0.39822887891261732,10.676636366316345]
[6.5056208618201425E-2,0.45400000000000001,0.18160000000000001,1.4786660486455991,5.5482248800103939E-2,0.59146641945823963,9.3804562651119791E-2,1.1725589720162812,0.39830360279565635,10.660462260447014]
[6.5308769794493335E-2,0.45500000000000002,0.18200000000000002,1.4806743817803014,5.564158491589509E-2,0.59226975271212057,9.3946355796663994E-2,1.1737402860326616,0.39837670614633081,10.644372434885968]
[6.5561563194208097E-2,0.45600000000000002,0.18240000000000001,1.4826823504951774,5.5800949949069034E-2,0.593072940198071,9.4087836700883637E-2,1.1749184064795999,0.39844818985659858,10.628366376188648]
[6.581458680189578E-2,0.45700000000000002,0.18280000000000002,1.48468996308019,5.5960343251944614E-2,0.59387598523207596,9.4229005118090972E-2,1.1760933364112045,0.39851805479802294,10.612443575592952]
[6.6067838599101272E-2,0.45800000000000002,0.18320000000000003,1.4866972278122133,5.6119764177185207E-2,0.59467889112488537,9.4369860801734401E-2,1.1772650788500698,0.39858630182182631,10.596603528969295]
[6.632131656436048E-2,0.45900000000000002,0.18360000000000001,1.488704152955348,5.6279212077790595E-2,0.59548166118213919,9.4510403504393631E-2,1.178433636787406,0.39865293175894245,10.580845736771312]
[6.6575018673196859E-2,0.46,0.18400000000000002,1.4907107467612377,5.6438686307088981E-2,0.59628429870449506,9.4650632977774748E-2,1.1795990131831737,0.39871794542006761,10.565169703987223]
[6.682894289811693E-2,0.46100000000000002,0.18440000000000001,1.4927170174693802,5.6598186218728676E-2,0.59708680698775207,9.4790548972705169E-2,1.1807612109662065,0.39878134359571038,10.549574940091853]
[6.7083087208606798E-2,0.46200000000000002,0.18480000000000002,1.4947229733074425,5.6757711166670291E-2,0.59788918932297708,9.4930151239128749E-2,1.1819202330343415,0.39884312705624003,10.534060958999246]
[6.7337449571127694E-2,0.46300000000000002,0.18520000000000003,1.496728622491569,5.6917260505178473E-2,0.59869144899662763,9.5069439526100655E-2,1.1830760822545416,0.39890329655193379,10.518627279015954]
[6.7592027949111941E-2,0.46400000000000002,0.18560000000000001,1.4987339732266931,5.707683358881397E-2,0.59949358929067731,9.520841358178235E-2,1.1842287614630178,0.39896185281302277,10.503273422794905]
[6.7846820302958855E-2,0.46500000000000002,0.18600000000000003,1.5007390337068462,5.7236429772425705E-2,0.60029561348273852,9.5347073153436476E-2,1.185378273465352,0.39901879654973649,10.48799891728987]
[6.8101824590030099E-2,0.46600000000000003,0.18640000000000001,1.5027438121154646,5.7396048411142639E-2,0.60109752484618584,9.5485417987421661E-2,1.1865246210366127,0.39907412845234658,10.472803293710568]
[6.8357038764645384E-2,0.46700000000000003,0.18680000000000002,1.5047483166256952,5.7555688860365842E-2,0.60189932665027812,9.5623447829187302E-2,1.1876678069214734,0.39912784919120842,10.457686087478308]
[6.8612460778078033E-2,0.46800000000000003,0.18720000000000003,1.5067525554007029,5.7715350475760589E-2,0.60270102216028121,9.5761162423268417E-2,1.1888078338343286,0.3991799594168024,10.442646838182242]
[6.886808857855034E-2,0.46899999999999997,0.18759999999999999,1.5087565365939735,5.7875032613248348E-2,0.60350261463758947,9.5898561513280259E-2,1.1899447044594069,0.39923045975977334,10.427685089536173]
[6.9123920111228782E-2,0.47,0.188,1.5107602683496182,5.803473462899892E-2,0.6043041073398473,9.6035644841913126E-2,1.1910784214508805,0.39927935083096899,10.41280038933593]
[6.9379953318219348E-2,0.47099999999999997,0.18840000000000001,1.5127637588026754,5.8194455879422465E-2,0.60510550352107018,9.6172412150926812E-2,1.1922089874329775,0.39932663322147699,10.397992289417303]
[6.9636186138562553E-2,0.47199999999999998,0.1888,1.5147670160794127,5.8354195721161614E-2,0.60590680643176509,9.6308863181145385E-2,1.1933364050000885,0.39937230750266101,10.383260345614506]
[6.9892616508228728E-2,0.47299999999999998,0.18920000000000001,1.5167700482976274,5.8513953511083648E-2,0.60670801931905105,9.6444997672451696E-2,1.1944606767168748,0.39941637422619519,10.368604117719189]
[7.0149242360112676E-2,0.47399999999999998,0.18959999999999999,1.5187728635669469,5.8673728606272575E-2,0.60750914542677881,9.6580815363781755E-2,1.1955818051183695,0.39945883392409787,10.354023169439966]
[7.0406061624028751E-2,0.47499999999999998,0.19,1.5207754699891265,5.8833520364021244E-2,0.60831018799565062,9.6716315993119445E-2,1.1966997927100844,0.3994996871087636,10.339517068362504]
[7.0663072226705578E-2,0.47599999999999998,0.19040000000000001,1.5227778756583494,5.8993328141823613E-2,0.60911115026333984,9.6851499297490706E-2,1.1978146419681084,0.39953893427299425,10.325085385910063]
[7.0920272091780645E-2,0.47699999999999998,0.1908,1.5247800886615224,5.9153151297366764E-2,0.60991203546460904,9.6986365012958015E-2,1.1989263553392076,0.39957657589002893,10.3107276973046]
[7.1177659139795083E-2,0.47799999999999998,0.19120000000000001,1.526782117078574,5.9312989188523249E-2,0.61071284683142968,9.7120912874614787E-2,1.2000349352409234,0.39961261241357238,10.296443581528335]
[7.1435231288187989E-2,0.47899999999999998,0.19159999999999999,1.5287839689827498,5.9472841173343151E-2,0.61151358759309993,9.725514261657954E-2,1.2011403840616683,0.39964704427782277,10.282232621285829]
[7.1692986451290991E-2,0.48,0.192,1.5307856524409076,5.963270661004632E-2,0.6123142609763631,9.73890539719902E-2,1.2022427041608217,0.39967987189749749,10.268094402966552]
[7.1950922540322482E-2,0.48099999999999998,{"$f":"B531*D","v":0.19240000000000002},{"$f":"ACOS(1-2*C531/D)","v":1.5327871755138129},{"$f":"D^2/8*(2*D531-SIN(2*D531))","v":5.9792584857014677E-2},0.61311487020552524,9.7522646672998328E-2,{"$f":"Manning_M*(G531)^(2/3)*s^(1/2)","v":1.2033418978688195},0.39971109566785862,10.254028516607884]
[7.2209037463381795E-2,0.48199999999999998,0.1928,1.5347885462564319,5.9952475272784238E-2,0.61391541850257281,9.7655920450763184E-2,1.204437967487249,0.39974071596473637,10.240034555858665]
[7.2467329125443528E-2,0.48299999999999998,0.19320000000000001,1.5367897727182265,6.0112377216037599E-2,0.61471590908729068,9.7788875035445907E-2,1.2055309152889351,0.39976873314455197,10.226112117943131]
[7.2725795428351406E-2,0.48399999999999999,0.19359999999999999,1.5387908629434459,6.0272290045595964E-2,0.61551634517737841,9.7921510156203567E-2,1.2066207435180307,0.39979514754433931,10.212260803625357]
[{"$f":"H535*E535","v":7.2984434270812262E-2},0.48499999999999999,0.19400000000000001,1.5407918249714196,6.0432213120411506E-2,{"$f":"D*D535","v":0.6163167299885679},{"$f":"D/(8*D535)*(2*D535-SIN(2*D535))","v":9.8053825541183109E-2},1.2077074543901014,{"$f":"D*(1-(1-2*C535/D)^2)^0.5","v":0.39981995948176474},10.198480217174135]
[7.3243243548389986E-2,0.48599999999999999,0.19440000000000002,1.5427926668368497,6.0592145799559592E-2,0.61711706673473987,9.8185820917515418E-2,1.208791050092211,0.39984316925514685,10.184769966328298]
[7.3502221153499123E-2,0.48699999999999999,0.1948,1.5447933965701013,6.0752087442231033E-2,0.61791735862804054,9.8317496011309083E-2,1.2098715327830036,0.39986477714347385,10.171129662262489]
[7.376136497539873E-2,0.48799999999999999,0.19520000000000001,1.546794022197495,6.0912037407724405E-2,0.61871760887899807,9.8448850547644448E-2,1.210948904592787,0.39988478340642075,10.157558919553345]
[7.4020672900185686E-2,0.48899999999999999,0.1956,1.548794551741596,6.1071995055438248E-2,0.61951782069663841,9.8579884250567171E-2,1.2120231676236095,0.39990318828436466,10.14405735614613]
[7.4280142810788402E-2,0.49,0.19600000000000001,1.5507949932215062,6.1231959744863458E-2,0.62031799728860249,9.8710596843082282E-2,1.213094323949341,0.39991999199839962,10.130624593321771]
[7.453977258696004E-2,0.49099999999999999,0.19640000000000002,1.5527953546531517,6.1391930835575446E-2,0.62111814186126069,9.8840988047147679E-2,1.2141623756157491,0.39993519475034955,10.117260255664327]
[7.4799560105271834E-2,0.49199999999999999,0.1968,1.5547956440495747,6.1551907687226549E-2,0.62191825761982988,9.8971057583667824E-2,1.2152273246405729,0.3999487967227805,10.103963971028836]
[7.5059503239106207E-2,0.49299999999999999,0.19720000000000001,1.5567958694212216,6.1711889659538256E-2,0.62271834776848867,9.91008051724874E-2,1.2162891730135983,0.39996079807901175,10.090735370509606]
[7.5319599858649958E-2,0.49399999999999999,0.1976,1.5587960387762325,6.1871876112293563E-2,0.62351841551049303,9.9230230532384861E-2,1.2173479226967294,0.39997119896312539,10.077574088408864]
[7.5579847830887031E-2,0.495,0.19800000000000001,1.5607961601207294,6.2031866405329206E-2,0.62431846404829183,9.9359333381065867E-2,1.2184035756240588,0.39997999949997504,10.064479762205835]
[7.5840245019591634E-2,0.496,0.19840000000000002,1.5627962414591057,6.2191859898528087E-2,0.62511849658364227,9.9488113435156802E-2,1.2194561337019376,0.39998719979519348,10.051452032526159]
[7.6100789285320755E-2,0.497,0.1988,1.5647962907943134,6.2351855951811426E-2,0.62591851631772544,9.9616570410198113E-2,1.2205055988090423,0.39999279993519887,10.038490543111756]
[7.6361478485406892E-2,0.498,0.19920000000000002,1.5667963161281531,6.2511853925131255E-2,0.62671852645126125,9.9744704020637676E-2,1.2215519727964388,0.39999679998719989,10.02559494079099]
[7.662231047395085E-2,0.499,0.1996,1.5687963254615609,6.2671853178462605E-2,0.62751853018462445,9.9872513979824162E-2,1.2225952574876526,0.39999919999920003,10.012764875449276]
[7.6883283101813749E-2,0.5,0.2,1.5707963267948966,6.2831853071795868E-2,0.62831853071795862,9.9999999999999992E-2,1.2236354546787245,0.4,10]
[7.7144394216609832E-2,0.501,0.20040000000000002,1.5727963281282322,6.299185296512913E-2,0.62911853125129291,0.10012716179229487,1.2246725661382787,0.39999919999920003,9.9872999703558296]
[7.740564166269838E-2,0.502,0.20080000000000001,1.5747963374616401,6.3151852218460494E-2,0.62991853498465611,0.10025399906671865,1.2257065936075779,0.39999679998719989,9.9746644454003661]
[7.7667023281175848E-2,0.503,0.20120000000000002,1.5767963627954797,6.3311850191780317E-2,0.63071854511819192,0.10038051153215441,1.2267375388005837,0.39999279993519887,9.9620930869601594]
[7.7928536909868243E-2,0.504,0.2016,1.5787964121306877,6.3471846245063676E-2,0.63151856485227509,0.10050669889635154,1.2277654034040153,0.39998719979519348,9.9495855597770557]
[7.8190180383322594E-2,0.505,0.20200000000000001,1.5807964934690637,6.363183973826253E-2,0.63231859738762553,0.10063256086591862,1.2287901890774027,0.39997999949997504,9.9371415314809042]
[7.8451951532799116E-2,0.50600000000000001,0.20240000000000002,1.5827966148135606,6.3791830031298194E-2,0.63311864592542433,0.10075809714631638,1.2298118974531413,0.39997119896312539,9.9247606725625719]
[7.8713848186262605E-2,0.50700000000000001,0.20280000000000001,1.5847967841685715,6.3951816484053486E-2,0.63391871366742869,0.10088330744185033,1.2308305301365452,0.39996079807901175,9.9124426563473396]
[7.8975868168374305E-2,0.50800000000000001,0.20320000000000002,1.5867970095402184,6.4111798456365193E-2,0.63471880381608736,0.10100819145566367,1.2318460887058982,0.3999487967227805,9.9001871589685653]
[7.9238009300483303E-2,0.50900000000000001,0.2036,1.5887972989366415,6.4271775308016296E-2,0.63551891957465667,0.10113274888973005,1.2328585747125045,0.39993519475034955,9.8879938593417318]
[7.9500269400617704E-2,0.51,0.20400000000000001,1.590797660368287,6.4431746398728285E-2,0.63631906414731487,0.10125697944484596,1.2338679896807334,0.39991999199839962,9.8758624391387624]
[7.9762646283476235E-2,0.51100000000000001,0.20440000000000003,1.5927981018481971,6.4591711088153508E-2,0.63711924073927895,0.10138088282062359,1.2348743351080718,0.39990318828436466,9.8637925827626862]
[8.0025137760418946E-2,0.51200000000000001,0.20480000000000001,1.5947986313922982,6.4751668735867352E-2,0.63791945255691929,0.10150445871548303,1.235877612465164,0.39988478340642075,9.8517839773226097]
[8.0287741639458718E-2,0.51300000000000001,0.20520000000000002,1.5967992570196918,6.4911618701360724E-2,0.63871970280787682,0.10162770682664497,1.2368778231958599,0.39986477714347385,9.8398363126089716]
[8.0550455725251796E-2,0.51400000000000001,0.2056,1.5987999867529434,6.5071560344032164E-2,0.63951999470117737,0.10175062685012302,1.2378749687172552,0.39984316925514685,{"$f":"F564/E564","v":9.8279492810691291}]
[8.0813277819088813E-2,0.51500000000000001,0.20600000000000002,1.6008008286183735,6.5231493023180251E-2,0.64032033144734946,0.10187321848071589,1.2388690504197339,0.39981995948176474,9.8161225777832382]
[8.1076205718885214E-2,0.51600000000000001,0.20640000000000003,1.6028017906463472,6.5391416097995786E-2,0.64112071625853895,0.10199548141199975,1.2398600696670057,0.39979514754433931,9.8043559004404095]
[8.1339237219172147E-2,0.51700000000000002,0.20680000000000001,1.6048028808715666,6.5551328927554151E-2,0.64192115234862668,0.10211741533632045,1.240848027796148,0.39976873314455197,9.7926489493151756]
[8.160237011108662E-2,0.51800000000000002,0.20720000000000002,1.6068041073333612,6.5711230870807505E-2,0.64272164293334455,0.10223901994478549,1.2418329261176391,0.39974071596473637,9.7810014272442487]
[8.1865602182361927E-2,0.51900000000000002,0.20760000000000001,1.6088054780759804,6.5871121286577086E-2,0.64352219123039223,0.10236029492725617,1.2428147659153954,0.39971109566785862,9.7694130396035366]
[8.2128931217317791E-2,0.52,0.20800000000000002,1.6108070011488855,6.6030999533545423E-2,0.64432280045955426,0.10248123997233953,1.243793548446805,0.39967987189749749,9.7578834942854673]
[8.2392354996850631E-2,0.52100000000000002,0.20840000000000003,1.6128086846070433,6.6190864970248606E-2,0.64512347384281732,0.10260185476738028,1.2447692749427621,0.39964704427782277,9.7464125016765788]
[8.2655871298423181E-2,0.52200000000000002,0.20880000000000001,1.6148105365112191,6.6350716955068501E-2,0.64592421460448768,0.10272213899845258,1.2457419466076942,0.39961261241357238,9.7349997746353782]
[8.2919477896054514E-2,0.52300000000000002,0.20920000000000002,1.6168125649282707,6.6510554846224978E-2,0.64672502597130832,0.10284209235035183,1.2467115646195948,0.39957657589002893,9.7236450284704734]
[8.318317256030984E-2,0.52400000000000002,0.20960000000000001,1.6188147779314437,6.667037800176813E-2,0.64752591117257752,0.10296171450658635,1.2476781301300524,0.39953893427299425,9.7123479809189739]
[8.3446953058289905E-2,0.52500000000000002,0.21000000000000002,1.6208171836006666,6.6830185779570492E-2,0.64832687344026674,0.10308100514936909,1.2486416442642756,0.3994996871087636,9.70110835212515]
[8.3710817153620373E-2,0.52600000000000002,0.21040000000000003,1.6228197900228463,6.6989977537319167E-2,0.64912791600913855,0.10319996395960895,1.2496021081211179,0.39945883392409787,9.6899258646193545]
[8.3974762606441447E-2,0.52700000000000002,0.21080000000000002,1.6248226052921657,6.7149752632508095E-2,0.64992904211686631,0.10331859061690249,1.2505595227731061,0.39941637422619519,9.6788002432972018]
[8.4238787173396723E-2,0.52800000000000002,0.21120000000000003,1.6268256375103805,6.7309510422430135E-2,0.65073025500415227,0.10343688479952516,1.2515138892664579,0.39937230750266101,9.6677312153990016]
[8.4502888607622409E-2,0.52900000000000003,0.21160000000000001,1.6288288947871179,6.7469250264169292E-2,0.65153155791484718,0.10355484618442269,1.2524652086211061,0.39932663322147699,9.6567185104894264]
[8.4767064658736208E-2,0.53,0.21200000000000002,1.6308323852401749,6.7628971514592823E-2,0.65233295409607006,0.1036724744472023,1.2534134818307177,0.39927935083096899,9.6457618604374478]
[8.5031313072826242E-2,0.53100000000000003,0.21240000000000003,1.6328361169958197,6.7788673530343388E-2,0.65313444679832788,0.1037897692621239,1.254358709862714,0.39923045975977334,9.6348609993965084]
[8.5295631592439469E-2,0.53200000000000003,0.21280000000000002,1.6348400981890905,6.7948355667831167E-2,0.65393603927563626,0.10390673030209106,1.2553008936582852,0.3991799594168024,9.6240156637849239]
[8.5560017956570367E-2,0.53300000000000003,0.21320000000000003,1.6368443369640981,6.8108017283225922E-2,0.65473773478563935,0.10402335723864217,1.256240034132408,0.39912784919120842,9.6132255922665415]
[8.5824469900649195E-2,0.53400000000000003,0.21360000000000001,1.6388488414743287,6.8267657732449125E-2,0.65553953658973152,0.10413964974194125,1.2571761321738586,0.39907412845234658,9.6024905257316178]
[8.6088985156530462E-2,0.53500000000000003,0.21400000000000002,1.6408536198829469,6.8427276371166038E-2,0.65634144795317884,0.10425560748076877,1.2581091886452276,0.39901879654973649,9.5918102072779376]
[8.635356145248077E-2,0.53600000000000003,0.21440000000000003,1.6428586803631,6.8586872554777772E-2,0.65714347214524005,0.10437123012251255,1.2590392043829293,0.39896185281302277,9.5811843821921485]
[8.6618196513167045E-2,0.53700000000000003,0.21480000000000002,1.6448640310982245,6.8746445638413312E-2,0.65794561243928984,0.10448651733315828,1.259966180197214,0.39890329655193374,9.5706127979313429]
[8.688288805964392E-2,0.53800000000000003,0.21520000000000003,1.6468696802823508,6.8905994976921459E-2,0.65874787211294039,0.10460146877728013,1.2608901168721738,0.39884312705624003,9.5600952041048597]
[8.7147633809342012E-2,0.53900000000000003,0.21560000000000001,1.6488756361204129,6.9065519924863067E-2,0.65955025444816517,0.10471608411803138,1.2618110151657531,0.39878134359571038,9.5496313524562648]
[8.7412431476055E-2,0.54,0.21600000000000003,1.6508819068285556,6.9225019836502782E-2,0.66035276273142229,0.10483036301713464,1.2627288758097528,0.39871794542006761,9.539220996845625]
[8.7677278769927175E-2,0.54100000000000004,0.21640000000000004,1.6528885006344451,6.9384494065801147E-2,0.66115540025377806,0.10494430513487234,1.2636436995098352,0.39865293175894245,9.5288638932319358]
[8.7942173397440704E-2,0.54200000000000004,0.21680000000000002,1.6548954257775801,6.9543941966406564E-2,0.6619581703110321,0.10505791013007691,1.2645554869455267,0.39858630182182631,9.5185597996557814]
[8.8207113061402637E-2,0.54300000000000004,0.21720000000000003,1.6569026905096034,6.970336289164715E-2,0.66276107620384139,0.10517117766012091,1.2654642387702197,0.39851805479802294,9.5083084762222114]
[8.8472095460932001E-2,0.54400000000000004,0.21760000000000002,1.658910303094616,6.9862756194522715E-2,0.66356412123784647,0.10528410738090715,1.266369955611174,0.39844818985659858,9.4981096850838291]
[8.8737118291446454E-2,0.54500000000000004,{"$f":"B595*D","v":0.21800000000000003},{"$f":"ACOS(1-2*C595/D)","v":1.6609182718094919},{"$f":"D^2/8*(2*D595-SIN(2*D595))","v":7.0022121227696674E-2},0.66436730872379679,0.10539669894685859,{"$f":"Manning_M*(G595)^(2/3)*s^(1/2)","v":1.2672726380695136},0.39837670614633081,9.487963190424054]
[8.9002179244648885E-2,0.54600000000000004,0.21840000000000004,1.6629266049441942,7.0181457343487824E-2,0.66517064197767772,0.10550895201090822,1.268172286720225,0.39830360279565635,9.4778687584406409]
[8.926727600851414E-2,0.54700000000000004,0.21880000000000002,1.6649353108020921,7.0340763893862304E-2,0.66597412432083691,0.10562086622448896,1.2690689021121548,0.39822887891261732,9.467826157329343]
[8.9532406267275058E-2,0.54800000000000004,0.21920000000000003,1.6669443977002805,7.0500040230425373E-2,0.66677775908011228,0.10573244123752319,1.2699624847680013,0.39815253358480596,9.4578351572678123]
[{"$f":"H599*E599","v":8.9797567701408898E-2},0.54900000000000004,0.21960000000000002,1.6689538739698992,7.0659285704413211E-2,{"$f":"D*D599","v":0.66758154958795979},{"$f":"D/(8*D599)*(2*D599-SIN(2*D599))","v":0.10584367669841245},1.2708530351843106,{"$f":"D*(1-(1-2*C599/D)^2)^0.5","v":0.39807456587930862},9.4478955303996823]
[9.0062757987623143E-2,0.55000000000000004,0.22000000000000003,1.6709637479564565,7.0818499666684756E-2,0.66838549918258261,0.10595457225402684,1.2717405538314657,0.39799497484264801,9.4380070508188432]
[9.0327974798841498E-2,0.55100000000000005,0.22040000000000004,1.6729740280201497,7.0977681467713397E-2,0.66918961120805998,0.10606512754969455,1.2726250411536792,0.397913759500724,9.4281694945539112]
[9.0593215804189525E-2,0.55200000000000005,0.22080000000000002,1.6749847225361925,7.1136830457578751E-2,0.66999388901447698,0.10617534222919103,1.2735064975689809,0.39783091885875338,9.41838263955289]
[9.0858478668980155E-2,0.55300000000000005,0.22120000000000004,1.6769958398951397,7.1295945985958412E-2,0.67079833595805594,0.10628521593472831,1.2743849234692046,0.39774645190120805,9.408646265668013]
[9.1123761054699146E-2,0.55400000000000005,0.22160000000000002,1.6790073885032155,7.1455027402119564E-2,0.67160295540128623,0.10639474830694395,1.2752603192199763,0.39766035759175189,9.3989601546407702]
[9.1389060618990076E-2,0.55500000000000005,0.22200000000000003,1.6810193767826433,7.1614074054910687E-2,0.67240775071305736,0.10650393898489015,1.2761326851606956,0.39757263487317634,9.3893240900871398]
[9.1654375015639694E-2,0.55600000000000005,0.22240000000000004,1.6830318131719766,7.1773085292753225E-2,0.67321272526879072,0.10661278760602259,1.2770020216045226,0.39748328266733435,9.379737857482958]
[9.1919701894562389E-2,0.55700000000000005,0.22280000000000003,1.685044706126432,7.1932060463633124E-2,0.67401788245057281,0.10672129380618926,1.2778683288383552,0.39739229987507307,9.3702012441495093]
[9.2185038901785171E-2,0.55800000000000005,0.22320000000000004,1.6870580641182238,7.2090998915092477E-2,0.67482322564728958,0.10682945721961909,1.278731607122813,0.39729968537616539,9.3607140392392765]
[9.245038367943216E-2,0.55900000000000005,0.22360000000000002,1.6890718956369011,7.2249899994221087E-2,0.67562875825476043,0.10693727747891052,1.2795918566922142,0.39720543802923947,9.3512760337218541]
[9.2715733865708735E-2,0.56000000000000005,0.22400000000000003,1.6910862091896848,7.2408763047647901E-2,0.676434483675874,0.10704475421502001,1.2804490777545534,0.39710955667170739,9.3418870203700717]
[9.2981087094885825E-2,0.56100000000000005,0.22440000000000004,1.693101013301809,7.2567587421532631E-2,0.6772404053207236,0.10715188705725033,1.2813032704914755,0.3970120401196921,9.3325467937462303]
[9.3246440997283908E-2,0.56200000000000006,0.22480000000000003,1.6951163165168621,7.2726372461557123E-2,0.67804652660674491,0.10725867563323886,1.2821544350582537,0.39691288716795281,9.3232551501885741]
[9.3511793199256787E-2,0.56299999999999994,0.22519999999999998,1.6971321273971316,7.2885117512916875E-2,0.67885285095885273,0.10736511956894565,1.2830025715837585,0.39681209658980915,9.3140118877978733]
[9.3777141323175217E-2,0.56399999999999995,0.22559999999999999,1.6991484545239501,7.3043821920312432E-2,0.67965938180958008,0.10747121848864155,1.2838476801704313,0.3967096671370639,9.3048168064242081]
[9.4042482987410345E-2,0.56499999999999995,0.22599999999999998,1.7011653064980421,7.3202485027940703E-2,0.6804661225992169,0.10757697201489594,1.284689760894254,0.39660559753992386,9.2956697076539054]
[9.4307815806316822E-2,0.56599999999999995,0.22639999999999999,1.7031826919398751,7.3361106179486352E-2,0.68127307677595006,0.10768237976856464,1.2855288138047147,0.39649988650691947,9.2865703947966303]
[9.4573137390216014E-2,0.56699999999999995,0.2268,1.705200619490012,7.3519684718113112E-2,0.68208024779600485,0.10778744136877751,1.2863648389247777,0.39639253272482322,9.277518672872656]
[9.4838445345379024E-2,0.56799999999999995,0.22719999999999999,1.7072190978094646,7.3678219986455087E-2,0.68288763912378592,0.10789215643292609,1.2871978362508487,0.39628353485856566,9.2685143486002666]
[9.5103737274008893E-2,0.56899999999999995,0.2276,1.7092381355800506,7.3836711326607921E-2,0.68369525423202027,0.10799652457665082,1.2880278057527348,0.39617289155115099,9.2595572303833453]
[9.5369010774223537E-2,0.56999999999999995,0.22799999999999998,1.7112577415047523,7.3995158080120083E-2,0.68450309660190101,0.10810054541382856,1.2888547473736105,0.39606060142357008,9.2506471282991036]
[9.5634263440037851E-2,0.57099999999999995,0.22839999999999999,1.7132779243080776,7.415355958798403E-2,0.68531116972323103,0.10820421855655962,1.2896786610299769,0.39594666307471266,9.2417838540859485]
[9.5899492861345789E-2,0.57199999999999995,0.2288,1.7152986927364233,7.431191519062734E-2,0.68611947709456933,0.10830754361515489,1.2904995466116207,0.39583107508127763,9.2329672211315419]
[9.6164696623902216E-2,0.57299999999999995,0.22919999999999999,1.7173200555584409,7.4470224227903795E-2,0.68692802222337646,0.10841052019812265,1.2913174039815709,0.39571383599768156,9.2241970444609773]
[9.6429872309304707E-2,0.57399999999999995,0.2296,1.7193420215654047,7.4628486039084493E-2,0.68773680862616193,0.10851314791215549,1.2921322329760565,0.39559494435596626,9.2154731407251091]
[9.6695017494974986E-2,0.57499999999999996,0.22999999999999998,1.7213645995715825,7.4786699962848868E-2,0.68854583982863304,0.10861542636211695,1.29294403340446,0.39547439866570383,9.2067953281890489]
[9.6960129754140117E-2,0.57599999999999996,0.23039999999999999,1.7233877984146082,7.4944865337275637E-2,0.68935511936584337,0.10871735515102791,1.2937528050492695,0.39535219741390082,9.1981634267207895]
[9.722520665581362E-2,0.57699999999999996,0.23080000000000001,1.7254116269558579,7.5102981499833799E-2,0.69016465078234324,0.10881893388005318,1.2945585476660308,0.39522833906490057,9.1895772577799804]
[9.7490245764776343E-2,0.57799999999999996,0.23119999999999999,1.7274360940808284,7.5261047787373567E-2,0.69097443763233146,0.1089201621484876,1.2953612609832963,0.39510282206028347,{"$f":"F628/E628","v":9.181036644406845}]
[9.7755244641557118E-2,0.57899999999999996,0.2316,1.7294612086995174,7.5419063536117215E-2,0.69178448347980703,0.10902103955374227,1.2961609447025737,0.39497564481876601,9.1725414112112436]
[9.8020200842413016E-2,0.57999999999999996,0.23199999999999998,1.7314869797468071,7.5577028081649858E-2,0.69259479189872286,0.10912156569133048,1.2969575984982713,0.39484680573609815,9.164091384361873]
[9.8285111919309817E-2,0.58099999999999996,0.2324,1.7335134161828514,7.5734940758910393E-2,0.69340536647314055,0.10922174015485359,1.2977512220176437,0.39471630318495843,9.155686391575605]
[9.854997541990175E-2,0.58199999999999996,0.23280000000000001,1.7355405269934638,7.5892800902182075E-2,0.6942162107973856,0.10932156253598664,1.2985418148807344,0.39458413551484811,9.1473262621069686]
[9.8814788887511343E-2,0.58299999999999996,0.23319999999999999,1.7375683211905102,7.6050607845083329E-2,0.69502732847620408,0.10942103242446401,1.2993293766803169,0.39445030105198298,9.1390108267377581]
[9.9079549861108937E-2,0.58399999999999996,0.2336,1.7395968078123034,7.6208360920558424E-2,0.69583872312492145,0.10952014940806479,1.3001139069818342,0.39431479809918368,9.1307399177667889]
[9.9344255875292081E-2,0.58499999999999996,0.23399999999999999,1.741625995924001,7.6366059460868038E-2,0.69665039836960041,0.10961891307259806,1.3008954053233384,0.39417762493576425,9.1225133689997744]
[9.9608904460264408E-2,0.58599999999999997,0.2344,1.7436558946180056,7.6523702797579835E-2,0.69746235784720234,0.10971732300188791,1.3016738712154252,0.39403877981741853,9.1143310157393547]
[9.9873493141814526E-2,0.58699999999999997,0.23480000000000001,1.7456865130143695,7.6681290261559024E-2,0.6982746052057478,0.10981537877775856,1.3024493041411687,0.39389826097610536,9.1061926947752312]
[0.10013801944129483,0.58799999999999997,0.23519999999999999,1.7477178602612009,7.6838821182958844E-2,0.69908714410448036,0.10991307998001902,1.3032217035560565,0.39375606661993157,9.0980982443744534]
[0.10040248087559953,0.58899999999999997,0.2356,1.7497499455350745,7.6996294891210973E-2,0.69989997821402983,0.11001042618644784,1.3039910688879179,0.39361219493303307,9.0900475042718263]
[0.10066687495714302,0.59,0.23599999999999999,1.7517827780414441,7.715371071501595E-2,0.70071311121657764,0.11010741697277751,1.3047573995368553,0.39346664407545401,9.0820403156604392]
[0.10093119919383753,0.59099999999999997,0.2364,1.7538163670150602,7.7311067982333462E-2,0.70152654680602411,0.11020405191267892,1.3055206948751705,0.39331941218302463,9.0740765211823433]
[0.10119545108907102,0.59199999999999997,0.23680000000000001,1.7558507217203885,7.74683660203727E-2,0.70234028868815546,0.11030033057774541,1.3062809542472931,0.39317049736723636,9.0661559649193251]
[0.1014596281416843,0.59299999999999997,0.23719999999999999,1.7578858514520339,7.7625604155582506E-2,0.70315434058081361,0.11039625253747685,1.3070381769697021,0.39301989771511575,9.0582784923838258]
[0.10172372784594826,0.59399999999999997,0.23760000000000001,1.7599217655351675,7.778278171364171E-2,0.70396870621406704,0.11049181735926347,1.3077923623308489,0.39286761128909575,9.0504439505099814]
[0.10198774769154066,0.59499999999999997,0.23799999999999999,1.7619584733259561,7.7939898019449089E-2,0.70478338933038254,0.1105870246083695,1.3085435095910785,0.3927136361268857,9.0426521876447818]
[0.10225168516352283,0.59599999999999997,0.2384,1.7639959842119959,7.8096952397113562E-2,0.70559839368479838,0.11068187384791675,1.3092916179825478,0.39255797024133904,9.0349030535393471]
[0.10251553774231589,0.59699999999999998,0.23880000000000001,1.7660343076127503,7.825394416994419E-2,0.70641372304510019,0.11077636463886781,1.3100366867091424,0.39240061162031847,9.0271963993403403]
[0.10277930290367711,0.59799999999999998,0.2392,1.7680734529799909,7.8410872660440223E-2,0.70722938119199641,0.1108704965400094,1.3107787149463932,0.39224155822656021,9.0195320775814682]
[0.10304297811867519,0.59899999999999998,0.23960000000000001,1.7701134297982415,7.8567737190280873E-2,0.70804537191929662,0.11096426910793517,1.3115177018413864,0.39208080799753514,9.0119099421751514]
[0.1033065608536662,0.6,0.24,1.7721542475852274,7.8724537080315279E-2,0.70886169903409102,0.11105768189702855,1.3122536465126773,0.39191835884530851,9.0043298484042626]
[0.10357004857026879,0.60099999999999998,0.2404,1.7741959158923275,7.8881271650552337E-2,0.70967836635693105,0.11115073445944551,1.3129865480501997,0.39175420865639721,8.9967916529140002]
[0.10383343872533904,0.60199999999999998,0.24080000000000001,1.7762384443050308,7.9037940220150399E-2,0.71049537772201232,0.11124342634509678,1.3137164055151722,0.39158835529162511,8.9892952137038922]
[0.10409672877094507,0.60299999999999998,0.2412,1.7782818424433962,7.9194542107406951E-2,0.71131273697735853,0.1113357571016302,1.3144432179400032,0.39142079658597601,8.9818403901198955]
[0.10435991615434194,0.60399999999999998,0.24160000000000001,1.7803261199625178,7.9351076629748385E-2,0.71213044798500713,0.11142772627441284,1.3151669843281981,0.39125153034844479,8.9744270428466049]
[0.104622998317945,0.60499999999999998,0.24199999999999999,1.7823712865529922,7.9507543103719311E-2,0.7129485146211969,0.11151933340651277,1.3158877036542562,0.39108055436188593,8.9670550338996158]
[0.10488597269930429,0.60599999999999998,0.2424,1.7844173519413922,7.9663940844972331E-2,0.71376694077655689,0.11161057803868074,1.3166053748635729,0.39090786638286013,8.9597242266179382]
[0.10514883673107808,0.60699999999999998,0.24280000000000002,1.7864643258907436,7.9820269168257393E-2,0.71458573035629747,0.11170145970933178,1.317319996872339,0.39073346414147847,8.9524344856565712]
[0.10541158784100557,0.60799999999999998,0.2432,1.7885122182010058,7.9976527387411123E-2,0.71540488728040241,0.11179197795452631,1.3180315685674309,0.39055734534124437,8.9451856769791718]
[0.10567422345188046,0.60899999999999999,{"$f":"B659*D","v":0.24360000000000001},{"$f":"ACOS(1-2*C659/D)","v":1.7905610387095585},{"$f":"D^2/8*(2*D659-SIN(2*D659))","v":8.0132714815346229E-2},0.71622441548382343,0.11188213230795131,{"$f":"Manning_M*(G659)^(2/3)*s^(1/2)","v":1.3187400888063108},0.3903795076588934,8.9379776678508236]
[0.10593674098152306,0.61,0.24399999999999999,1.7926107972916909,8.0288830764040725E-2,0.71704431891667642,0.11197192230090121,1.3194455564169127,0.39019994874423036,8.9308103268309385]
[0.10619913784275295,0.61099999999999999,0.24440000000000001,1.7946615038610974,8.0444874544527117E-2,0.71786460154443898,0.11206134746225847,1.3201479701975365,0.39001866621996445,8.9236835237662415]
[0.10646141144336078,0.61199999999999999,0.24480000000000002,1.7967131683703763,8.0600845466881593E-2,0.71868526734815052,0.11215040731847416,1.3208473289167313,0.38983565768154155,8.9165971297838809]
[{"$f":"H663*E663","v":0.10672355918607991},0.61299999999999999,0.2452,1.7987658008115337,8.0756742840212975E-2,{"$f":"D*D663","v":0.71950632032461348},{"$f":"D/(8*D663)*(2*D663-SIN(2*D663))","v":0.11223910139354806},1.3215436313131825,{"$f":"D*(1-(1-2*C663/D)^2)^0.5","v":0.38965092069697466},8.9095510172846382]
[0.106985578468558,0.61399999999999999,0.24560000000000001,1.8008194112164935,8.0912565972651854E-2,0.72032776448659741,0.11232742920900883,1.3222368760955958,0.38946445280667147,8.9025450599362461]
[0.10724746668332767,0.61499999999999999,0.246,1.8028740096576097,8.1068314171339376E-2,0.72114960386304394,0.11241539028389362,1.3229270619425757,0.38927625152325951,8.8955791326668141]
[0.10750922121777752,0.61599999999999999,0.24640000000000001,1.8049296062481859,8.122398674241614E-2,0.72197184249927437,0.1125029841347279,1.3236141875025067,0.389086314331409,8.8886531116583569]
[0.10777083945412226,0.61699999999999999,0.24680000000000002,1.8069862111429986,8.1379582991011015E-2,0.72279448445719952,0.11259021027550457,1.3242982513934283,0.38889463868765278,8.8817668743404301]
[0.10803231876937297,0.61799999999999999,0.2472,1.8090438345388267,8.1535102221229908E-2,0.72361753381553073,0.11267706821766339,1.3249792522029094,0.38870122202020413,8.8749202993838523]
[0.10829365653530641,0.61899999999999999,0.24760000000000001,1.8111024866749839,8.1690543736144136E-2,0.72444099466999357,0.11276355747006948,1.3256571884879214,0.3885060617287715,8.8681132666945786]
[0.10855485011843466,0.62,0.248,1.8131621778338598,8.1845906837779314E-2,0.72526487113354399,0.1128496775389924,1.3263320587747065,0.38830915518437115,8.8613456574076146]
[0.10881589687997398,0.621,0.24840000000000001,1.8152229183414632,8.2001190827103637E-2,0.72608916733658535,0.11293542792808424,1.3270038615586464,0.38811049972913647,8.8546173538810731]
[0.10907679417581337,0.622,0.24880000000000002,1.8172847185679728,8.2156395004016378E-2,0.72691388742718921,0.11302080813835808,1.3276725953041262,0.3879100926761252,8.8479282396903205]
[0.10933753935648294,0.623,0.2492,1.8193475889282924,8.2311518667336145E-2,0.72773903557131703,0.11310581766816571,1.328338258444399,0.38770793130912345,8.8412781996222272]
[0.10959812976712155,0.624,0.24960000000000002,1.8214115398826118,8.2466561114789186E-2,0.72856461595304478,0.11319045601317546,1.3290008493814436,0.38750401288244746,8.8346671196695166]
[0.10985856274744472,0.625,0.25,1.8234765819369751,8.2621521642997561E-2,0.7293906327747901,0.11327472266634954,1.3296603664858258,0.3872983346207417,8.8280948870252178]
[0.11011883563171142,0.626,0.25040000000000001,1.8255427256438517,8.2776399547467211E-2,0.73021709025754067,0.11335861711792139,1.3303168080965515,0.38709089371877509,8.8215613900772016]
[0.11037894574869084,0.627,0.25080000000000002,1.8276099816027158,8.2931194122575977E-2,0.73104399264108633,0.11344213885537242,1.3309701725209198,0.38688168734123357,8.8150665184028458]
[0.11063889042162893,0.628,0.25120000000000003,1.8296783604606308,8.3085904661561502E-2,0.73187134418425237,0.11352528736340878,1.3316204580343749,0.3866707126225104,8.8086101627637703]
[0.11089866696821446,0.629,0.25159999999999999,1.8317478729128402,8.3240530456509129E-2,0.73269914916513612,0.11360806212393776,1.3322676628803554,0.38645796666649279,8.8021922151006855]
[0.11115827270054422,0.63,0.252,1.8338185297033656,8.3395070798339632E-2,0.73352741188134629,0.11369046261604389,1.3329117852701355,0.38624344654634601,8.795812568528337]
[0.11141770492508843,0.63100000000000001,0.25240000000000001,1.8358903416256063,8.3549524976796782E-2,0.73435613665024257,0.11377248831596479,1.3335528233826721,0.38602714930429438,8.7894711173305478]
[0.11167696094265556,0.63200000000000001,0.25280000000000002,1.8379633195229532,8.370389228043508E-2,0.73518532780918133,0.11385413869706684,1.3341907753644437,0.38580907195139935,8.7831677569553506]
[0.11193603804835657,0.63300000000000001,0.25320000000000004,1.8400374742894032,8.3858171996607209E-2,0.73601498971576129,0.1139354132298203,1.3348256393292874,0.38558921146733349,8.7769023840102243]
[0.11219493353156892,0.63400000000000001,0.25359999999999999,1.8421128168701808,8.4012363411451338E-2,0.73684512674807234,0.11401631138177452,1.3354574133582362,0.38536756480015288,8.7706748962574288]
[0.11245364467590011,0.63500000000000001,0.254,1.8441893582623698,8.4166465809878563E-2,0.73767574330494801,0.11409683261753255,1.336086095499349,0.38514412886606492,8.764485192609424]
[0.11271216875915051,0.63600000000000001,0.25440000000000002,1.8462671095155474,8.4320478475559971E-2,0.738506843806219,0.11417697639872557,1.3367116837675415,0.38491890054919359,8.7583331731244023]
[0.11297050305327647,0.63700000000000001,0.25480000000000003,1.8483460817324291,8.4474400690913942E-2,0.73933843269297173,0.11425674218398706,1.3373341761444135,0.38469187670134136,8.7522187390018953]
[0.11322864482435194,0.63800000000000001,0.25520000000000004,1.8504262860695182,8.4628231737092954E-2,0.74017051442780735,0.11433612942892658,1.337953570578071,0.38446305414174714,8.7461417925785057]
[0.11348659133253093,0.63900000000000001,0.25559999999999999,1.8525077337377633,8.4781970893970743E-2,0.7410030934951054,0.11441513758610343,1.3385698649829514,0.38423242965684201,8.7401022373236863]
[0.11374433983200814,0.64,0.25600000000000001,1.8545904360032244,8.4935617440128994E-2,0.74183617440128979,0.11449376610499962,1.3391830572396366,0.38400000000000001,8.7340999778356725]
[0.11400188757098027,0.64100000000000001,0.25640000000000002,1.8566744041877423,8.5089170652844007E-2,0.74266976167509702,0.11457201443199298,1.3397931451946745,0.38376576189128703,8.7281349198374656]
[0.11425923179160602,0.64200000000000002,0.25680000000000003,1.8587596496696208,8.524262980807347E-2,0.74350385986784839,0.11464988201032961,1.3404001266603853,0.38352971201720476,{"$f":"F692/E692","v":8.7222069701729215}]
[0.11451636972996641,0.64300000000000002,0.25720000000000004,1.8608461838843131,8.53959941804429E-2,0.74433847355372529,0.11472736828009621,1.341003999414677,0.3832918470304319,8.7163160368029438]
[0.11477329861602391,0.64400000000000002,0.2576,1.8629340183251171,8.5549263043232071E-2,0.74517360733004689,0.1148044726781919,1.3416047612008482,0.38305216354956151,8.7104620288017625]
[0.11503001567358148,0.64500000000000002,0.25800000000000001,1.8650231645438791,8.5702435668361387E-2,0.74600926581755167,0.11488119463829993,1.3422024097273924,0.38281065815883442,8.7046448563533012]
[0.11528651812024096,0.64600000000000002,0.25840000000000002,1.8671136341517032,8.5855511326377934E-2,0.74684545366068134,0.11495753359085877,1.3427969426677999,0.38256732740786953,8.698864430747653]
[0.1155428031673611,0.64700000000000002,0.25880000000000003,1.8692054388196726,8.6008489286441753E-2,0.74768217552786909,0.11503348896303316,1.3433883576603536,0.38232216781138917,8.6931206643776324]
[0.11579886802001504,0.64800000000000002,0.25920000000000004,1.871298590279576,8.6161368816311742E-2,0.74851943611183047,0.11510906017868457,1.3439766523079244,0.38207517584894207,8.6874134707354322]
[0.11605470987694698,0.64900000000000002,0.2596,1.8733931003246438,8.6314149182331476E-2,0.7493572401298576,0.11518424665834139,1.3445618241777606,0.38182634796462128,8.6817427644093748]
[0.11631032593052891,0.65,0.26,1.8754889808102941,8.6466829649415128E-2,0.7501955923241177,0.11525904781916878,1.3451438708012773,0.38157568056677826,8.6761084610807409]
[0.11656571336671626,0.65100000000000002,0.26040000000000002,1.8775862436548834,8.6619409481032916E-2,0.75103449746195339,0.11533346307493811,1.3457227896738397,0.3813231700277338,8.6705104775207182]
[0.11682086936500335,0.65200000000000002,0.26080000000000003,1.8796849008404717,8.6771887939196796E-2,0.7518739603361887,0.11540749183599613,1.3462985782545451,0.38106881268348375,8.6649487315874154]
[0.11707579109837817,0.65300000000000002,0.26120000000000004,1.8817849644135918,8.6924264284445746E-2,0.7527139857654368,0.11548113350923359,1.3468712339660003,0.38081260483340096,8.6594231422229893]
[0.1173304757332765,0.65400000000000003,0.2616,1.883886446486031,8.70765377758312E-2,0.75355457859441244,0.11555438749805357,1.3474407541940938,0.38055454273993372,8.6539336294508438]
[0.11758492042953585,0.65500000000000003,0.26200000000000001,1.8859893592356212,8.7228707670902114E-2,0.75439574369424856,0.11562725320233955,1.3480071362877706,0.38029462262829855,8.6484801143729548]
[0.11783912234034835,0.65600000000000003,0.26240000000000002,1.8880937149070358,8.7380773225689962E-2,0.75523748596281437,0.11569973001842274,1.3485703775587972,0.38003284068617016,8.6430625191672537]
[0.11809307861221328,0.65700000000000003,0.26280000000000003,1.8901995258126023,8.753273369469379E-2,0.75607981032504101,0.11577181733904944,1.3491304752815239,0.37976919306336582,8.6376807670851292]
[0.11834678638488935,0.65800000000000003,0.26320000000000005,1.8923068043331182,8.768458833086494E-2,0.75692272173324726,0.11584351455334764,1.3496874266926486,0.37950367587152567,8.6323347824490018]
[0.11860024279134557,0.65900000000000003,0.2636,1.8944155629186805,8.7836336385591712E-2,0.75776622516747227,0.11591482104679342,1.3502412289909695,0.37923628518378888,8.62702449065001]
[0.11885344495771241,0.66,0.26400000000000001,1.8965258140895267,8.7987977108683932E-2,0.75861032563581077,0.11598573620117673,1.3507918793371398,0.37896701703446434,8.6217498181457799]
[0.11910639000323178,0.66100000000000003,0.26440000000000002,1.8986375704368801,8.8139509748357284E-2,0.75945502817475208,0.11605625939456708,1.351339374853417,0.37869586741869793,8.6165106924582879]
[0.11935907504020656,0.66200000000000003,0.26480000000000004,1.9007508446238126,8.8290933551217629E-2,0.76030033784952511,0.11612639000127833,1.3518837126234062,0.37842283229213325,8.6113070421718252]
[0.11961149717394957,0.66300000000000003,0.26520000000000005,1.9028656493861149,8.8442247762245185E-2,0.76114625975444605,0.11619612739183346,1.3524248896918032,0.37814790757056954,8.6061387969310434]
[0.11986365350273166,0.66400000000000003,0.2656,1.9049819975331757,8.8593451624778344E-2,0.76199279901327033,0.11626547093292867,1.3529629030641299,0.37787108912961309,8.6010058874391078]
[0.12011554111772972,0.66500000000000004,0.26600000000000001,1.907099901948877,8.8744544380497808E-2,0.76283996077955085,0.1163344199873971,1.3534977497064697,0.37759237280432456,8.5959082454559308]
[0.12036715710297308,0.66600000000000004,0.26640000000000003,1.9092193755924947,8.889552526940997E-2,0.76368775023699786,0.11640297391417199,1.3540294265451951,0.37731175438886078,8.5908458037965172]
[0.12061849853529032,0.66700000000000004,0.26680000000000004,1.9113404314996156,8.9046393529830792E-2,0.7645361725998463,0.11647113206824962,1.354557930466693,0.37702922963611196,8.5858184963293827]
[0.12086956248425441,0.66800000000000004,0.26720000000000005,1.913463082783063,8.9197148398368925E-2,0.76538523311322526,0.11653889380065134,1.355083258317086,0.37674479425733276,8.5808262579750956]
[0.12112034601212809,0.66900000000000004,0.2676,1.9155873426338357,8.9347789109909245E-2,0.76623493705353429,0.1166062584583856,1.3556054069019494,0.37645844392176947,8.5758690247048754]
[0.12137084617380792,0.67,0.26800000000000002,1.9177132243220583,8.9498314897595868E-2,0.76708528972882339,0.11667322538440923,1.356124372986024,0.37617017425627997,8.5709467335393263]
[0.12162106001676752,0.67100000000000004,0.26840000000000003,1.919840741197943,8.9648724992815024E-2,0.76793629647917727,0.11673979391758815,1.3566401532929213,0.37587998084495,8.566059322547245]
[0.12187098458100085,0.67200000000000004,0.26880000000000004,1.9219699066927658,8.9799018625178029E-2,0.76878796267710636,0.11680596339265775,1.3571527445048315,0.37558785922870297,8.5612067308445177]
[0.12212061689896396,0.67300000000000004,{"$f":"B723*D","v":0.26920000000000005},{"$f":"ACOS(1-2*C723/D)","v":1.924100734319854},{"$f":"D^2/8*(2*D723-SIN(2*D723))","v":8.9949195022503842E-2},0.76964029372794163,0.11687173314018273,{"$f":"Manning_M*(G723)^(2/3)*s^(1/2)","v":1.3576621432622198},0.37529380490490383,8.5563888985931449]
[0.12236995399551642,0.67400000000000004,0.26960000000000001,1.926233237675586,9.0099253410801591E-2,0.77049329507023445,0.1169371024865162,1.3581683461635214,0.37499781332695803,8.5516057670003232]
[0.12261899288786182,0.67500000000000004,0.27,1.928367430440407,9.0249193014252937E-2,0.77134697217616288,0.11700207075375868,1.3586713497648313,0.37469987990390391,8.546857278317658]
[0.12286773058548764,0.67600000000000005,0.27040000000000003,1.9305033263798532,9.0399013055194141E-2,0.77220133055194129,0.11706663725971596,1.3591711505795905,0.37440000000000001,8.5421433758404532]
[{"$f":"H727*E727","v":0.12311616409010433},0.67700000000000005,0.27080000000000004,1.9326409393455952,9.0548712754098232E-2,{"$f":"D*D727","v":0.77305637573823816},{"$f":"D/(8*D727)*(2*D727-SIN(2*D727))","v":0.11713080131785705},1.3596677450782655,{"$f":"D*(1-(1-2*C727/D)^2)^0.5","v":0.37409816893430525},8.5374640039071092]
[0.12336429039558348,0.67800000000000005,0.27120000000000005,1.9347802832764907,9.0698291329556688E-2,0.77391211331059628,0.11719456223727109,1.3601611296880256,0.37379438198025394,8.5328191078986109]
[0.12361210648789517,0.67900000000000005,0.27160000000000001,1.9369213721996532,9.0847747998261161E-2,0.77476854887986135,0.11725791932262387,1.3606513007924106,0.37348863436522406,8.5282086342381387]
[0.12385960934504492,0.68,0.27200000000000002,1.9390642202315367,9.0997081974985058E-2,0.77562568809261467,0.11732087187411386,1.3611382547310003,0.37318092127009922,8.5236325303907314]
[0.124106795937009,0.68100000000000005,0.27240000000000003,1.9412088415790292,9.1146292472564644E-2,0.77648353663161174,0.11738341918742742,1.3616219877990714,0.37287123782882481,8.5190907448631119]
[0.12435366322566985,0.68200000000000005,0.27280000000000004,1.9433552505405687,9.1295378701880384E-2,0.77734210021622752,0.11744556055369368,1.3621024962472561,0.3725595791279564,8.5145832272035573]
[0.12460020816474995,0.68300000000000005,0.27320000000000005,1.9455034615072682,9.1444339871837782E-2,0.77820138460290733,0.11750729525943861,1.3625797762811913,0.37224594020620294,8.5101099280019064]
[0.12484642769974501,0.68400000000000005,0.27360000000000001,1.9476534889640584,9.1593175189348147E-2,0.77906139558562337,0.11756862258653851,1.3630538240611627,0.37193031605396198,8.5056707988896587]
[0.12509231876785665,0.68500000000000005,0.27400000000000002,1.9498053474908474,9.1741883859309314E-2,0.779922138996339,0.11762954181217306,1.3635246357017463,0.37161270161284854,8.5012657925401651]
[0.12533787829792337,0.68600000000000005,0.27440000000000003,1.9519590517636922,9.1890465084585801E-2,0.78078362070547691,0.11769005220877735,1.3639922072714399,0.37129309177521741,8.4968948626689418]
[0.12558310321035152,0.68700000000000006,0.27480000000000004,1.9541146165559911,9.2038918065989198E-2,0.78164584662239645,0.11775015304399368,1.3644565347922943,0.37097148138367725,8.4925579640340771]
[0.12582799041704476,0.68799999999999994,0.2752,1.956272056739689,9.2187242002258071E-2,0.78250882269587563,0.11780984358062237,1.3649176142395352,0.37064786523059867,8.4882550524367417]
[0.12607253682133279,0.68899999999999995,0.27560000000000001,1.958431387286502,9.2335436090037901E-2,0.78337255491460089,0.1178691230765722,1.3653754415411787,0.37032223805761388,8.4839860847218027]
[0.12631673931789894,0.69,0.27599999999999997,1.9605926232691568,9.2483499523860452E-2,0.7842370493076628,0.11792799078480974,1.365830012577645,0.36999459455510975,8.4797510187785665]
[0.12656059479270729,0.69099999999999995,0.27639999999999998,1.9627557798626498,9.2631431496123434E-2,0.78510231194505997,0.11798644595330858,1.3662813231813626,0.36966492936171269,8.4755498135415941]
[0.12680410012292803,0.69199999999999995,0.27679999999999999,1.9649208723455207,9.2779231197069462E-2,0.78596834893820833,0.11804448782499717,1.3667293691363687,0.36933323706376608,8.4713824289916513]
[0.12704725217686252,0.69299999999999995,0.2772,1.9670879161011483,9.2926897814765208E-2,0.78683516644045937,0.11810211563770653,1.3671741461778995,0.36899951219479954,8.4672488261567551]
[0.12729004781386699,0.69399999999999995,0.27760000000000001,1.9692569266190612,9.3074430535080091E-2,0.78770277064762451,0.11815932862411696,1.3676156499919805,0.36866374923499062,8.4631489671133302]
[0.1275324838842751,0.69499999999999995,0.27799999999999997,1.9714279194962681,9.3221828541664817E-2,0.78857116779850722,0.11821612601170386,1.3680538762150045,0.36832594261061774,8.4590828149874913]
[0.12777455722931996,0.69599999999999995,0.27839999999999998,1.9736009104386094,9.33690910159298E-2,0.78944036417544383,0.11827250702268323,1.3684888204333081,0.36798608669350535,8.4550503339564109]
[0.12801626468105434,0.69699999999999995,0.27879999999999999,1.9757759152621235,9.3516217137023114E-2,0.79031036610484939,0.11832847087395591,1.3689204781827369,0.36764417580046066,8.4510514892498279]
[0.12825760306227041,0.69799999999999995,0.2792,1.9779529498944368,9.3663206081808448E-2,0.79118117995777482,0.11838401677705128,1.3693488449482083,0.36730020419270121,8.447086247151649]
[0.12849856918641825,0.69899999999999995,0.27960000000000002,1.9801320303761738,9.381005702484288E-2,0.79205281215046952,0.11843914393807035,1.3697739161632652,0.36695416607527437,8.4431545750016674]
[0.12873915985752268,0.7,0.27999999999999997,1.9823131728623842,9.395676913835406E-2,0.79292526914495376,0.11849385155762759,1.3701956872096204,0.36660605559646731,8.4392564411974238]
[0.12897937187010017,0.70099999999999996,0.28039999999999998,1.9844963936239952,9.4103341592217601E-2,0.79379855744959815,0.11854813883079228,1.3706141534167033,0.36625586684720834,8.435391815196132]
[0.12921920200907275,0.70199999999999996,0.28079999999999999,1.9866817090492801,9.4249773553933769E-2,0.79467268361971211,0.11860200494702881,1.371029310061185,0.3659035938604594,8.4315606675167896]
[0.12945864704968291,0.70299999999999996,0.28120000000000001,1.9888691356453547,9.4396064188604481E-2,0.79554765425814189,0.11865544909013649,1.3714411523665113,0.36554923061059785,8.4277629697423411]
[0.12969770375740533,0.70399999999999996,0.28160000000000002,1.9910586900396905,9.4542212658909455E-2,0.79642347601587626,0.11870847043818783,1.3718496755024159,0.36519277101278996,8.4239986945220178]
[0.12993636888785887,0.70499999999999996,0.28199999999999997,1.993250388981652,9.4688218125082615E-2,0.79730015559266088,0.11876106816346671,1.372254874584435,0.3648342089223543,8.4202678155737569]
[0.13017463918671618,0.70599999999999996,0.28239999999999998,1.9954442493440592,9.4834079744887917E-2,0.79817769973762376,0.11881324143240495,1.3726567446734075,0.36447353813411482,{"$f":"F756/E756","v":8.4165703076867775}]
[0.13041251138961277,0.70699999999999996,0.2828,1.9976402881247686,9.4979796673594977E-2,0.79905611524990749,0.11886498940551844,1.3730552807749727,0.36411075238174445,8.412906146724259]
[0.13064998222205468,0.70799999999999996,0.28320000000000001,1.9998385224482831,9.5125368063954621E-2,0.79993540897931326,0.11891631123734216,1.3734504778390573,0.36374584533709803,8.4092753096261479]
[0.13088704839932455,0.70899999999999996,0.28360000000000002,2.002038969567383,9.5270793066173878E-2,0.80081558782695328,0.11896720607636418,1.3738423307593552,0.36337881060953459,8.4056777744121121]
[0.13112370662638662,0.71,0.28399999999999997,2.0042416468647821,9.5416070827890942E-2,0.80169665874591289,0.11901767306495883,1.3742308343727987,0.36300964174522976,8.4021135201845905]
[0.13135995359779035,0.71099999999999997,0.28439999999999999,2.0064465718548115,9.5561200494149776E-2,0.80257862874192465,0.11906771133931876,1.3746159834590208,0.36263833222647607,8.3985825271320049]
[0.13159578599757221,0.71199999999999997,0.2848,2.0086537621851228,9.5706181207374216E-2,0.80346150487404921,0.11911732002938601,1.3749977727398102,0.36226487547097364,8.3950847765320926]
[0.13183120049915711,0.71299999999999997,0.28520000000000001,2.0108632356384257,9.5851012107342259E-2,0.80434529425537038,0.11916649825878221,1.3753761968785592,0.36188926483110828,8.3916202507553592]
[0.13206619376525705,0.71399999999999997,0.28560000000000002,2.0130750101342465,9.5995692331159649E-2,0.8052300040536986,0.11921524514473747,1.375751250479696,0.36151149359321899,8.3881889332686814]
[0.13230076244776956,0.71499999999999997,0.28599999999999998,2.0152891037307152,9.6140221013233301E-2,0.80611564149228609,0.11926355979801848,1.3761229280881193,0.36113155497685334,8.3847908086390568]
[0.13253490318767375,0.71599999999999997,0.28639999999999999,2.0175055346263822,9.6284597285244564E-2,0.80700221385055293,0.11931144132285529,1.3764912241886114,0.36074944213401083,8.3814258625374602]
[0.13276861261492515,0.71699999999999997,0.2868,2.0197243211620584,9.6428820276121818E-2,0.80788972846482343,0.1193588888168671,1.3768561332052505,0.36036514814837467,8.3780940817428746]
[0.13300188734834939,0.71799999999999997,0.28720000000000001,2.0219454818226903,9.6572889112013144E-2,0.80877819272907614,0.11940590137098694,1.3772176495008128,0.35997866603453049,8.374795454146442]
[0.13323472399553377,0.71899999999999997,0.28760000000000002,2.0241690352392605,9.6716802916258601E-2,0.8096676140957042,0.11945247806938525,1.3775757673761599,0.35958998873717274,8.3715299687557678]
[0.13346711915271725,0.72,0.28799999999999998,2.0263950001907194,9.6860560809361895E-2,0.81055800007628775,0.11949861798939201,1.3779304810696205,0.35919910913029846,8.3682976156993778]
[0.13369906940467974,0.72099999999999997,0.28839999999999999,2.0286233956059476,9.7004161908962244E-2,0.81144935824237907,0.11954432020141816,1.3782817847563635,0.35880602001638717,8.365098386231292]
[0.1339305713246278,0.72199999999999998,0.2888,2.0308542405657466,9.7147605329805112E-2,0.8123416962262987,0.11958958376887519,1.3786296725477554,0.35841071412556857,8.3619322727358103]
[0.1341616214740812,0.72299999999999998,0.28920000000000001,2.0330875543048674,9.7290890183713702E-2,0.81323502172194706,0.11963440774809425,1.3789741384907133,0.35801318411477534,8.3587992687323656]
[0.13439221640275539,0.72399999999999998,0.28960000000000002,2.0353233562140653,9.7434015579558983E-2,0.81412934248562618,0.11967879118824319,1.3793151765670428,0.357613422566883,8.3556993688806269]
[0.13462235264844391,0.72499999999999998,0.28999999999999998,2.0375616658421927,9.7576980623230294E-2,0.81502466633687709,0.11972273313124297,1.379652780692767,0.35721142198983508,8.3526325689856709]
[0.13485202673689825,0.72599999999999998,0.29039999999999999,2.0398025028983211,9.7719784417604941E-2,0.81592100115932853,0.11976623261168243,1.3799869447174473,0.35680717481575397,8.349598866003376]
[0.13508123518170573,0.72699999999999998,0.2908,2.0420458872539,9.7862426062517702E-2,0.81681835490156007,0.11980928865673166,1.3803176624234865,0.35640067340003728,8.3465982580459421]
[0.13530997448416621,0.72799999999999998,0.29120000000000001,2.0442918389449529,9.8004904654730135E-2,0.81771673557798119,0.1198519002860544,1.3806449275254264,0.35599191002043856,8.3436307443875943]
[0.13553824113316637,0.72899999999999998,0.29160000000000003,2.0465403781743046,9.8147219287899115E-2,0.81861615126972187,0.11989406651171858,1.3809687336692311,0.35558087687613349,8.3406963254704429]
[0.13576603160505232,0.73,0.29199999999999998,2.0487915253138489,9.8289369052545386E-2,0.81951661012553956,0.11993578633810568,1.3812890744315589,0.35516756608676991,8.3377950029105072]
[0.13599334236350002,0.73099999999999998,0.29239999999999999,2.0510453009068512,9.8431353036021435E-2,0.82041812036274053,0.11997705876181876,1.3816059433190215,0.35475196969150152,8.3349267795039292]
[0.13622016985938423,0.73199999999999998,0.2928,2.0533017256702912,9.8573170322479184E-2,0.82132069026811649,0.12001788277158876,1.381919333767434,0.35433407964800678,8.3320916592333436]
[0.13644651053064474,0.73299999999999998,0.29320000000000002,2.0555608204972433,9.8714819992837141E-2,0.82222432819889735,0.12005825734817939,1.3822292391410476,0.35391388783148936,8.3292896472744307]
[0.13667236080215114,0.73399999999999999,0.29360000000000003,2.0578226064592955,9.8856301124747262E-2,0.82312904258371822,0.12009818146429069,1.3825356527317729,0.35349138603366281,8.3265207500026488]
[0.13689771708556486,0.73499999999999999,0.29399999999999998,2.0600871048090119,9.8997612792561224E-2,0.82403484192360477,0.1201376540844606,1.3828385677583883,0.35306656596171782,8.3237849750001605]
[0.13712257577920001,0.73599999999999999,0.2944,2.0623543369824362,9.9138754067296678E-2,0.8249417347929745,0.12017667416496548,1.3831379773657375,0.35263941923727132,8.3210823310629198]
[0.13734693326788072,0.73699999999999999,{"$f":"B787*D","v":0.29480000000000001},{"$f":"ACOS(1-2*C787/D)","v":2.064624324601632},{"$f":"D^2/8*(2*D787-SIN(2*D787))","v":9.9279724016602441E-2},0.82584972984065286,0.12021524065371841,{"$f":"Manning_M*(G787)^(2/3)*s^(1/2)","v":1.3834338746239097},0.35220993739529838,8.3184128282079719]
[0.13757078592279778,0.73799999999999999,0.29520000000000002,2.0668970894772745,9.9420521704723916E-2,0.82675883579090981,0.12025335249016644,1.3837262525274114,0.35177811188304486,8.3157764776809326]
[0.13779413010136157,0.73899999999999999,0.29560000000000003,2.0691726536112807,9.9561146192467712E-2,0.82766906144451236,0.12029100860518557,1.3840151039943167,0.35134393405892184,8.3131732919636629]
[0.13801696214705347,0.74,0.29599999999999999,2.0714510391994843,9.9701596537165663E-2,0.82858041567979379,0.12032820792097444,1.3843004218654114,0.35090739519138103,8.310603284782152]
[{"$f":"H791*E791","v":0.13823927838927508},0.74099999999999999,0.2964,2.0737322686343638,9.9841871792639078E-2,{"$f":"D*D791","v":0.8294929074537456},{"$f":"D/(8*D791)*(2*D791-SIN(2*D791))","v":0.12036494935094605},1.3845821989033149,{"$f":"D*(1-(1-2*C791/D)^2)^0.5","v":0.35046848645776985},8.308066471114584]
[0.138461075143194,0.74199999999999999,0.29680000000000001,2.0760163645078045,9.9981971009161508E-2,0.83040654580312179,0.12040123179961768,1.3848604277915926,0.35002719894316786,8.3055628671996313]
[0.13868234870958879,0.74299999999999999,0.29720000000000002,2.0783033496139227,0.10012189323342212,0.83132133984556911,0.12043705416249907,1.3851351011338511,0.34958352363920131,8.3030924905449375]
[0.13890309537468945,0.74399999999999999,0.29760000000000003,2.0805932469519286,0.10026163750848766,0.83223729878077146,0.12047241532597859,1.3854062114528161,0.34913745144283792,8.3006553599358313]
[0.13912331141001716,0.745,0.29799999999999999,2.082886079729044,0.10040120287376463,0.83315443189161764,0.1205073141672077,1.3856737511893977,0.34868897315516023,8.298251495444239]
[0.13934299307222012,0.746,0.2984,2.0851818713634707,0.10054058836496058,0.83407274854538827,0.12054174955398317,1.3859377127017349,0.34823807948011659,8.2958809184378239]
[0.13956213660290756,0.747,0.29880000000000001,2.0874806454874077,0.10067979301404494,0.83499225819496314,0.12057572034462756,1.3861980882642309,0.34778476102325129,8.2935436515893599]
[0.13978073822848039,0.748,0.29920000000000002,2.0897824259501281,0.1008188158492095,0.8359129703800513,0.12060922538786759,1.386454870066562,0.34732900829041047,8.2912397188863185]
[0.13999879415995956,0.749,0.29960000000000003,2.0920872368211048,0.10095765589482822,0.83683489472844197,0.12064226352271029,1.3867080502126763,0.34687081168642603,8.2889691456406993]
[0.14021630059281148,0.75,0.30000000000000004,2.0943951023931957,0.10109631217141664,0.83775804095727835,0.12067483357831722,1.3869576207197734,0.34641016151377541,8.2867319584990859]
[0.14043325370677012,0.751,0.3004,2.0967060471858812,0.1012347836955904,0.83868241887435246,0.1207069343738764,1.3872035735172628,0.34594704797121772,8.2845281854529595]
[0.14064964966565693,0.752,0.30080000000000001,2.0990200959485676,0.10137306948002388,0.8396080383794271,0.12073856471847211,1.3874459004457069,0.34548146115240397,8.282357855849245]
[0.14086548461719722,0.753,0.30120000000000002,2.1013372736639426,0.10151116853340758,0.84053490946557707,0.1207697234109523,1.3876845932557464,0.34501339104446371,8.2802210004011023]
[0.14108075469283343,0.754,0.30160000000000003,2.1036576055513949,0.10164907986040531,0.84146304222055801,0.12080040923979381,1.3879196436070023,0.34454282752656451,8.2781176511990004]
[0.14129545600753546,0.755,0.30200000000000005,2.1059811170704967,0.10178680246161065,0.84239244682819869,0.12083062098296508,1.3881510430669601,0.34406976036844616,8.2760478417220238]
[0.14150958465960789,0.75600000000000001,0.3024,2.1083078339245485,0.10192433533350302,0.84332313356981947,0.12086035740778669,1.3883787831098371,0.34359417922892699,8.2740116068494505]
[0.14172313673049386,0.75700000000000001,0.30280000000000001,2.1106377820641908,0.10206167746840293,0.84425511282567633,0.12088961727078915,1.3886028551154241,0.34311607365438301,8.2720089828726131]
[0.14193610828457534,0.75800000000000001,0.30320000000000003,2.1129709876910798,0.10219882785442672,0.84518839507643195,0.12091839931756833,1.3888232503679094,0.34263543307719946,8.2700400075070224]
[0.14214849536897012,0.75900000000000001,0.30360000000000004,2.1153074772616316,0.10233578547544044,0.84612299090465271,0.12094670228263821,1.3890399600546803,0.34215224681419237,8.2681047199047857]
[0.14236029401332587,0.76,0.30400000000000005,2.1176472774908408,0.10247254931101375,0.84705891099633635,0.12097452488928123,1.3892529752651033,0.34166650406500193,8.2662031606672866]
[0.14257150022960954,0.76100000000000001,0.3044,2.1199904153561624,0.10260911833637225,0.84799616614246498,0.12100186584939548,1.389462286989281,0.34117819391045501,8.2643353718582002]
[0.14278211001189453,0.76200000000000001,0.30480000000000002,2.1223369181014746,0.10274549152234999,0.84893476724058992,0.12102872386333978,1.3896678861167886,0.34068730531089653,8.262501397016754]
[0.14299211933614228,0.76300000000000001,0.30520000000000003,2.1246868132411101,0.10288166783534063,0.84987472529644403,0.12105509761977515,1.3898697634353807,0.34019382710449053,8.2607012811713538]
[0.14320152415998225,0.76400000000000001,0.30560000000000004,2.1270401285639666,0.10301764623724845,0.85081605142558669,0.12108098579550421,1.3900679096296842,0.33969774800548797,8.2589350708534646]
[0.14341032042248644,0.76500000000000001,0.30600000000000005,2.1293968921376978,0.10315342568543841,0.85175875685507918,0.12110638705530707,1.3902623152798588,0.33919905660246163,8.2572028141118459]
[0.14361850404394008,0.76600000000000001,0.30640000000000001,2.131757132312976,0.1032890051326853,0.85270285292519044,0.12113130005177437,1.3904529708602327,0.33869774135650799,8.2555045605270987]
[0.14382607092560951,0.76700000000000002,0.30680000000000002,2.1341208777278498,0.1034243835271227,0.8536483510911399,0.12115572342513733,1.3906398667379205,0.33819379059941362,8.253840361226553]
[0.1440330169495041,0.76800000000000002,0.30720000000000003,2.1364881573121721,0.10355955981219067,0.85459526292486887,0.1211796558030945,1.3908229931714042,0.33768719253178675,8.2522102688994714]
[0.14423933797813543,0.76900000000000002,0.30760000000000004,2.1388590002921233,0.10369453292658298,0.85554360011684938,0.12120309580063536,1.391002340309095,0.33717793522115297,8.25061433781263]
[0.14444502985427168,0.77,0.30800000000000005,2.1412334361948187,0.10382930180419347,0.8564933744779275,0.12122604201986063,1.391177898187868,0.33666600660001295,{"$f":"F820/E820","v":8.2490526238262287}]
[0.14465008840068683,0.77100000000000002,0.30840000000000001,2.1436114948530047,0.10396386537406162,0.85744459794120198,0.12124849304979909,1.3913496567315609,0.33615139446386361,8.2475251844101738]
[0.14485450941990677,0.77200000000000002,0.30880000000000002,2.1459932064098513,0.10409822256031738,0.85839728256394054,0.12127044746622119,1.3915176057494552,0.33563408646917853,8.2460320786607237]
[0.14505828869394946,0.77300000000000002,0.30920000000000003,2.1483786013238344,0.10423237228212516,0.85935144052953383,0.12129190383144874,1.391681734934719,0.33511407013135097,8.2445733673175194]
[0.14526142198406136,0.77400000000000002,0.30960000000000004,2.1507677103737199,0.10436631345362697,0.86030708414948798,0.12131286069416132,1.3918420338628257,0.33459133282259418,8.2431491127809906]
[0.14546390503044826,0.77500000000000002,0.31000000000000005,2.1531605646636405,0.10450004498388472,0.86126422586545626,0.12133331658919891,1.3919984919899384,0.3340658617698013,8.2417593791301673]
[0.14566573355200138,0.77600000000000002,0.31040000000000001,2.1555571956282789,0.10463356577682156,0.86222287825131161,0.12135327003736042,1.3921510986512635,0.3335376440523618,8.2404042321408806]
[0.14586690324601898,0.77700000000000002,0.31080000000000002,2.1579576350381551,0.1047668747311626,0.86318305401526207,0.12137271954519879,1.3922998430593758,0.33300666659993461,8.2390837393043928]
[0.14606740978792182,0.77800000000000002,0.31120000000000003,2.1603619150050175,0.10489997074037452,0.86414476600200707,0.12139166360481189,1.3924447143025038,0.33247291619017627,8.2377979698464294]
[0.14626724883096415,0.77900000000000003,0.31160000000000004,2.1627700679873447,0.10503285269260423,0.86510802719493796,0.12141010069362909,1.3925857013427894,0.3319363794464234,8.236546994746659]
[0.14646641600593857,0.78,0.31200000000000006,2.1651821267959592,0.10516551947061674,0.86607285071838369,0.1214280292741942,1.3927227930145043,0.33139704283532762,8.2353308867586072]
[0.14666490692087594,0.78100000000000003,0.31240000000000001,2.1675981245997549,0.10529796995173189,0.86703924983990199,0.12144544779394366,1.3928559780222398,0.33085489266444285,8.2341497204300218]
[0.14686271716073951,0.78200000000000003,0.31280000000000002,2.1700180949315468,0.10543020300776051,0.86800723797261881,0.12146235468498053,1.3929852449390543,0.33030991507976265,8.233003572123696]
[0.14705984228711233,0.78300000000000003,0.31320000000000003,2.1724420716940331,0.10556221750493888,0.86897682867761328,0.12147874836384388,1.3931105822045839,0.32976209606320733,8.231892520038782]
[0.14725627783788034,0.78400000000000003,0.31360000000000005,2.1748700891658892,0.10569401230386294,0.8699480356663557,0.12149462723127399,1.3932319781231199,0.32921142143005916,8.2308166442325561]
[0.14745201932690793,0.78500000000000003,0.31400000000000006,2.1773021820079839,0.10582558625942096,0.87092087280319364,0.12150998967197206,1.3933494208616422,0.32865787682634351,8.2297760266427176]
[0.14764706224370783,0.78600000000000003,0.31440000000000001,2.1797383852697267,0.10595693822072527,0.87189535410789076,0.12152483405435587,1.3934628984478143,0.32810144772615679,8.2287707511101651]
[0.14784140205310442,0.78700000000000003,0.31480000000000002,2.1821787343955514,0.10608806703104305,0.8728714937582206,0.12153915873030985,1.3935723987679376,0.32754211942893696,8.2278009034023079]
[0.14803503419489103,0.78800000000000003,0.31520000000000004,2.1846232652315307,0.10621897152772589,0.87384930609261235,0.12155296203493074,1.3936779095648659,0.32697987705667764,8.2268665712369025]
[0.14822795408347955,0.78900000000000003,0.31560000000000005,2.1870720140321378,0.10634965054213812,0.87482880561285514,0.12156624228626721,1.3937794184358727,0.32641470555108265,8.2259678443064406]
[0.14842015710754392,0.79,0.31600000000000006,2.1895250174671479,0.10648010289958426,0.87581000698685918,0.12157899778505489,1.3938769128304758,0.32584658967066077,8.2251048143030925]
[0.14861163862965626,0.79100000000000004,0.31640000000000001,2.1919823126286904,0.10661032741923514,0.87679292505147621,0.12159122681444547,1.393970380048219,0.32527551398775778,8.2242775749442174]
[0.14880239398591608,0.79200000000000004,0.31680000000000003,2.1944439370384514,0.10674032291405273,0.87777757481538066,0.12160292763973037,1.3940598072364059,0.32470146288552509,8.2234862219984741]
[0.1489924184855714,0.79300000000000004,0.31720000000000004,2.1969099286550327,0.10687008819071399,0.87876397146201313,0.1216140985080585,1.3941451813877839,0.32412442055482338,8.2227308533125125]
[0.14918170741063286,0.79400000000000004,0.31760000000000005,2.1993803258814695,0.10699962204953307,0.87975213035258781,0.12162473764814831,1.3942264893381824,0.32354437099105898,8.2220115688383117]
[0.14937025601548018,0.79500000000000004,0.31800000000000006,2.2018551675729183,0.10712892328438288,0.88074206702916735,0.12163484326999349,1.3943037177641007,0.32296129799095119,8.2213284706611152]
[0.14955805952645992,0.79600000000000004,0.31840000000000002,2.2043344930445032,0.10725799068261455,0.88173379721780132,0.12164441356456274,1.3943768531802434,0.32237518514922953,8.220681663028035]
[0.14974511314147565,0.79700000000000004,0.31880000000000003,2.2068183420793472,0.10738682302497621,0.88272733683173898,0.12165344670349293,1.3944458819370016,0.32178601585525746,8.2200712523773305]
[0.14993141202956958,0.79800000000000004,0.31920000000000004,2.2093067549367742,0.10751541908553014,0.8837227019747097,0.12166194083877568,1.3945107902178837,0.32119377328958293,8.2194973473683337]
[0.1501169513304953,0.79900000000000004,0.31960000000000005,2.2117997723606937,0.10764377763156835,0.88471990894427754,0.12166989410243745,1.3945715640368883,0.3205984404204113,8.2189600589121152]
[0.15030172615428231,0.8,0.32000000000000006,2.2142974355881813,0.10777189742352727,0.88571897423527257,0.12167730460621241,1.3946281892358194,0.31999999999999995,8.2184595002028296]
[0.15048573158079054,0.80100000000000005,{"$f":"B851*D","v":0.32040000000000002},{"$f":"ACOS(1-2*C851/D)","v":2.2167997863582407},{"$f":"D^2/8*(2*D851-SIN(2*D851))","v":0.10789977721490021},0.88671991454329635,0.12168417044120837,{"$f":"Manning_M*(G851)^(2/3)*s^(1/2)","v":1.3946806514815446},0.31939843456097272,8.2179957867498405]
[0.15066896265925661,0.80200000000000005,0.32080000000000003,2.2193068669207765,0.10802741575214912,0.88772274676831064,0.12169048967756541,1.3947289362631927,0.31879372641255038,8.2175690364105574]
[0.15085141440782959,0.80300000000000005,0.32120000000000004,2.2218187200457615,0.10815481177461428,0.8887274880183047,0.12169626036410686,1.3947730288892881,0.31818585763669632,8.2171793694240769]
[0.15103308181309785,0.80400000000000005,0.32160000000000005,2.2243353890326194,0.10828196401442265,0.88973415561304781,0.12170148052798289,1.3948129144848256,0.31757481008417532,8.2168269084456149]
[{"$f":"H855*E855","v":0.15121395982960495},0.80500000000000005,0.32200000000000006,2.2268569177198199,0.10840887119639456,{"$f":"D*D855","v":0.89074276708792799},{"$f":"D/(8*D855)*(2*D855-SIN(2*D855))","v":0.12170614817430585},1.3948485779882744,{"$f":"D*(1-(1-2*C855/D)^2)^0.5","v":0.31696056537052048},8.2165117785817525]
[0.1513940433793558,0.80600000000000005,0.32240000000000002,2.229383350494698,0.10853553203794881,0.89175334019787922,0.12171026128577761,1.3948800041485194,0.31634310487190964,8.2162341074265228]
[0.15157332735131224,0.80700000000000005,0.32280000000000003,2.2319147323035042,0.1086619452490062,0.89276589292140174,0.12171381782230864,1.3949071775217321,0.31572240972094456,8.2159940250983752]
[0.15175180660087714,0.80800000000000005,0.32320000000000004,2.2344511086616805,0.10878810953189101,0.89378044346467223,0.12171681572062835,1.394930082468171,0.31509846080233395,8.2157916642780009]
[0.15192947594936809,0.80900000000000005,0.32360000000000005,2.2369925256643857,0.10891402358123117,0.89479701026575431,0.12171925289388678,1.3949487031489087,0.31447123874847444,8.2156271602470845]
[0.15210633018347902,0.81,0.32400000000000007,2.2395390299972688,0.10903968608385635,0.89581561199890758,0.1217211272312469,1.3949630235224861,0.3138407239349284,8.2155006509280089]
[0.15228236405472995,0.81100000000000005,0.32440000000000002,2.2420906689474922,0.10916509571869423,0.89683626757899693,0.12172243659746791,1.3949730273414855,0.31320689647579597,8.2154122769244839]
[0.15245757227890536,0.81200000000000006,0.32480000000000003,2.244647490415026,0.10929025115666514,0.89785899616601039,0.12172317883247874,1.3949786981490309,0.3125697362189756,8.215362181563199]
[0.15263194953547907,0.81299999999999994,0.32519999999999999,2.2472095429242063,0.10941515106057451,0.89888381716968258,0.12172335175094176,1.3949800192751993,0.31192922274131357,8.2153505109364762]
[0.15280549046702707,0.81399999999999995,0.3256,2.2497768756355763,0.10953979408500342,0.89991075025423051,0.12172295314180624,1.3949769738333564,0.31128533534363623,8.2153774139459799]
[0.15297818967862675,0.81499999999999995,0.32600000000000001,2.2523495383580134,0.10966417887619731,0.90093981534320544,0.12172198076785146,1.3949695447163994,0.31063805304566283,8.2154430423474878]
[0.15315004173724273,0.81599999999999995,0.32640000000000002,2.2549275815611507,0.10978830407195235,0.90197103262446032,0.12172043236521897,1.3949577145929155,0.30998735458079574,8.2155475507967797]
[0.15332104117109871,0.81699999999999995,0.32679999999999998,2.2575110563881058,0.10991216830149991,0.90300442255524238,0.12171830564293376,1.3949414659032473,0.30933321839078332,8.2156910968966805]
[0.15349118246903509,0.81799999999999995,0.32719999999999999,2.260100014668522,0.1100357701853889,0.90404000586740885,0.12171559828241418,1.3949207808554642,0.30867562262025167,8.2158738412452337]
[0.1536604600798516,0.81899999999999995,0.3276,2.262694508931931,0.11015910833536566,0.90507780357277245,0.12171230793696991,1.3948956414212386,0.30801454511110354,8.2160959474851225]
[0.15382886841163493,0.82,0.32800000000000001,2.2652945924214523,0.11028218135425182,0.90611783696858095,0.12170843223128799,1.3948660293316206,0.30734996339677678,8.216357582354318]
[0.15399640183107091,0.82099999999999995,0.32840000000000003,2.2679003191078326,0.11040498783581973,0.90716012764313314,0.12170396876090638,1.3948319260727133,0.30668185469636117,8.2166589157379963]
[0.15416305466274,0.82199999999999995,0.32879999999999998,2.2705117437038398,0.11052752636466537,0.90820469748153598,0.12169891509167449,1.3947933128812382,0.30601019590856776,8.2170001207217886]
[0.15432882118839725,0.82299999999999995,0.32919999999999999,2.2731289216790267,0.11064979551607936,0.90925156867161072,0.1216932687592009,1.3947501707399954,0.30533496360554591,8.2173813736463757]
[0.15449369564623397,0.82399999999999995,0.3296,2.2757519092748604,0.11077179385591454,0.91030076370994417,0.12168702726828706,1.3947024803732104,0.30465613402654479,8.2178028541634891]
[0.15465767223012308,0.82499999999999996,0.33,2.2783807635202518,0.11089351994045196,0.91135230540810075,0.12168018809234721,1.3946502222417665,0.30397368307141331,8.2182647452933431]
[0.15482074508884555,0.82599999999999996,0.33040000000000003,2.281015542247478,0.1110149723162636,0.91240621689899126,0.12167274867281358,1.3945933765383143,0.30328758629393326,8.2187672334835558]
[0.1549829083252984,0.82699999999999996,0.33079999999999998,2.2836563041085176,0.11113614952007252,0.91346252164340713,0.12166470641852702,1.3945319231822642,0.3025978188949815,8.2193105086695919]
[0.15514415599568418,0.82799999999999996,0.33119999999999999,2.2863031085918171,0.11125705007861046,0.91452124343672692,0.12165605870511197,1.3944658418146498,0.30190435571551472,8.2198947643367966]
[0.1553044821086797,0.82899999999999996,0.33160000000000001,2.2889560160394922,0.11137767250847234,0.91558240641579691,0.12164680287433567,1.3943951117928586,0.30120717122937168,8.2205201975840332]
[0.15546388062458497,0.83,0.33200000000000002,2.2916150876649861,0.11149801531596802,0.91664603506599451,0.12163693623345095,1.3943197121852307,0.30050623953588723,8.221187009189018]
[0.15562234545445106,0.83099999999999996,0.33240000000000003,2.2942803855711946,0.11161807699697081,0.91771215422847785,0.12162645605452213,1.3942396217655182,0.29980153435231111,8.2218954036753704]
[0.15577987045918648,0.83199999999999996,0.33279999999999998,2.2969519727690768,0.11173785603676327,0.91878078910763072,0.12161535957373366,1.394154819007202,0.29909302900602686,8.2226455893814485]
[0.15593644944864099,0.83299999999999996,0.3332,2.2996299131967657,0.11185735090987965,0.91985196527870627,0.12160364399068055,1.3940652820776582,0.29838069642656179,8.2234377785310269]
[0.15609207618066656,0.83399999999999996,0.33360000000000001,2.3023142717391942,0.11197656007994507,0.92092570869567769,0.12159130646764037,1.3939709888321759,0.2976645091373844,{"$f":"F884/E884","v":8.2242721873058766}]
[0.15624674436015437,0.83499999999999996,0.33400000000000002,2.3050051142482553,0.11209548199951135,0.92200204569930211,0.12157834412882602,1.3938719168078111,0.29694443924747949,8.2251490359202997]
[0.15640044763804767,0.83599999999999997,0.33440000000000003,2.3077025075635147,0.11221411510988967,0.92308100302540597,0.12156475405961875,1.3937680432170851,0.29622045844269429,8.2260685486976932]
[0.15655317961032911,0.83699999999999997,0.33479999999999999,2.3104065195334909,0.11233245784097934,0.92416260781339643,0.12155053330578064,1.3936593449415104,0.29549253797684977,8.2270309541491944]
[0.15670493381698208,0.83799999999999997,0.3352,2.31311721903753,0.11245050861109336,0.92524688761501206,0.12153567887264606,1.3935457985249431,0.2947606486626056,8.2280364850545062]
[0.15685570374092522,0.83899999999999997,0.33560000000000001,2.3158346760082824,0.11256826582677995,0.92633387040331305,0.12152018772429131,1.3934273801667585,0.29402476086207435,8.2290853785449229]
[0.15700548280691881,0.84,0.33600000000000002,2.318558961454817,0.1126857278826405,0.92742358458192686,0.12150405678268153,1.3933040657148372,0.29328484447717379,8.2301778761886908]
[0.15715426438044283,0.84099999999999997,0.33640000000000003,2.3212901474863834,0.1128028931611435,0.92851605899455336,0.12148728292679448,1.3931758306583644,0.29254086893970899,8.2313142240787265]
[0.15730204176654469,0.84199999999999997,0.33679999999999999,2.3240283073368473,0.11291976003243433,0.92961132293473892,0.12146986299172,1.3930426501204245,0.29179280320117562,8.2324946729228206]
[0.15744880820865745,0.84299999999999997,0.3372,2.3267735153898323,0.11303632685414126,0.93070940615593301,0.12145179376773475,1.3929044988503982,0.29104061572227341,8.2337194781363774]
[0.15759455688738508,0.84399999999999997,0.33760000000000001,2.3295258472045743,0.11315259197117693,0.93181033888182974,0.12143307199935104,1.3927613512161414,0.29028427446212102,8.2349888999377701]
[0.15773928091925604,0.84499999999999997,0.33800000000000002,2.3322853795425296,0.11326855371553532,0.93291415181701187,0.12141369438433877,1.3926131811959506,0.28952374686716115,8.236303203446468]
[0.1578829733554421,0.84599999999999997,0.33840000000000003,2.3350521903947592,0.11338421040608472,0.93402087615790375,0.12139365757272025,1.3924599623702929,0.28875899985974457,8.2376626587839237]
[0.15802562718044272,0.84699999999999998,0.33879999999999999,2.3378263590101112,0.11349956034835544,0.93513054360404446,0.12137295816573573,1.3923016679133104,0.2879899998263829,8.2390675411774321]
[0.15816723531073315,0.84799999999999998,0.3392,2.3406079659242409,0.11361460183432331,0.93624318636969639,0.12135159271478005,1.3921382705840752,0.28721671260565607,8.240518131066974]
[0.15830779059337508,0.84899999999999998,0.33960000000000001,2.3433970929894885,0.11372933314218796,0.93735883719579549,0.12132955772030787,1.3919697427175954,0.28643910347576501,8.2420147142152]
[0.15844728580458783,0.85,0.34,2.3461938234056499,0.11384375253614601,0.93847752936226003,0.12130684963070797,1.3917960562155571,0.28565713714171398,8.2435575818206477]
[0.15858571364828061,0.85099999999999998,0.34040000000000004,2.3489982417516773,0.11395785826615927,0.93959929670067099,0.12128346484114377,1.3916171825368007,0.28487077772211028,8.24514703063433]
[0.15872306675454229,0.85199999999999998,0.34079999999999999,2.3518104340183381,0.11407164856771747,0.94072417360733529,0.12125939969236056,1.3914330926875136,0.28407998873556728,8.2467833630797749]
[0.15885933767808852,0.85299999999999998,0.3412,2.3546304876418711,0.11418512166159554,0.94185219505674844,0.12123465046945678,1.3912437572111331,0.283284733086695,8.2484668873766793]
[0.15899451889666388,0.85399999999999998,0.34160000000000001,2.357458491538674,0.11429827575360488,0.9429833966154697,0.12120921340061885,1.3910491461779495,0.2824849730516652,8.2501979176683147]
[0.15912860280939883,0.85499999999999998,0.34200000000000003,2.3602945361410685,0.11441110903433935,0.94411781445642751,0.12118308465581822,1.3908492291743975,0.28168067026333204,8.2519767741527623]
[0.1592615817351174,0.85599999999999998,0.34240000000000004,2.3631387134341755,0.11452361967891467,0.94525548537367021,0.12115626034546859,1.3906439752920208,0.28087178569589355,8.2538037832182169]
[0.15939344791059629,0.85699999999999998,0.34279999999999999,2.3659911169939458,0.11463580584670187,0.94639644679757839,0.12112873651904246,1.3904333531161033,0.28005827964907593,8.2556792775824217]
[0.15952419348877236,0.85799999999999998,0.34320000000000001,2.3688518420263978,0.11474766568105432,0.94754073681055917,0.12110050916364529,1.3902173307139527,0.27924011173182123,8.2576035964364287]
[0.15965381053689653,0.85899999999999999,0.34360000000000002,2.3717209854080954,0.11485919730902801,0.94868839416323825,0.12107157420254526,1.389995875622819,0.27841724084546204,8.2595770855928716]
[0.15978229103463226,0.86,0.34400000000000003,2.3745986457279264,0.11497039884109496,0.94983945829117067,0.12104192749365768,1.3897689548374408,0.2775896251663596,8.2616000976388762]
[0.15990962687209706,0.86099999999999999,0.34440000000000004,2.3774849233302309,0.11508126837084992,0.95099396933209235,0.12101156482798146,1.3895365347971969,0.27675722212798703,8.263672992093813]
[0.16003580984784402,0.86199999999999999,0.3448,2.3803799203593217,0.11519180397470921,0.95215196814372871,0.12098048192798656,1.3892985813728593,0.27591998840243526,8.2657961355720868]
[0.16016083166678133,0.86299999999999999,0.34520000000000001,2.3832837408054766,0.11530200371160267,0.95331349632219065,0.12094867444594964,1.3890550598529154,0.27507787988131654,8.267969901951151]
[0.16028468393802817,0.86399999999999999,0.34560000000000002,2.3861964905524307,0.11541186562265736,0.95447859622097231,0.12091613796223696,1.3888059349294626,0.27423085165604544,8.27019467254493]
[0.16040735817270285,0.86499999999999999,{"$f":"B915*D","v":0.34600000000000003},{"$f":"ACOS(1-2*C915/D)","v":2.3891182774264563},{"$f":"D^2/8*(2*D915-SIN(2*D915))","v":0.11552138773087346},0.95564731097058253,0.12088286798353114,{"$f":"Manning_M*(G915)^(2/3)*s^(1/2)","v":1.3885511706836384},0.27337885799746847,8.2724708362829222]
[0.16052884578164273,0.86599999999999999,0.34640000000000004,2.392049211247083,0.11563056804079198,0.95681968449883326,0.12084885994100068,1.3882907305705841,0.27252185233481729,8.2747987898951401]
[0.16064913807305056,0.86699999999999999,0.3468,2.3949894038795216,0.11573940453815348,0.95799576155180866,0.12081410918840924,1.3880245774039091,0.27165978723395923,8.2771789381031891]
[0.16076822625006781,0.86799999999999999,0.34720000000000001,2.3979389692888793,0.11584789518954874,0.95917558771555178,0.12077861100016235,1.3877526733396497,0.27079261437491237,8.2796116938176709]
[{"$f":"H919*E919","v":0.16088610140826756},0.86899999999999999,0.34760000000000002,2.4008980235962154,0.11595603794205928,{"$f":"D*D919","v":0.96035920943848618},{"$f":"D/(8*D919)*(2*D919-SIN(2*D919))","v":0.12074236056928923},1.387474979859685,{"$f":"D*(1-(1-2*C919/D)^2)^0.5","v":0.26992028452859929},8.282097478342239]
[0.16100275453306881,0.87,0.34800000000000003,2.4038666851365442,0.11606383072288927,0.96154667405461769,0.12070535300535666,1.3871914577546078,0.26904274753280383,8.2846367215845174]
[0.16111817649706417,0.871,0.34840000000000004,2.4068450745188419,0.11617127143898727,0.96273802980753675,0.12066758333231245,1.3869020671060044,0.26815995226729877,8.2872298622741969]
[0.16123235805726105,0.872,0.3488,2.409833314688159,0.11627835797665777,0.96393332587526359,0.12062904648625519,1.3866067672681408,0.26727184662811004,8.289877348188627]
[0.16134528985223104,0.873,0.34920000000000001,2.4128315309899286,0.11638508820116263,0.96513261239597148,0.1205897373131274,1.3863055168490157,0.26637837750087751,8.2925796363861863]
[0.16145696239916321,0.874,0.34960000000000002,2.4158398512365511,0.11649145995631116,0.96633594049462046,0.12054965056632876,1.385998273690757,0.26547949073327681,8.2953371934477786]
[0.16156736609081915,0.875,0.35000000000000003,2.4188584057763776,0.11659747106403956,0.96754336231055105,0.12050878090424583,1.385684994849335,0.26457513110645908,8.2981504957267997]
[0.16167649119238364,0.876,0.35040000000000004,2.4218873275651771,0.11670311932397814,0.96875493102607091,0.12046712288769497,1.3853656365735645,0.26366524230546573,8.3010200296079653]
[0.16178432783820754,0.877,0.3508,2.4249267522402111,0.11680840251300696,0.9699707008960845,0.12042467097727412,1.3850401542833561,0.26274976688857404,8.3039462917753326]
[0.16189086602843858,0.878,0.35120000000000001,2.4279768181970303,0.11691331838479879,0.97119072727881217,0.12038141953062015,1.3847085025471983,0.26182864625552338,8.3069297894899847]
[0.16199609562553371,0.879,0.35160000000000002,2.4310376666691069,0.11701786466934912,0.97241506666764277,0.12033736279956683,1.3843706350588185,0.26090182061457529,8.3099710408777501]
[0.16210000635064931,0.88,0.35200000000000004,2.4341094418104503,0.11712203907249269,0.97364377672418012,0.12029249492719936,1.3840265046130003,0.25996922894835078,8.3130705752274618]
[0.16220258777990354,0.88100000000000001,0.35240000000000005,2.4371922907813235,0.1172258392754064,0.97487691631252948,0.120246809944801,1.3836760630805149,0.25903080897839148,8.3162289333001649]
[0.16230382934050389,0.88200000000000001,0.3528,2.4402863638372168,0.11732926293409732,0.97611454553488675,0.12020030176868614,1.3833192613821186,0.25808649712838527,8.3194466676498315]
[0.16240372030673655,0.88300000000000001,0.35320000000000001,2.4433918144212314,0.11743230767887623,0.97735672576849264,0.12015296419691546,1.3829560494615896,0.25713622848599144,8.3227243429560911]
[0.16250224979580788,0.88400000000000001,0.35360000000000003,2.4465087992600205,0.11753497111381503,0.97860351970400827,0.12010479090588705,1.3825863762577417,0.25617993676320555,8.3260625363695144]
[0.16259940676353385,0.88500000000000001,0.35400000000000004,2.4496374784634765,0.11763725081618859,0.97985499138539067,0.12005577544679792,1.3822101896753762,0.25521755425518838,8.3294618378700545]
[0.1626951799998701,0.88600000000000001,0.35440000000000005,2.4527780156283261,0.11773914433589927,0.98111120625133053,0.12000591124196996,1.3818274365551295,0.25424901179748949,8.3329228506392727]
[0.16278955812427337,0.88700000000000001,0.3548,2.4559305779458356,0.11784064919488436,0.98237223117833428,0.11995519158103345,1.3814380626421423,0.25327423872158811,8.3364461914469867]
[0.16288252958088897,0.88800000000000001,0.35520000000000002,2.4590953363138213,0.11794176288650535,0.98363813452552851,0.11990360961696162,1.3810420125535163,0.25229316280866593,8.3400324910530426]
[0.16297408263355367,0.88900000000000001,0.35560000000000003,2.4622724654531742,0.11804248287491804,0.98490898618126976,0.11985115836194903,1.3806392297444872,0.25130571024153031,8.3436823946249401]
[0.16306420536060703,0.89,0.35600000000000004,2.4654621440291318,0.11814280659442349,0.98618485761165275,0.11979783068312597,1.3802296564732526,0.25031180555459226,8.34739656217209]
[0.16315288564950067,0.89100000000000001,0.35640000000000005,2.4686645547775266,0.1182427314487981,0.98746582191101062,0.11974361929810062,1.379813233764392,0.24931137158180317,8.3511756689975201]
[0.16324011119119614,0.89200000000000002,0.35680000000000001,2.4718798846362682,0.11834225481060276,0.98875195385450732,0.1196885167703209,1.379389901370806,0.24830432940244918,8.355020406167899]
[0.16332586947434116,0.89300000000000002,0.35720000000000002,2.4751083248823309,0.11844137402046991,0.99004332995293243,0.11963251550424638,1.3789595977340992,0.24729059828469016,8.358931481002795]
[0.16341014777921253,0.89400000000000002,0.35760000000000003,2.4783500712745132,0.11854008638636709,0.99134002850980529,0.11957560774032096,1.3785222599433318,0.24627009562673258,8.3629096175841493]
[0.16349293317141483,0.89500000000000002,0.35800000000000004,2.4816053242022948,0.11863838918283705,0.99264212968091803,0.11951778554973586,1.3780778236920526,0.24524273689550929,8.3669555572870138]
[0.16357421249532178,0.89600000000000002,0.35840000000000005,2.4848742888410893,0.11873627965021245,0.99394971553643574,0.11945904082897225,1.3776262232335246,0.24420843556273797,8.3710700593325971]
[0.16365397236724766,0.89700000000000002,0.35880000000000001,2.488157175314246,0.11883375499380448,0.99526287012569847,0.11939936529411185,1.3771673913340525,0.24316710303821934,8.3752539013648732]
[0.16373219916833429,0.89800000000000002,0.35920000000000002,2.4914541988621575,0.11893081238306435,0.99658167954486299,0.11933875047490318,1.3767012592243051,0.24211864860022658,{"$f":"F948/E948","v":8.3795078800519089}]
[0.16380887903713953,0.89900000000000002,0.35960000000000003,2.4947655800188553,0.11902744895071621,0.99790623200754214,0.11927718770857079,1.3762277565485357,0.24106297932283174,8.3838328117132814]
[0.16388399786191013,0.9,0.36000000000000004,2.4980915447965089,0.11912366179186037,0.99923661791860363,0.11921466813335299,1.3757468113115727,0.23999999999999996,8.3882295329749574]
[0.16395754127252418,0.90100000000000002,0.36040000000000005,2.501432324878258,0.11921944796304561,1.0005729299513033,0.11915118268175402,1.3752583498234787,0.23892961306627508,8.3926989014531461]
[0.16402949463208294,0.90200000000000002,0.36080000000000001,2.5047881578198465,0.11931480448130882,1.0019152631279387,0.11908672207349437,1.3747622966417288,0.23785171851386733,8.3972417964687107]
[0.16409984302813485,0.90300000000000002,0.36120000000000002,2.508159287260554,0.11940972832318095,1.0032637149042216,0.11902127680814271,1.3742585745107858,0.23676621380593979,8.4018591197938317]
[0.16416857126351098,0.90400000000000003,0.36160000000000003,2.511545963143953,0.11950421642365736,1.0046183852575812,0.11895483715741158,1.373747104298922,0.23567299378588116,8.4065517964327192]
[0.16423566384674959,0.90500000000000003,0.36200000000000004,2.5149484419490529,0.11959826567513103,1.0059793767796212,0.11888739315709777,1.3732278049321276,0.23457195058233196,8.4113207754383197]
[0.16430110498208775,0.90600000000000003,0.36240000000000006,2.5183669869324437,0.11969187292628698,1.0073467947729775,0.11881893459864688,1.3727005933249423,0.23346297350971934,8.4161670307670651]
[0.16436487855899434,0.90700000000000003,0.36280000000000001,2.5218018683820751,0.11978503498095583,1.0087207473528301,0.11874945102032033,1.3721653843080324,0.23234594896403937,8.4210915621738796]
[0.16442696814121954,0.90800000000000003,0.36320000000000002,2.5252533638833738,0.11987774859692486,1.0101013455533496,0.11867893169794157,1.3716220905523202,0.23122076031360159,8.4260953961497833]
[0.1644873569553309,0.90900000000000003,0.36360000000000003,2.5287217585984196,0.11997001048470404,1.0114887034393678,0.11860736563519658,1.3710706224894658,0.23008728778444063,8.4311795869046016]
[0.16454602787870756,0.91,0.36400000000000005,2.5322073455589984,0.12006181730624545,1.0128829382235993,0.11853474155346184,1.3705108882284769,0.22894540834006694,8.4363452173975269]
[0.16460296342695904,0.91100000000000003,0.36440000000000006,2.5357104259743606,0.12015316567361303,1.0142841703897443,0.11846104788113129,1.369942793468218,0.22779499555521387,8.4415934004183484]
[0.16465814574073451,0.91200000000000003,0.36480000000000001,2.5392313095546104,0.12024405214760092,1.0156925238218442,0.11838627274241129,1.3693662414055607,0.22663591948320985,8.446925279722528]
[0.16471155657188674,0.91300000000000003,0.36520000000000002,2.5427703148507046,0.12033447323629722,1.0171081259402819,0.1183104039455511,1.3687811326389203,0.22546804651657404,8.452342031223397]
[0.16476317726894826,0.91400000000000003,0.36560000000000004,2.5463277696121085,0.12042442539359052,1.0185311078448434,0.11823342897047304,1.3681873650668681,0.22429123924041258,8.4578448642450716]
[0.16481298876187922,0.91500000000000004,0.36600000000000005,2.5499040111632496,0.1205139050176164,1.0199616044652999,0.1181553349557644,1.3675848337815233,0.22310535627814945,8.4634350228399349]
[0.16486097154604046,0.91600000000000004,0.36640000000000006,2.5534993867999889,0.12060290844914055,1.0213997547199956,0.1180761086849902,1.366973430956385,0.22191025212909821,8.469113787174793]
[0.16490710566534222,0.91700000000000004,0.36680000000000001,2.5571142542074234,0.12069143196987521,1.0228457016829695,0.11799573657228259,1.3663530457282447,0.2207057769973409,8.474882474990217]
[0.1649513706945144,0.91800000000000004,0.36720000000000003,2.5607489819004416,0.12077947180072526,1.0242995927601768,0.11791420464715915,1.3657235640727805,0.21949177661133457,8.4807424431378085]
[0.16499374572044309,0.91900000000000004,0.36760000000000004,2.5644039496885584,0.12086702409996034,1.0257615798754234,0.11783149853851942,1.3650848686734336,0.21826809203362729,8.4866950892005946]
[0.16503420932250906,0.92,0.36800000000000005,2.5680795491666966,0.12095408496130861,1.0272318196666788,0.11774760345776319,1.364436838783089,0.21703455946000855,8.4927418532021868]
[0.16507273955186352,0.92100000000000004,0.36840000000000006,2.5717761842336913,0.12104065041196806,1.0287104736934765,0.11766250418097168,1.3637793500780935,0.21579101000736786,8.49888421941065]
[0.1651093139095664,0.92200000000000004,0.36880000000000002,2.5754942716404656,0.12112671641053041,1.0301977086561862,0.11757618503008602,1.3631122745040605,0.21453726948947582,8.5051237182437465]
[0.16514390932351211,0.92300000000000004,0.36920000000000003,2.5792342415699809,0.12121227884481311,1.0316936966279924,0.11748862985301321,1.3624354801129037,0.21327315817983281,8.511461928282527]
[0.16517650212405477,0.92400000000000004,0.36960000000000004,2.5829965382512228,0.12129733352959327,1.0331986153004891,0.11739982200258357,1.3617488308904677,0.21199849056066405,8.5179004784010068]
[0.16520706801824372,0.92500000000000004,0.37000000000000005,2.5867816206097221,0.12138187620423856,1.0347126482438889,0.11730974431427652,1.3610521865740846,0.21071307505705472,8.524441050020263]
[0.16523558206256833,0.92600000000000005,0.37040000000000006,2.5905899629572788,0.12146590253022864,1.0362359851829115,0.11721837908262568,1.3603454024593193,0.20941671375513443,8.5310853794959325]
[0.1652620186341035,0.92700000000000005,0.37080000000000002,2.5944220557238298,0.12154940808856023,1.037768822289532,0.11712570803620519,1.3596283291951081,0.20810920210312656,8.5378352606490644]
[0.16528635139993983,0.92800000000000005,0.37120000000000003,2.5982784062346456,0.12163238837702925,1.0393113624938584,0.117031712311091,1.3589008125664233,0.20679032859396493,8.544692547450925]
[0.16530855328476757,0.92900000000000005,{"$f":"B979*D","v":0.37160000000000004},{"$f":"ACOS(1-2*C979/D)","v":2.6021595395363262},{"$f":"D^2/8*(2*D979-SIN(2*D979))","v":0.12171483880738182},1.0408638158145305,0.11693637242268198,{"$f":"Manning_M*(G979)^(2/3)*s^(1/2)","v":1.3581626932635091},0.20545987442807412,8.5516591568735141]
[0.16532859643647771,0.93,0.37200000000000005,2.6060659992754056,0.12179675470232638,1.0424263997101624,0.11683966823575354,1.357413806636671,0.20411761315476912,8.5587370719184808]
[0.16534645218962424,0.93100000000000005,0.37240000000000006,2.6099983486337104,0.1218781312923977,1.0439993394534841,0.11674157893260621,1.3566539824354684,0.2027633102905945,8.5659283448383885]
[0.16536209102658278,0.93200000000000005,0.37280000000000002,2.6139571713250112,0.12195896371266314,1.0455828685300046,0.11664208297915828,1.355883044531093,0.20139672291276237,8.5732351005655563]
[{"$f":"H983*E983","v":0.16537548253622403},0.93300000000000005,0.37320000000000003,2.6179430726579644,0.12203924699926147,{"$f":"D*D983","v":1.0471772290631858},{"$f":"D/(8*D983)*(2*D983-SIN(2*D983))","v":0.1165411580888164},1.3551008106205769,{"$f":"D*(1-(1-2*C983/D)^2)^0.5","v":0.20001759922566809},8.5806595403650991]
[0.16538659536989819,0.93400000000000005,0.37360000000000004,2.6219566806707895,0.12211897608576197,1.0487826722683158,0.1164387811839435,1.3543070919113354,0.19862567809827603,8.5882039457305517]
[0.16539539719451571,0.93500000000000005,0.37400000000000005,2.6259986473437031,0.12219814579933264,1.0503994589374812,0.11633492835472389,1.3535016927844332,0.19722068856993671,8.5958706825420403]
[0.165401854642479,0.93600000000000005,0.37440000000000007,2.6300696498957166,0.12227675085670384,1.0520278599582866,0.11622957481520703,1.3526844104347644,0.19580234932196269,8.6036622055091936]
[0.16540593325820296,0.93700000000000006,0.37480000000000002,2.6341703921730772,0.12235478585991318,1.053668156869231,0.11612269485628804,1.351855034486187,0.19437036811201436,8.6115810629230314]
[0.16540759744092978,0.93799999999999994,0.37519999999999998,2.6383016061374027,0.12243224529181632,1.055320642454961,0.11601426179535898,1.3510133465794247,0.19292444116803872,8.6196299017437141]
[0.16540681038351718,0.93899999999999995,0.37559999999999999,2.6424640534623838,0.12250912351134668,1.0569856213849536,0.1159042479223366,1.3501591199303402,0.19146425253816973,8.6278114730537308]
[0.16540353400684138,0.94,0.376,2.6466585272488974,0.12258541474850532,1.058663410899559,0.11579262444174113,1.349292118855911,0.18998947339260674,8.6361286379093247]
[0.16539772888942256,0.94099999999999995,0.37640000000000001,2.6508858538694478,0.12266111309906169,1.0603543415477792,0.11567936141046546,1.3484120982649699,0.18849976127305845,8.6445843736264809]
[0.1653893541918324,0.94199999999999995,0.37680000000000002,2.6551468949540404,0.12273621251894261,1.0620587579816163,0.1155644276708343,1.3475188031104257,0.1869947592848526,8.6531817805417646]
[0.16537836757539948,0.94299999999999995,0.37719999999999998,2.6594425495309739,0.12281070681828569,1.0637770198123897,0.11544779077850816,1.3466119677993396,0.18547409522626074,8.6619240892928442]
[0.16536472511466957,0.94399999999999995,0.37759999999999999,2.6637737563375889,0.12288458965513115,1.0655095025350356,0.11532941692473594,1.3456913155567887,0.18393738064895901,8.6708146686686227]
[0.16534838120301917,0.94499999999999995,0.378,2.6681414963177268,0.12295785452872256,1.0672565985270908,0.11520927085240359,1.3447565577390124,0.18238420984284806,8.6798570340846588]
[0.1653292884507459,0.94599999999999995,0.37840000000000001,2.6725467953247071,0.12303049477238569,1.0690187181298829,0.11508731576525846,1.3438073930907593,0.18081415873763879,8.6890548567461767]
[0.16530739757488411,0.94699999999999995,0.37880000000000003,2.6769907270508408,0.1231025035459493,1.0707962908203363,0.11496351322961769,1.3428435069412004,0.17922678371270284,8.6984119735684367]
[0.16528265727989716,0.94799999999999995,0.37919999999999998,2.6814744162071307,0.12317387382767037,1.0725897664828523,0.11483782306778102,1.3418645703320184,0.17762162030563741,8.7079323979327565]
[0.16525501412829705,0.94899999999999995,0.37959999999999999,2.6859990419797839,0.12324459840562074,1.0743996167919136,0.1147102032422731,1.3408702390705374,0.1759981818087904,8.7176203313662963]
[0.16522441240011956,0.95,0.38,2.6905658417935303,0.12331466986848767,1.0762263367174121,0.11458060972992778,1.3398601526998182,0.17435595774162704,8.7274801762449137]
[0.16519079394004607,0.95099999999999996,0.38040000000000002,2.695176115415733,0.12338408059573655,1.0780704461662933,0.11444899638469863,1.3388339333766055,0.17269441218522394,8.7375165496313247]
[0.16515409799080341,0.95199999999999996,0.38080000000000003,2.6998312294397349,0.12345282274707702,1.0799324917758939,0.11431531478793192,1.3377911846467987,0.17101298196335846,8.7477342983756383]
[0.16511426101129043,0.95299999999999996,0.38119999999999998,2.7045326221911892,0.12352088825116825,1.0818130488764757,0.11417951408466713,1.3367314901067253,0.16931107465254602,8.7581385156226315]
[0.16507121647766451,0.95399999999999996,0.38159999999999999,2.7092818091071669,0.12358826879349048,1.0837127236428667,0.11404154080433081,1.3356544119368632,0.16758806640092255,8.7687345588900012]
[0.16502489466537629,0.95499999999999996,0.38200000000000001,2.7140803886449234,0.12365495580330207,1.0856321554579693,0.1139013386639591,1.3345594892927815,0.16584329953302313,8.7795280699051332]
[0.16497522240984996,0.95599999999999996,0.38240000000000002,2.7189300487854884,0.12372094043959156,1.0875720195141954,0.1137588483518141,1.3334462365358544,0.16407607991416673,8.7905249964149537]
[0.16492212284316979,0.95699999999999996,0.38280000000000003,2.7238325742069218,0.12378621357592232,1.0895330296827688,0.11361400728894305,1.3323141412837336,0.1622856740442605,8.8017316162152497]
[0.16486551510373482,0.95799999999999996,0.38319999999999999,2.7287898542134599,0.12385076578405473,1.0915159416853839,0.11346674936585871,1.3311626622575197,0.16047130584624783,8.8131545636830619]
[0.16480531401537929,0.95899999999999996,0.3836,2.733803891520235,0.12391458731621642,1.093521556608094,0.1133170046510807,1.3299912268990108,0.1586321531090088,8.8248008591397475]
[0.16474142973190051,0.96,0.38400000000000001,2.7388768120091314,0.12397766808587264,1.0955507248036527,0.11316469906776086,1.3287992287271688,0.15676734353812349,8.8366779414242878]
[0.16467376734228101,0.96099999999999997,0.38440000000000002,2.7440108755902939,0.12403999764682962,1.0976043502361177,0.11300975403399778,1.327586024397913,0.15487595036028037,8.8487937041183251]
[0.16460222643111047,0.96199999999999997,0.38480000000000003,2.7492084883263521,0.12410156517048025,1.0996833953305409,0.11285208606171417,1.3263509304253644,0.15295698741803185,{"$f":"F1012/E1012","v":8.8611565359380347}]
[0.16452670058777341,0.96299999999999997,0.38519999999999999,2.7544722160035171,0.12416235942097334,1.1017888864014069,0.11269160630808735,1.3250932195154612,0.15100940368069804,8.8737753658963907]
[0.1644470768568457,0.96399999999999997,0.3856,2.7598047993663033,0.1242223687280563,1.1039219197465213,0.11252822007246652,1.323812116454228,0.14903207708409633,8.8866597139456616]
[0.16436323512077924,0.96499999999999997,0.38600000000000001,2.7652091712720646,0.1242815809573025,1.1060836685088258,0.11236182623042752,1.322506793482511,0.14702380759591291,8.8998197479385599]
[0.16427504740430426,0.96599999999999997,0.38640000000000002,2.7706884760695205,0.12433998347739002,1.1082753904278082,0.11219231659505964,1.3211763650762913,0.14498330938421852,8.9132663479027805]
[0.16418237708795713,0.96699999999999997,0.38680000000000003,2.7762460915640776,0.12439756312404417,1.1104984366256312,0.11201957519367566,1.3198198820361229,0.14290920194305176,8.9270111788145527]
[0.1640850780156709,0.96799999999999997,0.38719999999999999,2.7818856540048365,0.1244543061601935,1.1127542616019346,0.11184347744579971,1.3184363247702011,0.14080000000000009,8.9410667732913467]
[0.16398299347830167,0.96899999999999997,0.3876,2.7876110866173205,0.12451019823181038,1.1150444346469282,0.1116638892253973,1.3170245956319313,0.13865410199485634,8.9554466259138277]
[0.16387595505116989,0.97,0.38800000000000001,2.793426632316832,0.12456522431881577,1.1173706529267329,0.11148066578672139,1.3155835101435784,0.13646977687385589,8.9701653012473432]
[0.1637637812589415,0.97099999999999997,0.38840000000000002,2.7993368913762664,0.12461936868031387,1.1197347565505067,0.11129365052864892,1.3141117869008374,0.13424514888814423,8.9852385580845215]
[0.16364627603519039,0.97199999999999998,0.38880000000000003,2.805346864997361,0.1246726147932848,1.1221387459989445,0.11110267356671602,1.3126080359068943,0.13197818001472797,9.0006834929990251]
[0.16352322693639082,0.97299999999999998,0.38919999999999999,2.8114620059569417,0.12472494528369318,1.1245848023827767,0.11090755007485896,1.3110707450257764,0.12966664952870499,9.0165187070224952]
[0.16339440306037822,0.97399999999999998,0.3896,2.8176882777848293,0.12477634184876084,1.1270753111139318,0.11070807834965311,1.3094982641695463,0.1273081301410087,9.0327645001809671]
[0.16325955260678879,0.97499999999999998,0.39,2.8240322242982714,0.12482678516888784,1.1296128897193085,0.11050403753794397,1.307888786736775,0.12489995996796799,9.0494430998200226]
[0.16311840000068581,0.97599999999999998,0.39040000000000002,2.8305010517978317,0.12487625480737759,1.1322004207191327,0.11029518495326179,1.3062403276931789,0.12243920940613762,9.0665789302022155]
[0.16297064247914544,0.97699999999999998,0.39080000000000004,2.8371027268615157,0.12492472909570074,1.1348410907446063,0.11008125288601731,1.3045506975188152,0.11992264173207637,9.0841989329049628]
[0.16281594601210536,0.97799999999999998,0.39119999999999999,2.8438460935145198,0.12497218500149813,1.137538437405808,0.10986194478535698,1.302817471024881,0.117346665909177,9.1023329502654651]
[0.16265394039052483,0.97899999999999998,0.3916,2.8507410146830545,0.12501859797582818,1.1402964058732219,0.10963693065408796,1.3010379497454714,0.11470727962949874,9.1210141877746338]
[0.162484213262866,0.98,0.39200000000000002,2.8577985443814651,0.12506394177525865,1.1431194177525861,0.10940584144842787,1.2992091162043493,0.11200000000000002,9.1402797762986303]
[0.16230630282916422,0.98099999999999998,0.39240000000000003,2.865031139209266,0.1251081882532053,1.1460124556837064,0.10916826220581195,1.297327577797498,0.10921977842863449,9.1601714618734817]
[0.1621196888015787,0.98199999999999998,0.39280000000000004,2.8724529207152414,0.12515130711331618,1.1489811682860966,0.10892372352803738,1.2953894972490387,0.10636089506956936,9.1807364604332147]
[0.1619237810976123,0.98299999999999998,0.39319999999999999,2.8800800044294848,0.12519326561552366,1.152032001771794,0.10867169091047801,1.2933905054836603,0.10341682648389479,9.202028528513317]
[0.16171790552567761,0.98399999999999999,0.39360000000000001,2.8879309175143377,0.12523402822238772,1.1551723670057352,0.10841155121031903,1.2913255911444663,0.10038007770469203,9.224109320786253]
[0.16150128541792097,0.98499999999999999,0.39400000000000002,2.8960271360745011,0.1252735561691472,1.1584108544298004,0.10814259525460856,1.2891889586007941,9.7241966249145773E-2,9.2470501345526408]
[0.16127301770552224,0.98599999999999999,0.39440000000000003,2.904393786896605,0.1253118069348903,1.1617575147586421,0.10786399514783782,1.2869738426907906,9.3992340113436948E-2,9.2709341854935499]
[0.16103204122113279,0.98699999999999999,0.39480000000000004,2.91306057964217,0.12534873358349177,1.165224231856868,0.10757477415633519,1.2846722628743052,9.0619203262884265E-2,9.2958596273391159]
[0.16077709388403033,0.98799999999999999,0.3952,2.9220630693398637,0.12538428392987272,1.1688252277359454,0.10727376596135453,1.282274690613959,8.7108208568423703E-2,9.3219436368091237]
[0.16050665357211813,0.98899999999999999,0.39560000000000001,2.9314444045653358,0.12541839946704464,1.1725777618261344,0.10695955829123185,1.2797695892642402,8.3441955873529247E-2,9.3493280635768663]
[0.16021885433716729,0.99,0.39600000000000002,2.9412578112666736,0.12545101395758287,1.1765031245066695,0.10663041291130178,1.2771427610090103,7.9598994968529679E-2,9.378187448564308]
[0.15991136403838724,0.99099999999999999,0.39640000000000003,2.9515702301270825,0.12548205154095562,1.180628092050833,0.10628414856958433,1.2743763914809312,7.5552365945746575E-2,9.4087407525807958]
[0.1595811990705715,0.99199999999999999,0.39680000000000004,2.9624678387109045,0.12551142411870783,1.1849871354843617,0.10591796346160771,1.2714476008147331,7.1267383844223778E-2,9.4412691418719721]
[0.15922443130411676,0.99299999999999999,{"$f":"B1043*D","v":0.3972},{"$f":"ACOS(1-2*C1043/D)","v":2.9740648100904599},{"$f":"D^2/8*(2*D1043-SIN(2*D1043))","v":0.12553902761841373},1.1896259240361839,0.10552815391958061,{"$f":"Manning_M*(G1043)^(2/3)*s^(1/2)","v":1.2683261478501537},6.6698125910703135E-2,9.4761441649217684]
[0.15883569864982366,0.99399999999999999,0.39760000000000001,2.9865179806254547,0.1255647364286637,1.194607192250182,0.10510964377516249,1.2649705894143455,6.1781550644185015E-2,9.5138748842025933]
[0.15840732889413414,0.995,0.39800000000000002,3.0000531802653656,0.12558839465856236,1.2000212721061463,0.10465514035275666,1.2613213929901463,5.6426943918663576E-2,9.555192383568949]
[0.15792761966518234,0.996,0.39840000000000003,3.0150170676270691,0.1256098014146364,1.2060068270508277,0.10415347458836774,1.2572873922781329,5.0495148281790497E-2,9.6012159359269589]
[{"$f":"H1047*E1047","v":0.1573769947258809},0.997,0.39880000000000004,3.0319932957581557,0.12562868346565165,{"$f":"D*D1047","v":1.2127973183032623},{"$f":"D/(8*D1047)*(2*D1047-SIN(2*D1047))","v":0.10358588493698988},1.252715465802916,{"$f":"D*(1-(1-2*C1047/D)^2)^0.5","v":4.3752028524400161E-2},9.6538249454381599]
[0.15671752685863882,0.998,0.3992,3.0521200933852985,0.1256446364829438,1.2208480373541195,0.10291586883757202,1.2473077343012025,3.5741292645901861E-2,9.7166745157470302]
[0.15585195367901425,0.999,0.39960000000000001,3.0783365547146495,0.12565696197546933,1.2313346218858598,0.10204940212191746,1.2402970056640361,2.5285569006846573E-2,9.7991754895860073]
[0.1537665662036275,1,0.4,3.1415926535897931,0.12566370614359174,1.2566370614359172,9.9999999999999992E-2,{"$f":"Manning_M*(G1050)^(2/3)*s^(1/2)","v":1.2236354546787245},0,10]

{"sheet":"Gravitationsledning beregning","index":9,"n_rows":1019,"n_cols":17,"rows_kept":1019,"cut":false,"hidden":true,"merged":[]}
[null,null,"Gastransport",null,0.1,"Denne andel af frigivelsen sendes nedstrøms til næste beregningscelle"]
[]
[null,null,"WW volumen per beregningscelle",null,null,null,{"$f":"dm*(D16-D15)","v":2.585748404019789E-2},"(m3)","Drop structure (to be included later)",null,null,"Fraction of H2S reacting",null,0.3]
[null,null,"Gas volumen per beregningscelle",null,null,null,{"$f":"(PI()*(D16-D15)*(D/2)^2)-G3","v":9.9806222103393849E-2},"(m3)","so",1]
[null,null,"Korrosionsareal per beregningscelle",null,null,null,{"$f":"(PI()*D)-Hydraulics_gravity!P51*(D16-D15)","v":1.005979376779621},"(m2)","So,d",0,"(g/m3)"]
[null,null,"A/V",null,null,null,{"$f":"G5/G4","v":10.079325272300967},"(1/m)","% of sat",{"$f":"H17/10","v":0.10318215393934953}]
[]
[null,null,"Gas volumen første beregningscelle",null,null,null,{"$f":"'Korrosion nedstrøms'!$C$8*PI()*('Korrosion nedstrøms'!C7/2)^2","v":0.78539816339744828},"(m3)","H2S release",0,"of equlibrium"]
[null,null,"Korrosionsareal første beregningscelle",null,null,null,{"$f":"PI()*'Korrosion nedstrøms'!C7*'Korrosion nedstrøms'!C8","v":3.1415926535897931},"(m2)",null,0,"ppm",null,null,null,"Tilladt korrosion"]
[null,null,"A/V",null,null,null,{"$f":"G9/G8","v":4},"(1/m)",null,0,"mol",null,null,null,null,{"$f":"'Korrosion nedstrøms'!C14*'Korrosion nedstrøms'!C18","v":32.5},"mm"]
[null,null,null,null,null,null,null,null,"Flow during pumping",0,"L/s"]
[null,null,"Tid","Afstand","Total sulfide","Dissolved H2S","HS-","O2",null,"H2S release","H2S oxidation","H2S ox bioflim","O2 adsoprtion","H2S ads korrosion","Korrosion","Levetid"]
[null,null,"(s)","(m)","(mg/L)","(mg/L)","(mg/L)","(mg/L)",null,"(g/m3/h)","(g/m3/h)","(g/m3/h)","(g/m3/h)","(g/m2/h)","(mm/y)","(yr)"]
[null,null,0,0,{"$f":"'Trykledning beregning'!$Y$32","v":3.3180757384159802},{"$f":"E14*'Trykledning beregning'!$G$14","v":1.2836413311363117},{"$f":"E14-F14","v":2.0344344072796687},1]
[null,"Drop",0,0,{"$f":"E14-(J15+K15)*(C15-C14)/3600","v":3.3180757384159802},{"$f":"E15*'Trykledning beregning'!$G$14","v":1.2836413311363117},2.0344344072796687,{"$f":"H14+(M15-K15*1.2-L15*0.5)*(C15-C14)/3600","v":1},null,{"$f":"Hydraulics_gravity!$B$41*1.03^('Sulfiddannelse i trykledning'!$C$11-20)*F14","v":3.8937250639673771},null,null,{"$f":"Hydraulics_gravity!$B$40*1.03^('Sulfiddannelse i trykledning'!$C$11-20)*(10-H14)","v":32.500108726860361},{"$f":"(1-$E$1)*(J16+J15)*$G$3/$G$9","v":5.7686498741374492E-2},{"$f":"IF(11.4*(N15/'Korrosion nedstrøms'!$C$17)*'Sulfiddannelse i trykledning'!$C$34>0,11.4*(N15/'Korrosion nedstrøms'!$C$17)*'Sulfiddannelse i trykledning'!$C$34,0.00001)","v":0.56971426517392876},{"$f":"IF($P$10/O15<100,$P$10/O15,100)","v":57.046140471975079}]
[null,"Gravity",{"$f":"D16/Hydraulics_gravity!$R$51+$C$15","v":2.1045555848377862},1,{"$f":"IF(E15-(J16+K16+L16)*(C16-C15)/3600>0,E15-(J16+K16+L16)*(C16-C15)/3600,0)","v":3.310964045723336},{"$f":"E16*'Trykledning beregning'!$G$14","v":1.2808900790871418},2.030073966636194,{"$f":"H15+(M16-K16*1.2-L16*0.5)*(C16-C15)/3600","v":1.0159339753786087},null,{"$f":"Hydraulics_gravity!$B$41*1.03^('Sulfiddannelse i trykledning'!$C$11-20)*F15","v":3.8937250639673771},{"$f":"(0.349+0.671)*H15^0.1*G15*1.07^('Sulfiddannelse i trykledning'!$C$11-20)","v":1.583101473909172},{"$f":"2.4/24*E15^0.5*H15^0.5*1.03^('Sulfiddannelse i trykledning'!$C$11-20)*Hydraulics_gravity!$T$51","v":6.6882566169560516},{"$f":"Hydraulics_gravity!$B$40*1.03^('Sulfiddannelse i trykledning'!$C$11-20)*(10-H15)","v":32.500108726860361},{"$f":"(($E$1*J16)+(1-$E$1)*J17)*$G$3/$G$5","v":9.9890437044207955E-2},{"$f":"IF(11.4*(N16/'Korrosion nedstrøms'!$C$17)*k_corr>0,11.4*(N16/'Korrosion nedstrøms'!$C$17)*k_corr,0.00001)","v":1.708126473455956},{"$f":"IF($P$10/O16<100,$P$10/O16,100)","v":19.026694161729477}]
[null,null,{"$f":"D17/Hydraulics_gravity!$R$51+$C$15","v":4.2091111696755723},2,{"$f":"IF(E16-(J17+K17+L17)*(C17-C16)/3600>0,E16-(J17+K17+L17)*(C17-C16)/3600,0)","v":3.3038309526009071},{"$f":"E17*'Trykledning beregning'!$G$14","v":1.2781305479996552},2.0257004046012517,1.0318215393934953,null,{"$f":"Hydraulics_gravity!$B$41*1.03^('Sulfiddannelse i trykledning'!$C$11-20)*F16","v":3.8853795714989618},{"$f":"(0.349+0.671)*H16^0.1*G16*1.07^('Sulfiddannelse i trykledning'!$C$11-20)","v":1.5822076185808915},{"$f":"2.4/24*E16^0.5*H16^0.5*1.03^('Sulfiddannelse i trykledning'!$C$11-20)*Hydraulics_gravity!$T$51","v":6.7341030032077773},{"$f":"Hydraulics_gravity!$B$40*1.03^('Sulfiddannelse i trykledning'!$C$11-20)*(10-H16)","v":32.442569178831931},9.9675345293536485E-2,{"$f":"IF(11.4*(N17/'Korrosion nedstrøms'!$C$17)*k_corr>0,11.4*(N17/'Korrosion nedstrøms'!$C$17)*k_corr,0.00001)","v":1.7044484045194739},19.067752308502733]
[null,null,{"$f":"D18/Hydraulics_gravity!$R$51+$C$15","v":6.313666754513358},3,3.2966769255258384,{"$f":"E18*'Trykledning beregning'!$G$14","v":1.2753629183366835},2.0213140071891549,1.0476630417204256,null,{"$f":"Hydraulics_gravity!$B$41*1.03^('Sulfiddannelse i trykledning'!$C$11-20)*F17","v":3.8770089658636384},{"$f":"(0.349+0.671)*H17^0.1*G17*1.07^('Sulfiddannelse i trykledning'!$C$11-20)","v":1.5812507147172927},{"$f":"2.4/24*E17^0.5*H17^0.5*1.03^('Sulfiddannelse i trykledning'!$C$11-20)*Hydraulics_gravity!$T$51","v":6.7792396070572627},{"$f":"Hydraulics_gravity!$B$40*1.03^('Sulfiddannelse i trykledning'!$C$11-20)*(10-H17)","v":32.385197227955395},9.9459620702624735E-2,{"$f":"IF(11.4*(N18/'Korrosion nedstrøms'!$C$17)*k_corr>0,11.4*(N18/'Korrosion nedstrøms'!$C$17)*k_corr,0.00001)","v":1.7007595140148828},19.109109625545567]
[null,null,{"$f":"D19/Hydraulics_gravity!$R$51+$C$15","v":8.4182223393511446},4,3.2895024204315537,{"$f":"E19*'Trykledning beregning'!$G$14","v":1.272587366482081},2.0169150539494725,1.0634588254451016,null,{"$f":"Hydraulics_gravity!$B$41*1.03^('Sulfiddannelse i trykledning'!$C$11-20)*F18","v":3.8686137944671604},{"$f":"(0.349+0.671)*H18^0.1*G18*1.07^('Sulfiddannelse i trykledning'!$C$11-20)","v":1.580232570700312},{"$f":"2.4/24*E18^0.5*H18^0.5*1.03^('Sulfiddannelse i trykledning'!$C$11-20)*Hydraulics_gravity!$T$51","v":6.823682108541151},{"$f":"Hydraulics_gravity!$B$40*1.03^('Sulfiddannelse i trykledning'!$C$11-20)*(10-H18)","v":32.327991611508502},9.9243277055647658E-2,{"$f":"IF(11.4*(N19/'Korrosion nedstrøms'!$C$17)*k_corr>0,11.4*(N19/'Korrosion nedstrøms'!$C$17)*k_corr,0.00001)","v":1.697060037651575},19.150766195033466]
[null,null,{"$f":"D20/Hydraulics_gravity!$R$51+$C$15","v":10.522777924188929},5,3.2823078831279262,{"$f":"E20*'Trykledning beregning'!$G$14","v":1.2698040649032729},2.0125038182246531,1.0792092273160498,null,{"$f":"Hydraulics_gravity!$B$41*1.03^('Sulfiddannelse i trykledning'!$C$11-20)*F19","v":3.8601945923423426},{"$f":"(0.349+0.671)*H19^0.1*G19*1.07^('Sulfiddannelse i trykledning'!$C$11-20)","v":1.5791549154693043},{"$f":"2.4/24*E19^0.5*H19^0.5*1.03^('Sulfiddannelse i trykledning'!$C$11-20)*Hydraulics_gravity!$T$51","v":6.8674455607804532},{"$f":"Hydraulics_gravity!$B$40*1.03^('Sulfiddannelse i trykledning'!$C$11-20)*(10-H19)","v":32.270951090566513},9.9026327830155081E-2,{"$f":"IF(11.4*(N20/'Korrosion nedstrøms'!$C$17)*k_corr>0,11.4*(N20/'Korrosion nedstrøms'!$C$17)*k_corr,0.00001)","v":1.693350205895652},19.19272214740128]
[null,null,{"$f":"D21/Hydraulics_gravity!$R$51+$C$15","v":12.627333509026716},6,3.2750937496975245,{"$f":"E21*'Trykledning beregning'!$G$14","v":1.2670131823045483},{"$f":"E21-F21","v":2.0080805673929762},1.0949145779831517,null,{"$f":"Hydraulics_gravity!$B$41*1.03^('Sulfiddannelse i trykledning'!$C$11-20)*F20","v":3.8517518826421244},{"$f":"(0.349+0.671)*H20^0.1*G20*1.07^('Sulfiddannelse i trykledning'!$C$11-20)","v":1.5780194034320811},{"$f":"2.4/24*E20^0.5*H20^0.5*1.03^('Sulfiddannelse i trykledning'!$C$11-20)*Hydraulics_gravity!$T$51","v":6.9105444254956359},{"$f":"Hydraulics_gravity!$B$40*1.03^('Sulfiddannelse i trykledning'!$C$11-20)*(10-H20)","v":32.214074449089011},9.8808786209095834E-2,{"$f":"IF(11.4*(N21/'Korrosion nedstrøms'!$C$17)*k_corr>0,11.4*(N21/'Korrosion nedstrøms'!$C$17)*k_corr,0.00001)","v":1.6896302441755389},19.234977659776973]
[null,null,{"$f":"D22/Hydraulics_gravity!$R$51+$C$15","v":14.731889093864503},7,3.2678604468696797,{"$f":"E22*'Trykledning beregning'!$G$14","v":1.264214883771773},2.0036455630979066,1.1105752022228597,null,{"$f":"Hydraulics_gravity!$B$41*1.03^('Sulfiddannelse i trykledning'!$C$11-20)*F21","v":3.8432861771045626},{"$f":"(0.349+0.671)*H21^0.1*G21*1.07^('Sulfiddannelse i trykledning'!$C$11-20)","v":1.5768276189943389},{"$f":"2.4/24*E21^0.5*H21^0.5*1.03^('Sulfiddannelse i trykledning'!$C$11-20)*Hydraulics_gravity!$T$51","v":6.9529926059582516},{"$f":"Hydraulics_gravity!$B$40*1.03^('Sulfiddannelse i trykledning'!$C$11-20)*(10-H21)","v":32.157360493058526},9.8590665092167629E-2,{"$f":"IF(11.4*(N22/'Korrosion nedstrøms'!$C$17)*k_corr>0,11.4*(N22/'Korrosion nedstrøms'!$C$17)*k_corr,0.00001)","v":1.6859003730760664},19.277532954513219]
[null,null,{"$f":"D23/Hydraulics_gravity!$R$51+$C$15","v":16.836444678702289},8,3.2606083923739511,{"$f":"E23*'Trykledning beregning'!$G$14","v":1.2614093309091328},1.9991990614648183,1.1261914191510562,null,{"$f":"Hydraulics_gravity!$B$41*1.03^('Sulfiddannelse i trykledning'!$C$11-20)*F22","v":3.834797976491791},{"$f":"(0.349+0.671)*H22^0.1*G22*1.07^('Sulfiddannelse i trykledning'!$C$11-20)","v":1.5755810807428323},{"$f":"2.4/24*E22^0.5*H22^0.5*1.03^('Sulfiddannelse i trykledning'!$C$11-20)*Hydraulics_gravity!$T$51","v":6.9948034776021988},{"$f":"Hydraulics_gravity!$B$40*1.03^('Sulfiddannelse i trykledning'!$C$11-20)*(10-H22)","v":32.100808049667307},9.8371977106540887E-2,{"$f":"IF(11.4*(N23/'Korrosion nedstrøms'!$C$17)*k_corr>0,11.4*(N23/'Korrosion nedstrøms'!$C$17)*k_corr,0.00001)","v":1.6821608085218491},19.320388297809917]
[null,null,{"$f":"D24/Hydraulics_gravity!$R$51+$C$15","v":18.941000263540076},9,3.2533379952744461,{"$f":"E24*'Trykledning beregning'!$G$14","v":1.2585966819684689},1.9947413133059773,1.1417635424244277,null,{"$f":"Hydraulics_gravity!$B$41*1.03^('Sulfiddannelse i trykledning'!$C$11-20)*F23","v":3.8262877710048131},{"$f":"(0.349+0.671)*H23^0.1*G23*1.07^('Sulfiddannelse i trykledning'!$C$11-20)","v":1.5742812453138626},{"$f":"2.4/24*E23^0.5*H23^0.5*1.03^('Sulfiddannelse i trykledning'!$C$11-20)*Hydraulics_gravity!$T$51","v":7.0359899164951134},{"$f":"Hydraulics_gravity!$B$40*1.03^('Sulfiddannelse i trykledning'!$C$11-20)*(10-H23)","v":32.04441596654857},9.8152734617000637E-2,{"$f":"IF(11.4*(N24/'Korrosion nedstrøms'!$C$17)*k_corr>0,11.4*(N24/'Korrosion nedstrøms'!$C$17)*k_corr,0.00001)","v":1.6784117619507111},19.363543998421054]
[null,null,{"$f":"D25/Hydraulics_gravity!$R$51+$C$15","v":21.045555848377859},10,3.246049656286317,{"$f":"E25*'Trykledning beregning'!$G$14","v":1.2557770919717195},1.9902725643145975,1.1572918804311503,null,{"$f":"Hydraulics_gravity!$B$41*1.03^('Sulfiddannelse i trykledning'!$C$11-20)*F24","v":3.8177560406758202},{"$f":"(0.349+0.671)*H24^0.1*G24*1.07^('Sulfiddannelse i trykledning'!$C$11-20)","v":1.5729295109753221},{"$f":"2.4/24*E24^0.5*H24^0.5*1.03^('Sulfiddannelse i trykledning'!$C$11-20)*Hydraulics_gravity!$T$51","v":7.0765643258504207},{"$f":"Hydraulics_gravity!$B$40*1.03^('Sulfiddannelse i trykledning'!$C$11-20)*(10-H24)","v":31.988183111049388},9.793294973554674E-2,{"$f":"IF(11.4*(N25/'Korrosion nedstrøms'!$C$17)*k_corr>0,11.4*(N25/'Korrosion nedstrøms'!$C$17)*k_corr,0.00001)","v":1.6746534404778493},19.40700040644014]
[null,null,{"$f":"D26/Hydraulics_gravity!$R$51+$C$15","v":23.150111433215645},11,3.2387437680756506,{"$f":"E26*'Trykledning beregning'!$G$14","v":1.2529507128269353},1.9857930552487153,1.17277673647162,null,{"$f":"Hydraulics_gravity!$B$41*1.03^('Sulfiddannelse i trykledning'!$C$11-20)*F25","v":3.8092032557395981},{"$f":"(0.349+0.671)*H25^0.1*G25*1.07^('Sulfiddannelse i trykledning'!$C$11-20)","v":1.5715272209476165},{"$f":"2.4/24*E25^0.5*H25^0.5*1.03^('Sulfiddannelse i trykledning'!$C$11-20)*Hydraulics_gravity!$T$51","v":7.1165386607427292},{"$f":"Hydraulics_gravity!$B$40*1.03^('Sulfiddannelse i trykledning'!$C$11-20)*(10-H25)","v":31.93210836954206},9.7712634330489628E-2,{"$f":"IF(11.4*(N26/'Korrosion nedstrøms'!$C$17)*k_corr>0,11.4*(N26/'Korrosion nedstrøms'!$C$17)*k_corr,0.00001)","v":1.6708860470513724},19.450757912158664]
[null,null,{"$f":"D27/Hydraulics_gravity!$R$51+$C$15","v":25.254667018053432},12,3.2314207155438655,{"$f":"E27*'Trykledning beregning'!$G$14","v":1.2501176934383034},1.9813030221055621,1.1882184089298959,null,{"$f":"Hydraulics_gravity!$B$41*1.03^('Sulfiddannelse i trykledning'!$C$11-20)*F26","v":3.8006298769854419},{"$f":"(0.349+0.671)*H26^0.1*G26*1.07^('Sulfiddannelse i trykledning'!$C$11-20)","v":1.5700756664861937},{"$f":"2.4/24*E26^0.5*H26^0.5*1.03^('Sulfiddannelse i trykledning'!$C$11-20)*Hydraulics_gravity!$T$51","v":7.1559244511736102},{"$f":"Hydraulics_gravity!$B$40*1.03^('Sulfiddannelse i trykledning'!$C$11-20)*(10-H26)","v":31.876190646771501},9.7491800035075321E-2,{"$f":"IF(11.4*(N27/'Korrosion nedstrøms'!$C$17)*k_corr>0,11.4*(N27/'Korrosion nedstrøms'!$C$17)*k_corr,0.00001)","v":1.6671097805997881},19.494816944992813]
[null,null,{"$f":"D28/Hydraulics_gravity!$R$51+$C$15","v":27.359222602891219},13,3.2240808760976423,{"$f":"E28*'Trykledning beregning'!$G$14","v":1.2472781798105721},1.9768026962870702,1.2036171914364739,null,{"$f":"Hydraulics_gravity!$B$41*1.03^('Sulfiddannelse i trykledning'!$C$11-20)*F27","v":3.7920363560908967},{"$f":"(0.349+0.671)*H27^0.1*G27*1.07^('Sulfiddannelse i trykledning'!$C$11-20)","v":1.568576089746119},{"$f":"2.4/24*E27^0.5*H27^0.5*1.03^('Sulfiddannelse i trykledning'!$C$11-20)*Hydraulics_gravity!$T$51","v":7.1947328236207078},{"$f":"Hydraulics_gravity!$B$40*1.03^('Sulfiddannelse i trykledning'!$C$11-20)*(10-H27)","v":31.820428865236114},9.727045825567103E-2,{"$f":"IF(11.4*(N28/'Korrosion nedstrøms'!$C$17)*k_corr>0,11.4*(N28/'Korrosion nedstrøms'!$C$17)*k_corr,0.00001)","v":1.6633248361719744},19.53917797247378]
[null,null,{"$f":"D29/Hydraulics_gravity!$R$51+$C$15","v":29.463778187729005},14,3.2167246199053299,{"$f":"E29*'Trykledning beregning'!$G$14","v":1.2444323151482459},1.9722923047570839,1.2189733730229555,null,{"$f":"Hydraulics_gravity!$B$41*1.03^('Sulfiddannelse i trykledning'!$C$11-20)*F28","v":3.7834231359385142},{"$f":"(0.349+0.671)*H28^0.1*G28*1.07^('Sulfiddannelse i trykledning'!$C$11-20)","v":1.567029686447118},{"$f":"2.4/24*E28^0.5*H28^0.5*1.03^('Sulfiddannelse i trykledning'!$C$11-20)*Hydraulics_gravity!$T$51","v":7.2329745211906493},{"$f":"Hydraulics_gravity!$B$40*1.03^('Sulfiddannelse i trykledning'!$C$11-20)*(10-H28)","v":31.764821964599996},9.7048620179539899E-2,{"$f":"IF(11.4*(N29/'Korrosion nedstrøms'!$C$17)*k_corr>0,11.4*(N29/'Korrosion nedstrøms'!$C$17)*k_corr,0.00001)","v":1.659531405070132},19.583841499297534]
[null,null,{"$f":"D30/Hydraulics_gravity!$R$51+$C$15","v":31.568333772566792},15,3.2093523101406958,{"$f":"E30*'Trykledning beregning'!$G$14","v":1.2415802399498836},1.9677720701908121,1.2342872382691352,null,{"$f":"Hydraulics_gravity!$B$41*1.03^('Sulfiddannelse i trykledning'!$C$11-20)*F29","v":3.7747906509167448},{"$f":"(0.349+0.671)*H29^0.1*G29*1.07^('Sulfiddannelse i trykledning'!$C$11-20)","v":1.5654376083557004},{"$f":"2.4/24*E29^0.5*H29^0.5*1.03^('Sulfiddannelse i trykledning'!$C$11-20)*Hydraulics_gravity!$T$51","v":7.2706599224850628},{"$f":"Hydraulics_gravity!$B$40*1.03^('Sulfiddannelse i trykledning'!$C$11-20)*(10-H29)","v":31.709368901134432},9.6826296782231536E-2,{"$f":"IF(11.4*(N30/'Korrosion nedstrøms'!$C$17)*k_corr>0,11.4*(N30/'Korrosion nedstrøms'!$C$17)*k_corr,0.00001)","v":1.6557296749761592},19.628808066430267]
[null,null,{"$f":"D31/Hydraulics_gravity!$R$51+$C$15","v":33.672889357404578},16,3.2019643032148197,{"$f":"E31*'Trykledning beregning'!$G$14","v":1.2387220920978086},1.9632422111170111,1.2495590674429864,null,{"$f":"Hydraulics_gravity!$B$41*1.03^('Sulfiddannelse i trykledning'!$C$11-20)*F30","v":3.7661393272059756},{"$f":"(0.349+0.671)*H30^0.1*G30*1.07^('Sulfiddannelse i trykledning'!$C$11-20)","v":1.5638009655993812},{"$f":"2.4/24*E30^0.5*H30^0.5*1.03^('Sulfiddannelse i trykledning'!$C$11-20)*Hydraulics_gravity!$T$51","v":7.3077990592790298},{"$f":"Hydraulics_gravity!$B$40*1.03^('Sulfiddannelse i trykledning'!$C$11-20)*(10-H30)","v":31.654068647186723},9.6603498834612334E-2,{"$f":"IF(11.4*(N31/'Korrosion nedstrøms'!$C$17)*k_corr>0,11.4*(N31/'Korrosion nedstrøms'!$C$17)*k_corr,0.00001)","v":1.6519198300718709},19.674078250265939]
[null,null,{"$f":"D32/Hydraulics_gravity!$R$51+$C$15","v":35.777444942242361},17,3.1945609489968745,{"$f":"E32*'Trykledning beregning'!$G$14","v":1.2358580069435217},1.9587029420533528,1.2647891366339894,null,{"$f":"Hydraulics_gravity!$B$41*1.03^('Sulfiddannelse i trykledning'!$C$11-20)*F31","v":3.757469583050653},{"$f":"(0.349+0.671)*H31^0.1*G31*1.07^('Sulfiddannelse i trykledning'!$C$11-20)","v":1.5621208288265831},{"$f":"2.4/24*E31^0.5*H31^0.5*1.03^('Sulfiddannelse i trykledning'!$C$11-20)*Hydraulics_gravity!$T$51","v":7.3444016331023434},{"$f":"Hydraulics_gravity!$B$40*1.03^('Sulfiddannelse i trykledning'!$C$11-20)*(10-H31)","v":31.598920190674704},9.6380236909558492E-2,{"$f":"IF(11.4*(N32/'Korrosion nedstrøms'!$C$17)*k_corr>0,11.4*(N32/'Korrosion nedstrøms'!$C$17)*k_corr,0.00001)","v":1.6481020511534503},19.719652661832658]
[null,null,{"$f":"D33/Hydraulics_gravity!$R$51+$C$15","v":37.882000527080152},18,3.1871425910244735,{"$f":"E33*'Trykledning beregning'!$G$14","v":1.2329881173890762},1.9541544736353973,1.2799777178802132,null,{"$f":"Hydraulics_gravity!$B$41*1.03^('Sulfiddannelse i trykledning'!$C$11-20)*F32","v":3.748781829018371},{"$f":"(0.349+0.671)*H32^0.1*G32*1.07^('Sulfiddannelse i trykledning'!$C$11-20)","v":1.560398231224545},{"$f":"2.4/24*E32^0.5*H32^0.5*1.03^('Sulfiddannelse i trykledning'!$C$11-20)*Hydraulics_gravity!$T$51","v":7.3804770308059071},{"$f":"Hydraulics_gravity!$B$40*1.03^('Sulfiddannelse i trykledning'!$C$11-20)*(10-H32)","v":31.543922534605237},9.6156521388332111E-2,{"$f":"IF(11.4*(N33/'Korrosion nedstrøms'!$C$17)*k_corr>0,11.4*(N33/'Korrosion nedstrøms'!$C$17)*k_corr,0.00001)","v":1.6442765157404788},19.765531946045002]
[null,null,{"$f":"D34/Hydraulics_gravity!$R$51+$C$15","v":39.986556111917935},19,3.1797095667042221,{"$f":"E34*'Trykledning beregning'!$G$14","v":1.2301125539646649},1.9495970127395572,1.2951250792895284,null,{"$f":"Hydraulics_gravity!$B$41*1.03^('Sulfiddannelse i trykledning'!$C$11-20)*F33","v":3.7400764682467056},{"$f":"(0.349+0.671)*H33^0.1*G33*1.07^('Sulfiddannelse i trykledning'!$C$11-20)","v":1.5586341704064071},{"$f":"2.4/24*E33^0.5*H33^0.5*1.03^('Sulfiddannelse i trykledning'!$C$11-20)*Hydraulics_gravity!$T$51","v":7.416034339188438},{"$f":"Hydraulics_gravity!$B$40*1.03^('Sulfiddannelse i trykledning'!$C$11-20)*(10-H33)","v":31.489074696615347},9.5932362466660162E-2,{"$f":"IF(11.4*(N34/'Korrosion nedstrøms'!$C$17)*k_corr>0,11.4*(N34/'Korrosion nedstrøms'!$C$17)*k_corr,0.00001)","v":1.6404433981798887},19.811716780999291]
[null,null,{"$f":"D35/Hydraulics_gravity!$R$51+$C$15","v":42.091111696755718},20,3.1722622075030555,{"$f":"E35*'Trykledning beregning'!$G$14","v":1.2272314449026398},1.9450307626004157,1.3102314851553056,null,{"$f":"Hydraulics_gravity!$B$41*1.03^('Sulfiddannelse i trykledning'!$C$11-20)*F34","v":3.731353896678566},{"$f":"(0.349+0.671)*H34^0.1*G34*1.07^('Sulfiddannelse i trykledning'!$C$11-20)","v":1.5568296101776271},{"$f":"2.4/24*E34^0.5*H34^0.5*1.03^('Sulfiddannelse i trykledning'!$C$11-20)*Hydraulics_gravity!$T$51","v":7.4510823587520667},{"$f":"Hydraulics_gravity!$B$40*1.03^('Sulfiddannelse i trykledning'!$C$11-20)*(10-H34)","v":31.434375708534478},9.5707770160533473E-2,{"$f":"IF(11.4*(N35/'Korrosion nedstrøms'!$C$17)*k_corr>0,11.4*(N35/'Korrosion nedstrøms'!$C$17)*k_corr,0.00001)","v":1.6366028697451223},19.85820787730955]
[null,null,{"$f":"D36/Hydraulics_gravity!$R$51+$C$15","v":44.195667281593508},21,3.1648008391309101,{"$f":"E36*'Trykledning beregning'!$G$14","v":1.224344916208183},1.9404559229227272,1.3252971960669238,null,{"$f":"Hydraulics_gravity!$B$41*1.03^('Sulfiddannelse i trykledning'!$C$11-20)*F35","v":3.7226145032867217},{"$f":"(0.349+0.671)*H35^0.1*G35*1.07^('Sulfiddannelse i trykledning'!$C$11-20)","v":1.5549854821909901},{"$f":"2.4/24*E35^0.5*H35^0.5*1.03^('Sulfiddannelse i trykledning'!$C$11-20)*Hydraulics_gravity!$T$51","v":7.4856296166496561},{"$f":"Hydraulics_gravity!$B$40*1.03^('Sulfiddannelse i trykledning'!$C$11-20)*(10-H35)","v":31.379824615966719},9.5482754311742912E-2,{"$f":"IF(11.4*(N36/'Korrosion nedstrøms'!$C$17)*k_corr>0,11.4*(N36/'Korrosion nedstrøms'!$C$17)*k_corr,0.00001)","v":1.6327550987308039},19.905005977481469]
[null,null,{"$f":"D37/Hydraulics_gravity!$R$51+$C$15","v":46.300222866431291},22,3.1573257817152305,{"$f":"E37*'Trykledning beregning'!$G$14","v":1.2214530917268152},1.9358726899884153,1.3403224690153905,null,{"$f":"Hydraulics_gravity!$B$41*1.03^('Sulfiddannelse i trykledning'!$C$11-20)*F36","v":3.7138586702881708},{"$f":"(0.349+0.671)*H36^0.1*G36*1.07^('Sulfiddannelse i trykledning'!$C$11-20)","v":1.5531026874986085},{"$f":"2.4/24*E36^0.5*H36^0.5*1.03^('Sulfiddannelse i trykledning'!$C$11-20)*Hydraulics_gravity!$T$51","v":7.5196843788813021},{"$f":"Hydraulics_gravity!$B$40*1.03^('Sulfiddannelse i trykledning'!$C$11-20)*(10-H36)","v":31.325420477891715},9.5257324593167575E-2,{"$f":"IF(11.4*(N37/'Korrosion nedstrøms'!$C$17)*k_corr>0,11.4*(N37/'Korrosion nedstrøms'!$C$17)*k_corr,0.00001)","v":1.6289002505431653},19.95211185532245]
[null,null,{"$f":"D38/Hydraulics_gravity!$R$51+$C$15","v":48.404778451269081},23,3.1498373499677852,{"$f":"E38*'Trykledning beregning'!$G$14","v":1.2185560932089323},1.9312812567588529,1.3553075574943585,null,{"$f":"Hydraulics_gravity!$B$41*1.03^('Sulfiddannelse i trykledning'!$C$11-20)*F37","v":3.7050867733489152},{"$f":"(0.349+0.671)*H37^0.1*G37*1.07^('Sulfiddannelse i trykledning'!$C$11-20)","v":1.5511820980086246},{"$f":"2.4/24*E37^0.5*H37^0.5*1.03^('Sulfiddannelse i trykledning'!$C$11-20)*Hydraulics_gravity!$T$51","v":7.5532546617927512},{"$f":"Hydraulics_gravity!$B$40*1.03^('Sulfiddannelse i trykledning'!$C$11-20)*(10-H37)","v":31.271162366283278},9.5031490513829822E-2,{"$f":"IF(11.4*(N38/'Korrosion nedstrøms'!$C$17)*k_corr>0,11.4*(N38/'Korrosion nedstrøms'!$C$17)*k_corr,0.00001)","v":1.6250384877864898},19.999526315385399]
[null,null,{"$f":"D39/Hydraulics_gravity!$R$51+$C$15","v":50.509334036106864},24,3.1423358533442256,{"$f":"E39*'Trykledning beregning'!$G$14","v":1.2156540403715317},1.9266818129726939,1.3702527115967948,null,{"$f":"Hydraulics_gravity!$B$41*1.03^('Sulfiddannelse i trykledning'!$C$11-20)*F38","v":3.6962991817797257},{"$f":"(0.349+0.671)*H38^0.1*G38*1.07^('Sulfiddannelse i trykledning'!$C$11-20)","v":1.5492245578536152},{"$f":"2.4/24*E38^0.5*H38^0.5*1.03^('Sulfiddannelse i trykledning'!$C$11-20)*Hydraulics_gravity!$T$51","v":7.5863482429241067},{"$f":"Hydraulics_gravity!$B$40*1.03^('Sulfiddannelse i trykledning'!$C$11-20)*(10-H38)","v":31.217049365744604},9.4805261423729831E-2,{"$f":"IF(11.4*(N39/'Korrosion nedstrøms'!$C$17)*k_corr>0,11.4*(N39/'Korrosion nedstrøms'!$C$17)*k_corr,0.00001)","v":1.62116997034578},20.047250192444697]
[null,null,{"$f":"D40/Hydraulics_gravity!$R$51+$C$15","v":52.613889620944647},25,3.1348215961967929,{"$f":"E40*'Trykledning beregning'!$G$14","v":1.2127470509572889},1.9220745452395041,1.3851581781075528,null,{"$f":"Hydraulics_gravity!$B$41*1.03^('Sulfiddannelse i trykledning'!$C$11-20)*F39","v":3.6874962587233751},{"$f":"(0.349+0.671)*H39^0.1*G39*1.07^('Sulfiddannelse i trykledning'!$C$11-20)","v":1.5472308846771372},{"$f":"2.4/24*E39^0.5*H39^0.5*1.03^('Sulfiddannelse i trykledning'!$C$11-20)*Hydraulics_gravity!$T$51","v":7.6189726712533243},{"$f":"Hydraulics_gravity!$B$40*1.03^('Sulfiddannelse i trykledning'!$C$11-20)*(10-H39)","v":31.163080573159174},9.4578646518472392E-2,{"$f":"IF(11.4*(N40/'Korrosion nedstrøms'!$C$17)*k_corr>0,11.4*(N40/'Korrosion nedstrøms'!$C$17)*k_corr,0.00001)","v":1.6172948554658777},20.095284351002313]
[null,null,{"$f":"D41/Hydraulics_gravity!$R$51+$C$15","v":54.718445205782437},26,3.1272948779205563,{"$f":"E41*'Trykledning beregning'!$G$14","v":1.2098352407911326},1.9174596371294237,1.4000242005920671,null,{"$f":"Hydraulics_gravity!$B$41*1.03^('Sulfiddannelse i trykledning'!$C$11-20)*F40","v":3.6786783613338407},{"$f":"(0.349+0.671)*H40^0.1*G40*1.07^('Sulfiddannelse i trykledning'!$C$11-20)","v":1.5452018708442732},{"$f":"2.4/24*E40^0.5*H40^0.5*1.03^('Sulfiddannelse i trykledning'!$C$11-20)*Hydraulics_gravity!$T$51","v":7.6511352768753529},{"$f":"Hydraulics_gravity!$B$40*1.03^('Sulfiddannelse i trykledning'!$C$11-20)*(10-H40)","v":31.109255097356485},9.435165484369748E-2,{"$f":"IF(11.4*(N41/'Korrosion nedstrøms'!$C$17)*k_corr>0,11.4*(N41/'Korrosion nedstrøms'!$C$17)*k_corr,0.00001)","v":1.6134132978272269},20.143629684822567]
[null,null,{"$f":"D42/Hydraulics_gravity!$R$51+$C$15","v":56.82300079062022},27,3.1197559930935337,{"$f":"E42*'Trykledning beregning'!$G$14","v":1.2069187238344514},1.9128372692590823,1.4148510194813884,null,{"$f":"Hydraulics_gravity!$B$41*1.03^('Sulfiddannelse i trykledning'!$C$11-20)*F41","v":3.6698458409479153},{"$f":"(0.349+0.671)*H41^0.1*G41*1.07^('Sulfiddannelse i trykledning'!$C$11-20)","v":1.5431382845815893},{"$f":"2.4/24*E41^0.5*H41^0.5*1.03^('Sulfiddannelse i trykledning'!$C$11-20)*Hydraulics_gravity!$T$51","v":7.6828431801546637},{"$f":"Hydraulics_gravity!$B$40*1.03^('Sulfiddannelse i trykledning'!$C$11-20)*(10-H41)","v":31.055572058791743},9.41242952993252E-2,{"$f":"IF(11.4*(N42/'Korrosion nedstrøms'!$C$17)*k_corr>0,11.4*(N42/'Korrosion nedstrøms'!$C$17)*k_corr,0.00001)","v":1.609525449618461},20.192287116493961]
[null,null,{"$f":"D43/Hydraulics_gravity!$R$51+$C$15","v":58.927556375458011},28,3.112205231611024,{"$f":"E43*'Trykledning beregning'!$G$14","v":1.2039976122370626},1.9082076193739614,1.4296388721537527,null,{"$f":"Hydraulics_gravity!$B$41*1.03^('Sulfiddannelse i trykledning'!$C$11-20)*F42","v":3.6609990432496344},{"$f":"(0.349+0.671)*H42^0.1*G42*1.07^('Sulfiddannelse i trykledning'!$C$11-20)","v":1.5410408710514303},{"$f":"2.4/24*E42^0.5*H42^0.5*1.03^('Sulfiddannelse i trykledning'!$C$11-20)*Hydraulics_gravity!$T$51","v":7.7141033003858501},{"$f":"Hydraulics_gravity!$B$40*1.03^('Sulfiddannelse i trykledning'!$C$11-20)*(10-H42)","v":31.00203058923881},9.3896576643625024E-2,{"$f":"IF(11.4*(N43/'Korrosion nedstrøms'!$C$17)*k_corr>0,11.4*(N43/'Korrosion nedstrøms'!$C$17)*k_corr,0.00001)","v":1.6056314606059878},20.241257597016716]
[null,null,{"$f":"D44/Hydraulics_gravity!$R$51+$C$15","v":61.032111960295794},29,3.1046428788144627,{"$f":"E44*'Trykledning beregning'!$G$14","v":1.201072016387061},1.9035708624274017,1.4443879930128707,null,{"$f":"Hydraulics_gravity!$B$41*1.03^('Sulfiddannelse i trykledning'!$C$11-20)*F43","v":3.6521383084279142},{"$f":"(0.349+0.671)*H43^0.1*G43*1.07^('Sulfiddannelse i trykledning'!$C$11-20)","v":1.538910353365109},{"$f":"2.4/24*E43^0.5*H43^0.5*1.03^('Sulfiddannelse i trykledning'!$C$11-20)*Hydraulics_gravity!$T$51","v":7.7449223639943705},{"$f":"Hydraulics_gravity!$B$40*1.03^('Sulfiddannelse i trykledning'!$C$11-20)*(10-H43)","v":30.94862983149563},9.3668507497119038E-2,{"$f":"IF(11.4*(N44/'Korrosion nedstrøms'!$C$17)*k_corr>0,11.4*(N44/'Korrosion nedstrøms'!$C$17)*k_corr,0.00001)","v":1.6017314782007355},20.290542105414605]
[null,null,{"$f":"D45/Hydraulics_gravity!$R$51+$C$15","v":63.136667545133584},30,3.0970692156150847,{"$f":"E45*'Trykledning beregning'!$G$14","v":1.1981420449586606},1.8989271706564241,1.4590986135631097,null,{"$f":"Hydraulics_gravity!$B$41*1.03^('Sulfiddannelse i trykledning'!$C$11-20)*F44","v":3.6432639713277633},{"$f":"(0.349+0.671)*H44^0.1*G44*1.07^('Sulfiddannelse i trykledning'!$C$11-20)","v":1.5367474335391613},{"$f":"2.4/24*E44^0.5*H44^0.5*1.03^('Sulfiddannelse i trykledning'!$C$11-20)*Hydraulics_gravity!$T$51","v":7.7753069123070535},{"$f":"Hydraulics_gravity!$B$40*1.03^('Sulfiddannelse i trykledning'!$C$11-20)*(10-H44)","v":30.895368939101523},9.3440096346327758E-2,{"$f":"IF(11.4*(N45/'Korrosion nedstrøms'!$C$17)*k_corr>0,11.4*(N45/'Korrosion nedstrøms'!$C$17)*k_corr,0.00001)","v":1.5978256475222046},20.340141648369901]
[null,null,{"$f":"D46/Hydraulics_gravity!$R$51+$C$15","v":65.24122312997136},31,3.0894845186126711,{"$f":"E46*'Trykledning beregning'!$G$14","v":1.1952078049581318},1.8942767136545393,1.4737709624817297,null,{"$f":"Hydraulics_gravity!$B$41*1.03^('Sulfiddannelse i trykledning'!$C$11-20)*F45","v":3.6343763615953999},{"$f":"(0.349+0.671)*H45^0.1*G45*1.07^('Sulfiddannelse i trykledning'!$C$11-20)","v":1.5345527933985206},{"$f":"2.4/24*E45^0.5*H45^0.5*1.03^('Sulfiddannelse i trykledning'!$C$11-20)*Hydraulics_gravity!$T$51","v":7.8052633089197379},{"$f":"Hydraulics_gravity!$B$40*1.03^('Sulfiddannelse i trykledning'!$C$11-20)*(10-H45)","v":30.842247076065703},9.3211351547366553E-2,{"$f":"IF(11.4*(N46/'Korrosion nedstrøms'!$C$17)*k_corr>0,11.4*(N46/'Korrosion nedstrøms'!$C$17)*k_corr,0.00001)","v":1.593914111459968},20.390057259880315]
[null,null,{"$f":"D47/Hydraulics_gravity!$R$51+$C$15","v":67.345778714809157},32,3.0818890602096238,{"$f":"E47*'Trykledning beregning'!$G$14","v":1.1922694017679345},1.8896196584416893,1.4884052656883255,null,{"$f":"Hydraulics_gravity!$B$41*1.03^('Sulfiddannelse i trykledning'!$C$11-20)*F46","v":3.6254758038175972},{"$f":"(0.349+0.671)*H46^0.1*G46*1.07^('Sulfiddannelse i trykledning'!$C$11-20)","v":1.532327095430146},{"$f":"2.4/24*E46^0.5*H46^0.5*1.03^('Sulfiddannelse i trykledning'!$C$11-20)*Hydraulics_gravity!$T$51","v":7.8347977466873866},{"$f":"Hydraulics_gravity!$B$40*1.03^('Sulfiddannelse i trykledning'!$C$11-20)*(10-H46)","v":30.789263416606417},9.2982281329400784E-2,{"$f":"IF(11.4*(N47/'Korrosion nedstrøms'!$C$17)*k_corr>0,11.4*(N47/'Korrosion nedstrøms'!$C$17)*k_corr,0.00001)","v":1.5899970107327535},20.440290000936734]
[null,null,{"$f":"D48/Hydraulics_gravity!$R$51+$C$15","v":69.45033429964694},33,3.0742831087206164,{"$f":"E48*'Trykledning beregning'!$G$14","v":1.1893269391891361},1.8849561695314803,1.503001746411615,null,{"$f":"Hydraulics_gravity!$B$41*1.03^('Sulfiddannelse i trykledning'!$C$11-20)*F47","v":3.6165626176555521},{"$f":"(0.349+0.671)*H47^0.1*G47*1.07^('Sulfiddannelse i trykledning'!$C$11-20)","v":1.5300709835903825},{"$f":"2.4/24*E47^0.5*H47^0.5*1.03^('Sulfiddannelse i trykledning'!$C$11-20)*Hydraulics_gravity!$T$51","v":7.8639162543601344},{"$f":"Hydraulics_gravity!$B$40*1.03^('Sulfiddannelse i trykledning'!$C$11-20)*(10-H47)","v":30.736417144900177},{"$f":"(($E$1*J48)+(1-$E$1)*J49)*$G$3/$G$5","v":9.2752893797966335E-2},{"$f":"IF(11.4*(N48/'Korrosion nedstrøms'!$C$17)*k_corr>0,11.4*(N48/'Korrosion nedstrøms'!$C$17)*k_corr,0.00001)","v":1.5860744839452241},20.490840959220932]
[null,null,{"$f":"D49/Hydraulics_gravity!$R$51+$C$15","v":71.554889884484723},34,3.0666669284780337,{"$f":"E49*'Trykledning beregning'!$G$14","v":1.1863805194822039},1.8802864089958298,1.5175606252537086,null,{"$f":"Hydraulics_gravity!$B$41*1.03^('Sulfiddannelse i trykledning'!$C$11-20)*F48","v":3.6076371179735567},{"$f":"(0.349+0.671)*H48^0.1*G48*1.07^('Sulfiddannelse i trykledning'!$C$11-20)","v":1.5277850840690732},{"$f":"2.4/24*E48^0.5*H48^0.5*1.03^('Sulfiddannelse i trykledning'!$C$11-20)*Hydraulics_gravity!$T$51","v":7.8926247028870762},{"$f":"Hydraulics_gravity!$B$40*1.03^('Sulfiddannelse i trykledning'!$C$11-20)*(10-H48)","v":30.683707454840572},9.2523196938162966E-2,{"$f":"IF(11.4*(N49/'Korrosion nedstrøms'!$C$17)*k_corr>0,11.4*(N49/'Korrosion nedstrøms'!$C$17)*k_corr,0.00001)","v":1.5821466676425866},20.541711248822022]
[null,null,{"$f":"D50/Hydraulics_gravity!$R$51+$C$15","v":73.659445469322506},35,3.0590407799334138,{"$f":"E50*'Trykledning beregning'!$G$14","v":1.1834302434062478},1.875610536527166,1.5320821202519841,null,{"$f":"Hydraulics_gravity!$B$41*1.03^('Sulfiddannelse i trykledning'!$C$11-20)*F49","v":3.5986996149627326},{"$f":"(0.349+0.671)*H49^0.1*G49*1.07^('Sulfiddannelse i trykledning'!$C$11-20)","v":1.5254700060132047},{"$f":"2.4/24*E49^0.5*H49^0.5*1.03^('Sulfiddannelse i trykledning'!$C$11-20)*Hydraulics_gravity!$T$51","v":7.9209288114079559},{"$f":"Hydraulics_gravity!$B$40*1.03^('Sulfiddannelse i trykledning'!$C$11-20)*(10-H49)","v":30.631133549806215},9.2293198617725877E-2,{"$f":"IF(11.4*(N50/'Korrosion nedstrøms'!$C$17)*k_corr>0,11.4*(N50/'Korrosion nedstrøms'!$C$17)*k_corr,0.00001)","v":1.5782136963631124},20.592902009971191]
[null,null,{"$f":"D51/Hydraulics_gravity!$R$51+$C$15","v":75.764001054160303},36,3.0514049197550901,{"$f":"E51*'Trykledning beregning'!$G$14","v":1.1804762102567954},1.8709287094982947,1.5465664469386837,null,{"$f":"Hydraulics_gravity!$B$41*1.03^('Sulfiddannelse i trykledning'!$C$11-20)*F50","v":3.5897504142600685},{"$f":"(0.349+0.671)*H50^0.1*G50*1.07^('Sulfiddannelse i trykledning'!$C$11-20)","v":1.5231263422126755},{"$f":"2.4/24*E50^0.5*H50^0.5*1.03^('Sulfiddannelse i trykledning'!$C$11-20)*Hydraulics_gravity!$T$51","v":7.9488341529515232},{"$f":"Hydraulics_gravity!$B$40*1.03^('Sulfiddannelse i trykledning'!$C$11-20)*(10-H50)","v":30.57869464243727},9.2062906589982604E-2,{"$f":"IF(11.4*(N51/'Korrosion nedstrøms'!$C$17)*k_corr>0,11.4*(N51/'Korrosion nedstrøms'!$C$17)*k_corr,0.00001)","v":1.5742757026887022},20.644414408793402]
[null,null,{"$f":"D52/Hydraulics_gravity!$R$51+$C$15","v":77.868556638998086},37,3.0437596009222148,{"$f":"E52*'Trykledning beregning'!$G$14","v":1.1775185179021661},1.8662410830200487,1.561013818398344,null,{"$f":"Hydraulics_gravity!$B$41*1.03^('Sulfiddannelse i trykledning'!$C$11-20)*F51","v":3.5807898170630059},{"$f":"(0.349+0.671)*H51^0.1*G51*1.07^('Sulfiddannelse i trykledning'!$C$11-20)","v":1.5207546697505674},{"$f":"2.4/24*E51^0.5*H51^0.5*1.03^('Sulfiddannelse i trykledning'!$C$11-20)*Hydraulics_gravity!$T$51","v":7.9763461598580232},{"$f":"Hydraulics_gravity!$B$40*1.03^('Sulfiddannelse i trykledning'!$C$11-20)*(10-H51)","v":30.526389954420257},9.1832328496699922E-2,{"$f":"IF(11.4*(N52/'Korrosion nedstrøms'!$C$17)*k_corr>0,11.4*(N52/'Korrosion nedstrøms'!$C$17)*k_corr,0.00001)","v":1.5703328172935687},20.696249637075649]
[null,null,{"$f":"D53/Hydraulics_gravity!$R$51+$C$15","v":79.973112223835869},38,3.03610507281534,{"$f":"E53*'Trykledning beregning'!$G$14","v":1.1745572628185135},1.8615478099968266,1.5754244453231636,null,{"$f":"Hydraulics_gravity!$B$41*1.03^('Sulfiddannelse i trykledning'!$C$11-20)*F52","v":3.5718181202397741},{"$f":"(0.349+0.671)*H52^0.1*G52*1.07^('Sulfiddannelse i trykledning'!$C$11-20)","v":1.5183555506201494},{"$f":"2.4/24*E52^0.5*H52^0.5*1.03^('Sulfiddannelse i trykledning'!$C$11-20)*Hydraulics_gravity!$T$51","v":8.0034701289420003},{"$f":"Hydraulics_gravity!$B$40*1.03^('Sulfiddannelse i trykledning'!$C$11-20)*(10-H52)","v":30.474218716280667},9.1601471870826331E-2,{"$f":"IF(11.4*(N53/'Korrosion nedstrøms'!$C$17)*k_corr>0,11.4*(N53/'Korrosion nedstrøms'!$C$17)*k_corr,0.00001)","v":1.5663851689911301},20.748408912050952]
[null,null,{"$f":"D54/Hydraulics_gravity!$R$51+$C$15","v":82.077667808673652},39,3.0284415813037171,{"$f":"E54*'Trykledning beregning'!$G$14","v":1.1715925401235976},1.8568490411801195,1.5897985360664046,null,{"$f":"Hydraulics_gravity!$B$41*1.03^('Sulfiddannelse i trykledning'!$C$11-20)*F53","v":3.5628356164356845},{"$f":"(0.349+0.671)*H53^0.1*G53*1.07^('Sulfiddannelse i trykledning'!$C$11-20)","v":1.5159295323106479},{"$f":"2.4/24*E53^0.5*H53^0.5*1.03^('Sulfiddannelse i trykledning'!$C$11-20)*Hydraulics_gravity!$T$51","v":8.0302112264105912},{"$f":"Hydraulics_gravity!$B$40*1.03^('Sulfiddannelse i trykledning'!$C$11-20)*(10-H53)","v":30.422180167183019},9.1370344139135237E-2,{"$f":"IF(11.4*(N54/'Korrosion nedstrøms'!$C$17)*k_corr>0,11.4*(N54/'Korrosion nedstrøms'!$C$17)*k_corr,0.00001)","v":1.5624328847792126},20.800893476197267]
[null,null,{"$f":"D55/Hydraulics_gravity!$R$51+$C$15","v":84.182223393511435},40,3.0207693688294728,{"$f":"E55*'Trykledning beregning'!$G$14","v":1.1686244436093507},1.8521449252201221,1.604136296693921,null,{"$f":"Hydraulics_gravity!$B$41*1.03^('Sulfiddannelse i trykledning'!$C$11-20)*F54","v":3.5538425941755736},{"$f":"(0.349+0.671)*H54^0.1*G54*1.07^('Sulfiddannelse i trykledning'!$C$11-20)","v":1.5134771483637035},{"$f":"2.4/24*E54^0.5*H54^0.5*1.03^('Sulfiddannelse i trykledning'!$C$11-20)*Hydraulics_gravity!$T$51","v":8.0565744925512774},{"$f":"Hydraulics_gravity!$B$40*1.03^('Sulfiddannelse i trykledning'!$C$11-20)*(10-H54)","v":30.370273554738009},9.1138952624773464E-2,{"$f":"IF(11.4*(N55/'Korrosion nedstrøms'!$C$17)*k_corr>0,11.4*(N55/'Korrosion nedstrøms'!$C$17)*k_corr,0.00001)","v":1.5584760898836263},20.853704597050843]
[null,null,{"$f":"D56/Hydraulics_gravity!$R$51+$C$15","v":86.286778978349233},41,3.0130886744888032,{"$f":"E56*'Trykledning beregning'!$G$14","v":1.1656530657732875},1.8474356087155157,1.6184379310339005,null,{"$f":"Hydraulics_gravity!$B$41*1.03^('Sulfiddannelse i trykledning'!$C$11-20)*F55","v":3.5448393379625887},{"$f":"(0.349+0.671)*H55^0.1*G55*1.07^('Sulfiddannelse i trykledning'!$C$11-20)","v":1.5109989189022801},{"$f":"2.4/24*E55^0.5*H55^0.5*1.03^('Sulfiddannelse i trykledning'!$C$11-20)*Hydraulics_gravity!$T$51","v":8.08256484620237},{"$f":"Hydraulics_gravity!$B$40*1.03^('Sulfiddannelse i trykledning'!$C$11-20)*(10-H55)","v":30.318498134816451},9.0907304549719181E-2,{"$f":"IF(11.4*(N56/'Korrosion nedstrøms'!$C$17)*k_corr>0,11.4*(N56/'Korrosion nedstrøms'!$C$17)*k_corr,0.00001)","v":1.5545149078001981},20.906843567033341]
[null,null,{"$f":"D57/Hydraulics_gravity!$R$51+$C$15","v":88.391334563187016},42,3.0053997341103265,{"$f":"E57*'Trykledning beregning'!$G$14","v":1.1626784978488172},1.8427212362615093,1.6327036407249014,null,{"$f":"Hydraulics_gravity!$B$41*1.03^('Sulfiddannelse i trykledning'!$C$11-20)*F56","v":3.5358261283734627},{"$f":"(0.349+0.671)*H56^0.1*G56*1.07^('Sulfiddannelse i trykledning'!$C$11-20)","v":1.5084953511336741},{"$f":"2.4/24*E56^0.5*H56^0.5*1.03^('Sulfiddannelse i trykledning'!$C$11-20)*Hydraulics_gravity!$T$51","v":8.1081870890183154},{"$f":"Hydraulics_gravity!$B$40*1.03^('Sulfiddannelse i trykledning'!$C$11-20)*(10-H56)","v":30.266853171369657},9.0675407037153877E-2,{"$f":"IF(11.4*(N57/'Korrosion nedstrøms'!$C$17)*k_corr>0,11.4*(N57/'Korrosion nedstrøms'!$C$17)*k_corr,0.00001)","v":1.5505494603353311},20.96031170329217]
[null,null,{"$f":"D58/Hydraulics_gravity!$R$51+$C$15","v":90.495890148024799},43,2.9977027803307181,{"$f":"E58*'Trykledning beregning'!$G$14","v":1.1597008298345037},1.8380019504962144,1.6469336252622631,null,{"$f":"Hydraulics_gravity!$B$41*1.03^('Sulfiddannelse i trykledning'!$C$11-20)*F57","v":3.526803242150462},{"$f":"(0.349+0.671)*H57^0.1*G57*1.07^('Sulfiddannelse i trykledning'!$C$11-20)","v":1.5059669398281481},{"$f":"2.4/24*E57^0.5*H57^0.5*1.03^('Sulfiddannelse i trykledning'!$C$11-20)*Hydraulics_gravity!$T$51","v":8.1334459095414182},{"$f":"Hydraulics_gravity!$B$40*1.03^('Sulfiddannelse i trykledning'!$C$11-20)*(10-H57)","v":30.215337936255953},9.0443267113752099E-2,{"$f":"IF(11.4*(N58/'Korrosion nedstrøms'!$C$17)*k_corr>0,11.4*(N58/'Korrosion nedstrøms'!$C$17)*k_corr,0.00001)","v":1.5465798676451608},21.014110347553437]
[null,null,{"$f":"D59/Hydraulics_gravity!$R$51+$C$15","v":92.600445732862582},44,2.9899980426677595,{"$f":"E59*'Trykledning beregning'!$G$14","v":1.1567201505223257},1.8332778921454338,1.661128082042961,null,{"$f":"Hydraulics_gravity!$B$41*1.03^('Sulfiddannelse i trykledning'!$C$11-20)*F58","v":3.5177709522901455},{"$f":"(0.349+0.671)*H58^0.1*G58*1.07^('Sulfiddannelse i trykledning'!$C$11-20)","v":1.503414167774628},{"$f":"2.4/24*E58^0.5*H58^0.5*1.03^('Sulfiddannelse i trykledning'!$C$11-20)*Hydraulics_gravity!$T$51","v":8.1583458870905474},{"$f":"Hydraulics_gravity!$B$40*1.03^('Sulfiddannelse i trykledning'!$C$11-20)*(10-H58)","v":30.163951709073086},9.0210891711892338E-2,{"$f":"IF(11.4*(N59/'Korrosion nedstrøms'!$C$17)*k_corr>0,11.4*(N59/'Korrosion nedstrøms'!$C$17)*k_corr,0.00001)","v":1.5426062482733591},21.068240865987214]
[null,null,{"$f":"D60/Hydraulics_gravity!$R$51+$C$15","v":94.705001317700365},45,2.9822857475909053,{"$f":"E60*'Trykledning beregning'!$G$14","v":1.1537365475249766},1.8285492000659287,1.675287206408977,null,{"$f":"Hydraulics_gravity!$B$41*1.03^('Sulfiddannelse i trykledning'!$C$11-20)*F59","v":3.5087295281290811},{"$f":"(0.349+0.671)*H59^0.1*G59*1.07^('Sulfiddannelse i trykledning'!$C$11-20)","v":1.5008375062147814},{"$f":"2.4/24*E59^0.5*H59^0.5*1.03^('Sulfiddannelse i trykledning'!$C$11-20)*Hydraulics_gravity!$T$51","v":8.1828914954769054},{"$f":"Hydraulics_gravity!$B$40*1.03^('Sulfiddannelse i trykledning'!$C$11-20)*(10-H59)","v":30.112693776996267},8.9978287671793278E-2,{"$f":"IF(11.4*(N60/'Korrosion nedstrøms'!$C$17)*k_corr>0,11.4*(N60/'Korrosion nedstrøms'!$C$17)*k_corr,0.00001)","v":1.5386287191876651},21.122704649084355]
[null,null,{"$f":"D61/Hydraulics_gravity!$R$51+$C$15","v":96.809556902538162},46,2.9745661185894878,{"$f":"E61*'Trykledning beregning'!$G$14","v":1.1507501073022501},1.8238160112872377,1.6894111916892498,null,{"$f":"Hydraulics_gravity!$B$41*1.03^('Sulfiddannelse i trykledning'!$C$11-20)*F60","v":3.4996792354266617},{"$f":"(0.349+0.671)*H60^0.1*G60*1.07^('Sulfiddannelse i trykledning'!$C$11-20)","v":1.4982374152567202},{"$f":"2.4/24*E60^0.5*H60^0.5*1.03^('Sulfiddannelse i trykledning'!$C$11-20)*Hydraulics_gravity!$T$51","v":8.2070871065562017},{"$f":"Hydraulics_gravity!$B$40*1.03^('Sulfiddannelse i trykledning'!$C$11-20)*(10-H60)","v":30.061563434621522},8.9745461743578128E-2,{"$f":"IF(11.4*(N61/'Korrosion nedstrøms'!$C$17)*k_corr>0,11.4*(N61/'Korrosion nedstrøms'!$C$17)*k_corr,0.00001)","v":1.5346473958151861},21.177503111544652]
[null,null,{"$f":"D62/Hydraulics_gravity!$R$51+$C$15","v":98.914112487375945},47,2.9668393762386565,{"$f":"E62*'Trykledning beregning'!$G$14","v":1.1477609151865502},1.8190784610521062,1.7035002292402661,null,{"$f":"Hydraulics_gravity!$B$41*1.03^('Sulfiddannelse i trykledning'!$C$11-20)*F61","v":3.49062033644514},{"$f":"(0.349+0.671)*H61^0.1*G61*1.07^('Sulfiddannelse i trykledning'!$C$11-20)","v":1.4956143442694869},{"$f":"2.4/24*E61^0.5*H61^0.5*1.03^('Sulfiddannelse i trykledning'!$C$11-20)*Hydraulics_gravity!$T$51","v":8.2309369936259671},{"$f":"Hydraulics_gravity!$B$40*1.03^('Sulfiddannelse i trykledning'!$C$11-20)*(10-H61)","v":30.010559983814257},8.9512420589270364E-2,{"$f":"IF(11.4*(N62/'Korrosion nedstrøms'!$C$17)*k_corr>0,11.4*(N62/'Korrosion nedstrøms'!$C$17)*k_corr,0.00001)","v":1.5306623920765232},21.232637692175828]
[null,null,{"$f":"D63/Hydraulics_gravity!$R$51+$C$15","v":101.01866807221373},48,2.9591057382631507,{"$f":"E63*'Trykledning beregning'!$G$14","v":1.1447690554075616},1.8143366828555891,1.7175545084853534,null,{"$f":"Hydraulics_gravity!$B$41*1.03^('Sulfiddannelse i trykledning'!$C$11-20)*F62","v":3.4815530900270062},{"$f":"(0.349+0.671)*H62^0.1*G62*1.07^('Sulfiddannelse i trykledning'!$C$11-20)","v":1.4929687322593961},{"$f":"2.4/24*E62^0.5*H62^0.5*1.03^('Sulfiddannelse i trykledning'!$C$11-20)*Hydraulics_gravity!$T$51","v":8.2544453346762641},{"$f":"Hydraulics_gravity!$B$40*1.03^('Sulfiddannelse i trykledning'!$C$11-20)*(10-H62)","v":29.959682733562605},8.9279170784723777E-2,{"$f":"IF(11.4*(N63/'Korrosion nedstrøms'!$C$17)*k_corr>0,11.4*(N63/'Korrosion nedstrøms'!$C$17)*k_corr,0.00001)","v":1.5266738204187764},21.288109853802982]
[null,null,{"$f":"D64/Hydraulics_gravity!$R$51+$C$15","v":103.12322365705151},49,2.9513654195990013,{"$f":"E64*'Trykledning beregning'!$G$14","v":1.1417746111161209},1.8095908084828805,1.7315742169527266,null,{"$f":"Hydraulics_gravity!$B$41*1.03^('Sulfiddannelse i trykledning'!$C$11-20)*F63","v":3.4724777516698251},{"$f":"(0.349+0.671)*H63^0.1*G63*1.07^('Sulfiddannelse i trykledning'!$C$11-20)","v":1.4903010082292547},{"$f":"2.4/24*E63^0.5*H63^0.5*1.03^('Sulfiddannelse i trykledning'!$C$11-20)*Hydraulics_gravity!$T$51","v":8.2776162155014834},{"$f":"Hydraulics_gravity!$B$40*1.03^('Sulfiddannelse i trykledning'!$C$11-20)*(10-H63)","v":29.908930999835604},8.9045718821490066E-2,{"$f":"IF(11.4*(N64/'Korrosion nedstrøms'!$C$17)*k_corr>0,11.4*(N64/'Korrosion nedstrøms'!$C$17)*k_corr,0.00001)","v":1.5226817918474802},21.343921083188057]
[null,null,{"$f":"D65/Hydraulics_gravity!$R$51+$C$15","v":105.22777924188929},50,2.9436186324532474,{"$f":"E65*'Trykledning beregning'!$G$14","v":1.1387776644073178},1.8048409680459296,1.7455595403123436,null,{"$f":"Hydraulics_gravity!$B$41*1.03^('Sulfiddannelse i trykledning'!$C$11-20)*F64","v":3.463394573598646},{"$f":"(0.349+0.671)*H64^0.1*G64*1.07^('Sulfiddannelse i trykledning'!$C$11-20)","v":1.487611591521387},{"$f":"2.4/24*E64^0.5*H64^0.5*1.03^('Sulfiddannelse i trykledning'!$C$11-20)*Hydraulics_gravity!$T$51","v":8.3004536326804192},{"$f":"Hydraulics_gravity!$B$40*1.03^('Sulfiddannelse i trykledning'!$C$11-20)*(10-H64)","v":29.858304105445772},8.8812071108625781E-2,{"$f":"IF(11.4*(N65/'Korrosion nedstrøms'!$C$17)*k_corr>0,11.4*(N65/'Korrosion nedstrøms'!$C$17)*k_corr,0.00001)","v":1.5186864159575009},21.400072890959134]
[null,null,{"$f":"D66/Hydraulics_gravity!$R$51+$C$15","v":107.33233482672709},51,2.9358655863617491,{"$f":"E66*'Trykledning beregning'!$G$14","v":1.1357782963428615},1.8000872900188876,1.759510662411619,null,{"$f":"Hydraulics_gravity!$B$41*1.03^('Sulfiddannelse i trykledning'!$C$11-20)*F65","v":3.4543038048360732},{"$f":"(0.349+0.671)*H65^0.1*G65*1.07^('Sulfiddannelse i trykledning'!$C$11-20)","v":1.4849008921453624},{"$f":"2.4/24*E65^0.5*H65^0.5*1.03^('Sulfiddannelse i trykledning'!$C$11-20)*Hydraulics_gravity!$T$51","v":8.3229614964314909},{"$f":"Hydraulics_gravity!$B$40*1.03^('Sulfiddannelse i trykledning'!$C$11-20)*(10-H65)","v":29.807801379916004},8.8578233974442075E-2,{"$f":"IF(11.4*(N66/'Korrosion nedstrøms'!$C$17)*k_corr>0,11.4*(N66/'Korrosion nedstrøms'!$C$17)*k_corr,0.00001)","v":1.5146878009629592},21.45656681154902]
[null,null,{"$f":"D67/Hydraulics_gravity!$R$51+$C$15","v":109.43689041156487},52,2.9281064882451799,{"$f":"E67*'Trykledning beregning'!$G$14","v":1.1327765869727418},1.7953299012724382,1.773427765310041,null,{"$f":"Hydraulics_gravity!$B$41*1.03^('Sulfiddannelse i trykledning'!$C$11-20)*F66","v":3.4452056912701146},{"$f":"(0.349+0.671)*H66^0.1*G66*1.07^('Sulfiddannelse i trykledning'!$C$11-20)","v":1.4821693110912442},{"$f":"2.4/24*E66^0.5*H66^0.5*1.03^('Sulfiddannelse i trykledning'!$C$11-20)*Hydraulics_gravity!$T$51","v":8.345143633349382},{"$f":"Hydraulics_gravity!$B$40*1.03^('Sulfiddannelse i trykledning'!$C$11-20)*(10-H66)","v":29.757422159350657},8.8344213668199043E-2,{"$f":"IF(11.4*(N67/'Korrosion nedstrøms'!$C$17)*k_corr>0,11.4*(N67/'Korrosion nedstrøms'!$C$17)*k_corr,0.00001)","v":1.5106860537262035},21.513404403142982]
[null,null,{"$f":"D68/Hydraulics_gravity!$R$51+$C$15","v":111.54144599640266},53,2.9203415424632713,{"$f":"E68*'Trykledning beregning'!$G$14","v":1.1297726153562142},1.7905689271070571,1.7873110293127399,null,{"$f":"Hydraulics_gravity!$B$41*1.03^('Sulfiddannelse i trykledning'!$C$11-20)*F67","v":3.4361004757198841},{"$f":"(0.349+0.671)*H67^0.1*G67*1.07^('Sulfiddannelse i trykledning'!$C$11-20)","v":1.4794172406291388},{"$f":"2.4/24*E67^0.5*H67^0.5*1.03^('Sulfiddannelse i trykledning'!$C$11-20)*Hydraulics_gravity!$T$51","v":8.3670037890292015},{"$f":"Hydraulics_gravity!$B$40*1.03^('Sulfiddannelse i trykledning'!$C$11-20)*(10-H67)","v":29.707165786310476},8.8110016361747145E-2,{"$f":"IF(11.4*(N68/'Korrosion nedstrøms'!$C$17)*k_corr>0,11.4*(N68/'Korrosion nedstrøms'!$C$17)*k_corr,0.00001)","v":1.5066812797858762},21.570587247635263]
[null,null,{"$f":"D69/Hydraulics_gravity!$R$51+$C$15","v":113.64600158124044},54,2.9125709508673787,{"$f":"E69*'Trykledning beregning'!$G$14","v":1.1267664595821358},1.7858044912852429,1.8011606330030481,null,{"$f":"Hydraulics_gravity!$B$41*1.03^('Sulfiddannelse i trykledning'!$C$11-20)*F68","v":3.4269883979992595},{"$f":"(0.349+0.671)*H68^0.1*G68*1.07^('Sulfiddannelse i trykledning'!$C$11-20)","v":1.4766450645957665},{"$f":"2.4/24*E68^0.5*H68^0.5*1.03^('Sulfiddannelse i trykledning'!$C$11-20)*Hydraulics_gravity!$T$51","v":8.3885456305837032},{"$f":"Hydraulics_gravity!$B$40*1.03^('Sulfiddannelse i trykledning'!$C$11-20)*(10-H68)","v":29.657031609691433},8.7875648151117855E-2,{"$f":"IF(11.4*(N69/'Korrosion nedstrøms'!$C$17)*k_corr>0,11.4*(N69/'Korrosion nedstrøms'!$C$17)*k_corr,0.00001)","v":1.5026735833841152},21.628116950594126]
[null,null,{"$f":"D70/Hydraulics_gravity!$R$51+$C$15","v":115.75055716607822},55,2.9047949128514423,{"$f":"E70*'Trykledning beregning'!$G$14","v":1.1237581967886807},1.7810367160627616,1.8149767532740926,null,{"$f":"Hydraulics_gravity!$B$41*1.03^('Sulfiddannelse i trykledning'!$C$11-20)*F69","v":3.4178696949785663},{"$f":"(0.349+0.671)*H69^0.1*G69*1.07^('Sulfiddannelse i trykledning'!$C$11-20)","v":1.4738531586687449},{"$f":"2.4/24*E69^0.5*H69^0.5*1.03^('Sulfiddannelse i trykledning'!$C$11-20)*Hydraulics_gravity!$T$51","v":8.409772749058952},{"$f":"Hydraulics_gravity!$B$40*1.03^('Sulfiddannelse i trykledning'!$C$11-20)*(10-H69)","v":29.607018984607102},8.7641115058065711E-2,{"$f":"IF(11.4*(N70/'Korrosion nedstrøms'!$C$17)*k_corr>0,11.4*(N70/'Korrosion nedstrøms'!$C$17)*k_corr,0.00001)","v":1.4986630674929236},21.685995141235079]
[null,null,{"$f":"D71/Hydraulics_gravity!$R$51+$C$15","v":117.85511275091602},56,2.8970136254014012,{"$f":"E71*'Trykledning beregning'!$G$14","v":1.1207479031824552},1.776265722218946,1.8287595653594597,null,{"$f":"Hydraulics_gravity!$B$41*1.03^('Sulfiddannelse i trykledning'!$C$11-20)*F70","v":3.4087446006443822},{"$f":"(0.349+0.671)*H70^0.1*G70*1.07^('Sulfiddannelse i trykledning'!$C$11-20)","v":1.47104189062921},{"$f":"2.4/24*E70^0.5*H70^0.5*1.03^('Sulfiddannelse i trykledning'!$C$11-20)*Hydraulics_gravity!$T$51","v":8.430688661753388},{"$f":"Hydraulics_gravity!$B$40*1.03^('Sulfiddannelse i trykledning'!$C$11-20)*(10-H70)","v":29.557127272274627},8.7406423031563249E-2,{"$f":"IF(11.4*(N71/'Korrosion nedstrøms'!$C$17)*k_corr>0,11.4*(N71/'Korrosion nedstrøms'!$C$17)*k_corr,0.00001)","v":1.4946498338397314},21.744223472402243]
[null,null,{"$f":"D72/Hydraulics_gravity!$R$51+$C$15","v":119.9596683357538},57,2.8892272831431254,{"$f":"E72*'Trykledning beregning'!$G$14","v":1.1177356540570429},1.7714916290860825,1.8425092428629657,null,{"$f":"Hydraulics_gravity!$B$41*1.03^('Sulfiddannelse i trykledning'!$C$11-20)*F71","v":3.3996133461575191},{"$f":"(0.349+0.671)*H71^0.1*G71*1.07^('Sulfiddannelse i trykledning'!$C$11-20)","v":1.4682116206133926},{"$f":"2.4/24*E71^0.5*H71^0.5*1.03^('Sulfiddannelse i trykledning'!$C$11-20)*Hydraulics_gravity!$T$51","v":8.4512968144450102},{"$f":"Hydraulics_gravity!$B$40*1.03^('Sulfiddannelse i trykledning'!$C$11-20)*(10-H71)","v":29.507355839903919},8.7171577949251539E-2,{"$f":"IF(11.4*(N72/'Korrosion nedstrøms'!$C$17)*k_corr>0,11.4*(N72/'Korrosion nedstrøms'!$C$17)*k_corr,0.00001)","v":1.4906339829322013},21.802803620557334]
[null,null,{"$f":"D73/Hydraulics_gravity!$R$51+$C$15","v":122.06422392059159},58,2.8814360783889228,{"$f":"E73*'Trykledning beregning'!$G$14","v":1.114721523810994},1.7667145545779288,1.8562259577875726,null,{"$f":"Hydraulics_gravity!$B$41*1.03^('Sulfiddannelse i trykledning'!$C$11-20)*F72","v":3.3904761599092788},{"$f":"(0.349+0.671)*H72^0.1*G72*1.07^('Sulfiddannelse i trykledning'!$C$11-20)","v":1.4653627013536994},{"$f":"2.4/24*E72^0.5*H72^0.5*1.03^('Sulfiddannelse i trykledning'!$C$11-20)*Hydraulics_gravity!$T$51","v":8.4716005835311101},{"$f":"Hydraulics_gravity!$B$40*1.03^('Sulfiddannelse i trykledning'!$C$11-20)*(10-H72)","v":29.457704060590235},8.693658561884704E-2,{"$f":"IF(11.4*(N73/'Korrosion nedstrøms'!$C$17)*k_corr>0,11.4*(N73/'Korrosion nedstrøms'!$C$17)*k_corr,0.00001)","v":1.4866156140822844},21.861737285776364]
[null,null,{"$f":"D74/Hydraulics_gravity!$R$51+$C$15","v":124.16877950542937},59,2.8736402011826776,{"$f":"E74*'Trykledning beregning'!$G$14","v":1.1117055859652905},1.7619346152173871,1.8699098805634773,null,{"$f":"Hydraulics_gravity!$B$41*1.03^('Sulfiddannelse i trykledning'!$C$11-20)*F73","v":3.3813332675760179},{"$f":"(0.349+0.671)*H73^0.1*G73*1.07^('Sulfiddannelse i trykledning'!$C$11-20)","v":1.462495478409843},{"$f":"2.4/24*E73^0.5*H73^0.5*1.03^('Sulfiddannelse i trykledning'!$C$11-20)*Hydraulics_gravity!$T$51","v":8.4916032780847654},{"$f":"Hydraulics_gravity!$B$40*1.03^('Sulfiddannelse i trykledning'!$C$11-20)*(10-H73)","v":29.408171313209671},8.6701451779507416E-2,{"$f":"IF(11.4*(N74/'Korrosion nedstrøms'!$C$17)*k_corr>0,11.4*(N74/'Korrosion nedstrøms'!$C$17)*k_corr,0.00001)","v":1.4825948254295767},21.92102619175353]
[null,null,{"$f":"D75/Hydraulics_gravity!$R$51+$C$15","v":126.27333509026717},60,2.8658398393436713,{"$f":"E75*'Trykledning beregning'!$G$14","v":1.1086879131802962},1.757151926163375,1.8835611800754093,null,{"$f":"Hydraulics_gravity!$B$41*1.03^('Sulfiddannelse i trykledning'!$C$11-20)*F74","v":3.3721848921721285},{"$f":"(0.349+0.671)*H74^0.1*G74*1.07^('Sulfiddannelse i trykledning'!$C$11-20)","v":1.4596102903905064},{"$f":"2.4/24*E74^0.5*H74^0.5*1.03^('Sulfiddannelse i trykledning'!$C$11-20)*Hydraulics_gravity!$T$51","v":8.5113081418320284},{"$f":"Hydraulics_gravity!$B$40*1.03^('Sulfiddannelse i trykledning'!$C$11-20)*(10-H74)","v":29.358756982317793},8.646618210315711E-2,{"$f":"IF(11.4*(N75/'Korrosion nedstrøms'!$C$17)*k_corr>0,11.4*(N75/'Korrosion nedstrøms'!$C$17)*k_corr,0.00001)","v":1.4785717139639865},21.980672085812405]
[null,null,{"$f":"D76/Hydraulics_gravity!$R$51+$C$15","v":128.37789067510494},61,2.8580351785091387,{"$f":"E76*'Trykledning beregning'!$G$14","v":1.1056685772722228},1.7523666012369159,1.8971800236891649,null,{"$f":"Hydraulics_gravity!$B$41*1.03^('Sulfiddannelse i trykledning'!$C$11-20)*F75","v":3.3630312541014513},{"$f":"(0.349+0.671)*H75^0.1*G75*1.07^('Sulfiddannelse i trykledning'!$C$11-20)","v":1.4567074691660276},{"$f":"2.4/24*E75^0.5*H75^0.5*1.03^('Sulfiddannelse i trykledning'!$C$11-20)*Hydraulics_gravity!$T$51","v":8.5307183550535246},{"$f":"Hydraulics_gravity!$B$40*1.03^('Sulfiddannelse i trykledning'!$C$11-20)*(10-H75)","v":29.309460458051049},8.6230782195774944E-2,{"$f":"IF(11.4*(N76/'Korrosion nedstrøms'!$C$17)*k_corr>0,11.4*(N76/'Korrosion nedstrøms'!$C$17)*k_corr,0.00001)","v":1.4745463755477513},22.040676738923992]
[null,null,{"$f":"D77/Hydraulics_gravity!$R$51+$C$15","v":130.48244625994272},62,2.8502264021756045,{"$f":"E77*'Trykledning beregning'!$G$14","v":1.1026476492291188},1.7475787529464857,1.9107665772774092,null,{"$f":"Hydraulics_gravity!$B$41*1.03^('Sulfiddannelse i trykledning'!$C$11-20)*F76","v":3.3538725712072233},{"$f":"(0.349+0.671)*H76^0.1*G76*1.07^('Sulfiddannelse i trykledning'!$C$11-20)","v":1.4537873400725334},{"$f":"2.4/24*E76^0.5*H76^0.5*1.03^('Sulfiddannelse i trykledning'!$C$11-20)*Hydraulics_gravity!$T$51","v":8.5498370364140239},{"$f":"Hydraulics_gravity!$B$40*1.03^('Sulfiddannelse i trykledning'!$C$11-20)*(10-H76)","v":29.260281136030915},8.5995257598644556E-2,{"$f":"IF(11.4*(N77/'Korrosion nedstrøms'!$C$17)*k_corr>0,11.4*(N77/'Korrosion nedstrøms'!$C$17)*k_corr,0.00001)","v":1.4705189049368217},22.101041945731602]
[null,null,{"$f":"D78/Hydraulics_gravity!$R$51+$C$15","v":132.58700184478053},63,2.8424136917390497,{"$f":"E78*'Trykledning beregning'!$G$14","v":1.0996251992264106},1.7427884925126391,1.9243210052447686,null,{"$f":"Hydraulics_gravity!$B$41*1.03^('Sulfiddannelse i trykledning'!$C$11-20)*F77","v":3.344709058820579},{"$f":"(0.349+0.671)*H77^0.1*G77*1.07^('Sulfiddannelse i trykledning'!$C$11-20)","v":1.4508502221079509},{"$f":"2.4/24*E77^0.5*H77^0.5*1.03^('Sulfiddannelse i trykledning'!$C$11-20)*Hydraulics_gravity!$T$51","v":8.5686672447232937},{"$f":"Hydraulics_gravity!$B$40*1.03^('Sulfiddannelse i trykledning'!$C$11-20)*(10-H77)","v":29.211218417270779},8.5759613789569492E-2,{"$f":"IF(11.4*(N78/'Korrosion nedstrøms'!$C$17)*k_corr>0,11.4*(N78/'Korrosion nedstrøms'!$C$17)*k_corr,0.00001)","v":1.4664893958016383},22.161769524582397]
[null,null,{"$f":"D79/Hydraulics_gravity!$R$51+$C$15","v":134.69155742961831},64,2.8345972265339463,{"$f":"E79*'Trykledning beregning'!$G$14","v":1.096601296642002},1.7379959298919443,1.9378434705522449,null,{"$f":"Hydraulics_gravity!$B$41*1.03^('Sulfiddannelse i trykledning'!$C$11-20)*F78","v":3.3355409298076908},{"$f":"(0.349+0.671)*H78^0.1*G78*1.07^('Sulfiddannelse i trykledning'!$C$11-20)","v":1.4478964281202804},{"$f":"2.4/24*E78^0.5*H78^0.5*1.03^('Sulfiddannelse i trykledning'!$C$11-20)*Hydraulics_gravity!$T$51","v":8.587211980631368},{"$f":"Hydraulics_gravity!$B$40*1.03^('Sulfiddannelse i trykledning'!$C$11-20)*(10-H78)","v":29.162271708085267},8.5523856184054059E-2,{"$f":"IF(11.4*(N79/'Korrosion nedstrøms'!$C$17)*k_corr>0,11.4*(N79/'Korrosion nedstrøms'!$C$17)*k_corr,0.00001)","v":1.4624579407473244},22.222861317565354]
[null,null,{"$f":"D80/Hydraulics_gravity!$R$51+$C$15","v":136.7961130144561},65,2.8267771838712075,{"$f":"E80*'Trykledning beregning'!$G$14","v":1.0935760100709568},{"$f":"E80-F80","v":1.7332011738002506},{"$f":"H79+(M80-K80*1.2-L80*0.5)*(C80-C79)/3600","v":1.9513341347409738},null,{"$f":"Hydraulics_gravity!$B$41*1.03^('Sulfiddannelse i trykledning'!$C$11-20)*F79","v":3.3263683946155709},{"$f":"(0.349+0.671)*H79^0.1*G79*1.07^('Sulfiddannelse i trykledning'!$C$11-20)","v":1.4449262649885111},{"$f":"2.4/24*E79^0.5*H79^0.5*1.03^('Sulfiddannelse i trykledning'!$C$11-20)*Hydraulics_gravity!$T$51","v":8.6054741882612618},{"$f":"Hydraulics_gravity!$B$40*1.03^('Sulfiddannelse i trykledning'!$C$11-20)*(10-H79)","v":29.113440420002139},{"$f":"(($E$1*J80)+(1-$E$1)*J81)*$G$3/$G$5","v":8.5287990136451206E-2},{"$f":"IF(11.4*(N80/'Korrosion nedstrøms'!$C$17)*k_corr>0,11.4*(N80/'Korrosion nedstrøms'!$C$17)*k_corr,0.00001)","v":1.4584246313333153},{"$f":"IF($P$10/O80<100,$P$10/O80,100)","v":22.284319190555617}]
[null,null,{"$f":"D81/Hydraulics_gravity!$R$51+$C$15","v":138.90066859929388},66,{"$f":"IF(E80-(J81+K81+L81)*(C81-C80)/3600>0,E80-(J81+K81+L81)*(C81-C80)/3600,0)","v":2.8189537390750905},{"$f":"E81*'Trykledning beregning'!$G$14","v":1.0905494073397746},1.7284043317353159,1.9647931579553493,null,{"$f":"Hydraulics_gravity!$B$41*1.03^('Sulfiddannelse i trykledning'!$C$11-20)*F80","v":3.3171916613166088},{"$f":"(0.349+0.671)*H80^0.1*G80*1.07^('Sulfiddannelse i trykledning'!$C$11-20)","v":1.4419400337965198},{"$f":"2.4/24*E80^0.5*H80^0.5*1.03^('Sulfiddannelse i trykledning'!$C$11-20)*Hydraulics_gravity!$T$51","v":8.6234567567819003},{"$f":"Hydraulics_gravity!$B$40*1.03^('Sulfiddannelse i trykledning'!$C$11-20)*(10-H80)","v":29.064723969676447},8.5052020941078846E-2,{"$f":"IF(11.4*(N81/'Korrosion nedstrøms'!$C$17)*k_corr>0,11.4*(N81/'Korrosion nedstrøms'!$C$17)*k_corr,0.00001)","v":1.4543895580924482},22.346145033264975]
[null,null,{"$f":"D82/Hydraulics_gravity!$R$51+$C$15","v":141.00522418413166},67,2.8111270655190879,{"$f":"E82*'Trykledning beregning'!$G$14","v":1.0875215555202762},1.7236055099988117,1.9782206989655413,null,{"$f":"Hydraulics_gravity!$B$41*1.03^('Sulfiddannelse i trykledning'!$C$11-20)*F81","v":3.308010935651875},{"$f":"(0.349+0.671)*H81^0.1*G81*1.07^('Sulfiddannelse i trykledning'!$C$11-20)","v":1.4389380300002932},{"$f":"2.4/24*E81^0.5*H81^0.5*1.03^('Sulfiddannelse i trykledning'!$C$11-20)*Hydraulics_gravity!$T$51","v":8.6411625219239703},{"$f":"Hydraulics_gravity!$B$40*1.03^('Sulfiddannelse i trykledning'!$C$11-20)*(10-H81)","v":29.016121778807054},8.4815953833305563E-2,{"$f":"IF(11.4*(N82/'Korrosion nedstrøms'!$C$17)*k_corr>0,11.4*(N82/'Korrosion nedstrøms'!$C$17)*k_corr,0.00001)","v":1.4503528105495251},22.408340759298458]
[null,null,{"$f":"D83/Hydraulics_gravity!$R$51+$C$15","v":143.10977976896945},68,2.8032973346608485,{"$f":"E83*'Trykledning beregning'!$G$14","v":1.0844925209431127},1.7188048137177359,1.9916169151894247,null,{"$f":"Hydraulics_gravity!$B$41*1.03^('Sulfiddannelse i trykledning'!$C$11-20)*F82","v":3.2988264210732399},{"$f":"(0.349+0.671)*H82^0.1*G82*1.07^('Sulfiddannelse i trykledning'!$C$11-20)","v":1.4359205435887781},{"$f":"2.4/24*E82^0.5*H82^0.5*1.03^('Sulfiddannelse i trykledning'!$C$11-20)*Hydraulics_gravity!$T$51","v":8.6585942674411953},{"$f":"Hydraulics_gravity!$B$40*1.03^('Sulfiddannelse i trykledning'!$C$11-20)*(10-H82)","v":28.967633274055313},8.4579793990606694E-2,{"$f":"IF(11.4*(N83/'Korrosion nedstrøms'!$C$17)*k_corr>0,11.4*(N83/'Korrosion nedstrøms'!$C$17)*k_corr,0.00001)","v":1.4463144772393743},22.470908306216892]
[null,null,{"$f":"D84/Hydraulics_gravity!$R$51+$C$15","v":145.21433535380723},69,2.7954647160761597,{"$f":"E84*'Trykledning beregning'!$G$14","v":1.0814623692109122},1.7140023468652474,2.0049819627139414,null,{"$f":"Hydraulics_gravity!$B$41*1.03^('Sulfiddannelse i trykledning'!$C$11-20)*F83","v":3.2896383187843514},{"$f":"(0.349+0.671)*H83^0.1*G83*1.07^('Sulfiddannelse i trykledning'!$C$11-20)","v":1.4328878592386622},{"$f":"2.4/24*E83^0.5*H83^0.5*1.03^('Sulfiddannelse i trykledning'!$C$11-20)*Hydraulics_gravity!$T$51","v":8.675754726519477},{"$f":"Hydraulics_gravity!$B$40*1.03^('Sulfiddannelse i trykledning'!$C$11-20)*(10-H83)","v":28.919257886965898},8.4343546533592342E-2,{"$f":"IF(11.4*(N84/'Korrosion nedstrøms'!$C$17)*k_corr>0,11.4*(N84/'Korrosion nedstrøms'!$C$17)*k_corr,0.00001)","v":1.4422746457244291},22.533849635605169]
[null,null,{"$f":"D85/Hydraulics_gravity!$R$51+$C$15","v":147.31889093864501},70,2.787629377492022,{"$f":"E85*'Trykledning beregning'!$G$14","v":1.0784311652110761},1.7091982122809459,2.0183159963159159,null,{"$f":"Hydraulics_gravity!$B$41*1.03^('Sulfiddannelse i trykledning'!$C$11-20)*F84","v":3.2804468277805139},{"$f":"(0.349+0.671)*H84^0.1*G84*1.07^('Sulfiddannelse i trykledning'!$C$11-20)","v":1.4298402564633605},{"$f":"2.4/24*E84^0.5*H84^0.5*1.03^('Sulfiddannelse i trykledning'!$C$11-20)*Hydraulics_gravity!$T$51","v":8.6926465831361259},{"$f":"Hydraulics_gravity!$B$40*1.03^('Sulfiddannelse i trykledning'!$C$11-20)*(10-H84)","v":28.870995053889629},8.4107216527007672E-2,{"$f":"IF(11.4*(N85/'Korrosion nedstrøms'!$C$17)*k_corr>0,11.4*(N85/'Korrosion nedstrøms'!$C$17)*k_corr,0.00001)","v":1.4382334026118311},22.597166733146384]
[null,null,{"$f":"D86/Hydraulics_gravity!$R$51+$C$15","v":149.4234465234828},71,2.7797914848188552,{"$f":"E86*'Trykledning beregning'!$G$14","v":1.0753989731282363},1.7043925116906189,2.0316191694823429,null,{"$f":"Hydraulics_gravity!$B$41*1.03^('Sulfiddannelse i trykledning'!$C$11-20)*F85","v":3.2712521448875038},{"$f":"(0.349+0.671)*H85^0.1*G85*1.07^('Sulfiddannelse i trykledning'!$C$11-20)","v":1.4267780097564695},{"$f":"2.4/24*E85^0.5*H85^0.5*1.03^('Sulfiddannelse i trykledning'!$C$11-20)*Hydraulics_gravity!$T$51","v":8.7092724733713833},{"$f":"Hydraulics_gravity!$B$40*1.03^('Sulfiddannelse i trykledning'!$C$11-20)*(10-H85)","v":28.822844215908319},8.3870808980706951E-2,{"$f":"IF(11.4*(N86/'Korrosion nedstrøms'!$C$17)*k_corr>0,11.4*(N86/'Korrosion nedstrøms'!$C$17)*k_corr,0.00001)","v":1.4341908335700888},22.660861608701481]
[null,null,{"$f":"D87/Hydraulics_gravity!$R$51+$C$15","v":151.52800210832061},72,2.7719512021818571,{"$f":"E87*'Trykledning beregning'!$G$14","v":1.0723658564563892},1.6995853457254679,2.0448916344301651,null,{"$f":"Hydraulics_gravity!$B$41*1.03^('Sulfiddannelse i trykledning'!$C$11-20)*F86","v":3.2620544647993555},{"$f":"(0.349+0.671)*H86^0.1*G86*1.07^('Sulfiddannelse i trykledning'!$C$11-20)","v":1.4237013887299506},{"$f":"2.4/24*E86^0.5*H86^0.5*1.03^('Sulfiddannelse i trykledning'!$C$11-20)*Hydraulics_gravity!$T$51","v":8.7256349866742653},{"$f":"Hydraulics_gravity!$B$40*1.03^('Sulfiddannelse i trykledning'!$C$11-20)*(10-H86)","v":28.774804818761528},8.3634328850602027E-2,{"$f":"IF(11.4*(N87/'Korrosion nedstrøms'!$C$17)*k_corr>0,11.4*(N87/'Korrosion nedstrøms'!$C$17)*k_corr,0.00001)","v":1.4301470233452946},22.724936296394475]
[null,null,{"$f":"D88/Hydraulics_gravity!$R$51+$C$15","v":153.63255769315839},73,2.764108691951551,{"$f":"E88*'Trykledning beregning'!$G$14","v":1.0693318780107115},1.6947768139408395,2.058133542125558,null,{"$f":"Hydraulics_gravity!$B$41*1.03^('Sulfiddannelse i trykledning'!$C$11-20)*F87","v":3.2528539801151686},{"$f":"(0.349+0.671)*H87^0.1*G87*1.07^('Sulfiddannelse i trykledning'!$C$11-20)","v":1.4206106582472626},{"$f":"2.4/24*E87^0.5*H87^0.5*1.03^('Sulfiddannelse i trykledning'!$C$11-20)*Hydraulics_gravity!$T$51","v":8.7417366670846555},{"$f":"Hydraulics_gravity!$B$40*1.03^('Sulfiddannelse i trykledning'!$C$11-20)*(10-H87)","v":28.726876312775119},8.3397781039586158E-2,{"$f":"IF(11.4*(N88/'Korrosion nedstrøms'!$C$17)*k_corr>0,11.4*(N88/'Korrosion nedstrøms'!$C$17)*k_corr,0.00001)","v":1.4261020557769231},22.789392854703092]
[null,null,{"$f":"D89/Hydraulics_gravity!$R$51+$C$15","v":155.73711327799617},74,2.756264114773546,{"$f":"E89*'Trykledning beregning'!$G$14","v":1.0662970999390744},1.6899670148344716,2.0713450423027404,null,{"$f":"Hydraulics_gravity!$B$41*1.03^('Sulfiddannelse i trykledning'!$C$11-20)*F88","v":3.2436508813749509},{"$f":"(0.349+0.671)*H88^0.1*G88*1.07^('Sulfiddannelse i trykledning'!$C$11-20)","v":1.4175060785516873},{"$f":"2.4/24*E88^0.5*H88^0.5*1.03^('Sulfiddannelse i trykledning'!$C$11-20)*Hydraulics_gravity!$T$51","v":8.7575800144135414},{"$f":"Hydraulics_gravity!$B$40*1.03^('Sulfiddannelse i trykledning'!$C$11-20)*(10-H88)","v":28.679058152791637},8.3161170398434028E-2,{"$f":"IF(11.4*(N89/'Korrosion nedstrøms'!$C$17)*k_corr>0,11.4*(N89/'Korrosion nedstrøms'!$C$17)*k_corr,0.00001)","v":1.4220560138132219},22.854233366554766]
[null,null,{"$f":"D90/Hydraulics_gravity!$R$51+$C$15","v":157.84166886283396},75,2.7484176295975398,{"$f":"E90*'Trykledning beregning'!$G$14","v":1.0632615837332633},1.6851560458642765,2.0845262834823242,null,{"$f":"Hydraulics_gravity!$B$41*1.03^('Sulfiddannelse i trykledning'!$C$11-20)*F89","v":3.234445357094542},{"$f":"(0.349+0.671)*H89^0.1*G89*1.07^('Sulfiddannelse i trykledning'!$C$11-20)","v":1.4143879053900419},{"$f":"2.4/24*E89^0.5*H89^0.5*1.03^('Sulfiddannelse i trykledning'!$C$11-20)*Hydraulics_gravity!$T$51","v":8.773167485383107},{"$f":"Hydraulics_gravity!$B$40*1.03^('Sulfiddannelse i trykledning'!$C$11-20)*(10-H89)","v":28.631349798102377},8.2924501726678868E-2,{"$f":"IF(11.4*(N90/'Korrosion nedstrøms'!$C$17)*k_corr>0,11.4*(N90/'Korrosion nedstrøms'!$C$17)*k_corr,0.00001)","v":1.4180089795262087},22.919459939427917]
[null,null,{"$f":"D91/Hydraulics_gravity!$R$51+$C$15","v":159.94622444767174},76,2.7405693937055853,{"$f":"E91*'Trykledning beregning'!$G$14","v":1.0602253902399137},1.6803440034656716,2.0976774129892188,null,{"$f":"Hydraulics_gravity!$B$41*1.03^('Sulfiddannelse i trykledning'!$C$11-20)*F90","v":3.225237593799648},{"$f":"(0.349+0.671)*H90^0.1*G90*1.07^('Sulfiddannelse i trykledning'!$C$11-20)","v":1.4112563901319957},{"$f":"2.4/24*E90^0.5*H90^0.5*1.03^('Sulfiddannelse i trykledning'!$C$11-20)*Hydraulics_gravity!$T$51","v":8.7885014947283597},{"$f":"Hydraulics_gravity!$B$40*1.03^('Sulfiddannelse i trykledning'!$C$11-20)*(10-H90)","v":28.583750712381107},8.2687779773467349E-2,{"$f":"IF(11.4*(N91/'Korrosion nedstrøms'!$C$17)*k_corr>0,11.4*(N91/'Korrosion nedstrøms'!$C$17)*k_corr,0.00001)","v":1.4139610341262916},22.985074705458381]
[null,null,{"$f":"D92/Hydraulics_gravity!$R$51+$C$15","v":162.05078003250952},77,2.7327195627396503,{"$f":"E92*'Trykledning beregning'!$G$14","v":1.0571885796711717},1.6755309830684786,2.1107985769701085,null,{"$f":"Hydraulics_gravity!$B$41*1.03^('Sulfiddannelse i trykledning'!$C$11-20)*F91","v":3.2160277760590139},{"$f":"(0.349+0.671)*H91^0.1*G91*1.07^('Sulfiddannelse i trykledning'!$C$11-20)","v":1.4081117798851719},{"$f":"2.4/24*E91^0.5*H91^0.5*1.03^('Sulfiddannelse i trykledning'!$C$11-20)*Hydraulics_gravity!$T$51","v":8.8035844162619128},{"$f":"Hydraulics_gravity!$B$40*1.03^('Sulfiddannelse i trykledning'!$C$11-20)*(10-H91)","v":28.536260363619427},8.2451009238392853E-2,{"$f":"IF(11.4*(N92/'Korrosion nedstrøms'!$C$17)*k_corr>0,11.4*(N92/'Korrosion nedstrøms'!$C$17)*k_corr,0.00001)","v":1.4099122579765178},23.05107982155106]
[null,null,{"$f":"D93/Hydraulics_gravity!$R$51+$C$15","v":164.1553356173473},78,2.72486829072849,{"$f":"E93*'Trykledning beregning'!$G$14","v":1.0541512116150917},1.6707170791133983,2.1238899204105111,null,{"$f":"Hydraulics_gravity!$B$41*1.03^('Sulfiddannelse i trykledning'!$C$11-20)*F92","v":3.2068160865167616},{"$f":"(0.349+0.671)*H92^0.1*G92*1.07^('Sulfiddannelse i trykledning'!$C$11-20)","v":1.4049543176062256},{"$f":"2.4/24*E92^0.5*H92^0.5*1.03^('Sulfiddannelse i trykledning'!$C$11-20)*Hydraulics_gravity!$T$51","v":8.8184185839033677},{"$f":"Hydraulics_gravity!$B$40*1.03^('Sulfiddannelse i trykledning'!$C$11-20)*(10-H92)","v":28.488878224063665},8.2214194772308277E-2,{"$f":"IF(11.4*(N93/'Korrosion nedstrøms'!$C$17)*k_corr>0,11.4*(N93/'Korrosion nedstrøms'!$C$17)*k_corr,0.00001)","v":1.4058627306064715},23.117477469496549]
[null,null,{"$f":"D94/Hydraulics_gravity!$R$51+$C$15","v":166.25989120218509},79,2.7170157301138573,{"$f":"E94*'Trykledning beregning'!$G$14","v":1.0511133450457746},1.6659023850680827,2.1369515871514357,null,{"$f":"Hydraulics_gravity!$B$41*1.03^('Sulfiddannelse i trykledning'!$C$11-20)*F93","v":3.1976027059239263},{"$f":"(0.349+0.671)*H93^0.1*G93*1.07^('Sulfiddannelse i trykledning'!$C$11-20)","v":1.4017842422080575},{"$f":"2.4/24*E93^0.5*H93^0.5*1.03^('Sulfiddannelse i trykledning'!$C$11-20)*Hydraulics_gravity!$T$51","v":8.833006292674801},{"$f":"Hydraulics_gravity!$B$40*1.03^('Sulfiddannelse i trykledning'!$C$11-20)*(10-H93)","v":28.441603770153247},8.1977340978118429E-2,{"$f":"IF(11.4*(N94/'Korrosion nedstrøms'!$C$17)*k_corr>0,11.4*(N94/'Korrosion nedstrøms'!$C$17)*k_corr,0.00001)","v":1.4018125307258251},23.184269856092865]
[null,null,{"$f":"D95/Hydraulics_gravity!$R$51+$C$15","v":168.36444678702287},80,2.7091620317760725,{"$f":"E95*'Trykledning beregning'!$G$14","v":1.0480750383332613},1.6610869934428112,2.1499837199056531,null,{"$f":"Hydraulics_gravity!$B$41*1.03^('Sulfiddannelse i trykledning'!$C$11-20)*F94","v":3.1883878131692125},{"$f":"(0.349+0.671)*H94^0.1*G94*1.07^('Sulfiddannelse i trykledning'!$C$11-20)","v":1.3986017886633431},{"$f":"2.4/24*E94^0.5*H94^0.5*1.03^('Sulfiddannelse i trykledning'!$C$11-20)*Hydraulics_gravity!$T$51","v":8.8473497996636983},{"$f":"Hydraulics_gravity!$B$40*1.03^('Sulfiddannelse i trykledning'!$C$11-20)*(10-H94)","v":28.394436482460574},8.1740452411553463E-2,{"$f":"IF(11.4*(N95/'Korrosion nedstrøms'!$C$17)*k_corr>0,11.4*(N95/'Korrosion nedstrøms'!$C$17)*k_corr,0.00001)","v":1.3977617362375641},23.251459213272017]
[null,null,{"$f":"D96/Hydraulics_gravity!$R$51+$C$15","v":170.46900237186065},81,2.7013073450589697,{"$f":"E96*'Trykledning beregning'!$G$14","v":1.045036349253182},1.6562709958057877,2.1629864602735842,null,{"$f":"Hydraulics_gravity!$B$41*1.03^('Sulfiddannelse i trykledning'!$C$11-20)*F95","v":3.1791715853090046},{"$f":"(0.349+0.671)*H95^0.1*G95*1.07^('Sulfiddannelse i trykledning'!$C$11-20)","v":1.3954071881045185},{"$f":"2.4/24*E95^0.5*H95^0.5*1.03^('Sulfiddannelse i trykledning'!$C$11-20)*Hydraulics_gravity!$T$51","v":8.861451324954615},{"$f":"Hydraulics_gravity!$B$40*1.03^('Sulfiddannelse i trykledning'!$C$11-20)*(10-H95)","v":28.347375845632246},8.1503533581922916E-2,{"$f":"IF(11.4*(N96/'Korrosion nedstrøms'!$C$17)*k_corr>0,11.4*(N96/'Korrosion nedstrøms'!$C$17)*k_corr,0.00001)","v":1.3937104242508818},23.319047798231633]
[null,null,{"$f":"D97/Hydraulics_gravity!$R$51+$C$15","v":172.57355795669847},82,2.6934518177942457,{"$f":"E97*'Trykledning beregning'!$G$14","v":1.0419973349961771},1.6514544827980686,2.1759599487588304,null,{"$f":"Hydraulics_gravity!$B$41*1.03^('Sulfiddannelse i trykledning'!$C$11-20)*F96","v":3.1699541975966326},{"$f":"(0.349+0.671)*H96^0.1*G96*1.07^('Sulfiddannelse i trykledning'!$C$11-20)","v":1.392200667920384},{"$f":"2.4/24*E96^0.5*H96^0.5*1.03^('Sulfiddannelse i trykledning'!$C$11-20)*Hydraulics_gravity!$T$51","v":8.8753130525308528},{"$f":"Hydraulics_gravity!$B$40*1.03^('Sulfiddannelse i trykledning'!$C$11-20)*(10-H96)","v":28.3004213483317},8.1266588952852215E-2,{"$f":"IF(11.4*(N97/'Korrosion nedstrøms'!$C$17)*k_corr>0,11.4*(N97/'Korrosion nedstrøms'!$C$17)*k_corr,0.00001)","v":1.3896586710937728},23.3870378935713]
[null,null,{"$f":"D98/Hydraulics_gravity!$R$51+$C$15","v":174.67811354153625},83,2.6855955963252245,{"$f":"E98*'Trykledning beregning'!$G$14","v":1.0389580521770905},1.646637544148134,2.1889043247833442,null,{"$f":"Hydraulics_gravity!$B$41*1.03^('Sulfiddannelse i trykledning'!$C$11-20)*F97","v":3.1607358235109526},{"$f":"(0.349+0.671)*H97^0.1*G97*1.07^('Sulfiddannelse i trykledning'!$C$11-20)","v":1.3889824518494496},{"$f":"2.4/24*E97^0.5*H97^0.5*1.03^('Sulfiddannelse i trykledning'!$C$11-20)*Hydraulics_gravity!$T$51","v":8.8889371311472889},{"$f":"Hydraulics_gravity!$B$40*1.03^('Sulfiddannelse i trykledning'!$C$11-20)*(10-H97)","v":28.253572483183127},8.1029622943001117E-2,{"$f":"IF(11.4*(N98/'Korrosion nedstrøms'!$C$17)*k_corr>0,11.4*(N98/'Korrosion nedstrøms'!$C$17)*k_corr,0.00001)","v":1.3856065523253189},23.455431807433822]
[null,null,{"$f":"D99/Hydraulics_gravity!$R$51+$C$15","v":176.78266912637403},84,2.6777388255300605,{"$f":"E99*'Trykledning beregning'!$G$14","v":1.0359185568439455},1.641820268686115,2.2018197267022623,null,{"$f":"Hydraulics_gravity!$B$41*1.03^('Sulfiddannelse i trykledning'!$C$11-20)*F98","v":3.1515166347842336},{"$f":"(0.349+0.671)*H98^0.1*G98*1.07^('Sulfiddannelse i trykledning'!$C$11-20)","v":1.3857527600701787},{"$f":"2.4/24*E98^0.5*H98^0.5*1.03^('Sulfiddannelse i trykledning'!$C$11-20)*Hydraulics_gravity!$T$51","v":8.9023256751755255},{"$f":"Hydraulics_gravity!$B$40*1.03^('Sulfiddannelse i trykledning'!$C$11-20)*(10-H98)","v":28.206828746716674},8.0792639926765344E-2,{"$f":"IF(11.4*(N99/'Korrosion nedstrøms'!$C$17)*k_corr>0,11.4*(N99/'Korrosion nedstrøms'!$C$17)*k_corr,0.00001)","v":1.3815541427476874},23.524231873651196]
[null,null,{"$f":"D100/Hydraulics_gravity!$R$51+$C$15","v":178.88722471121181},85,2.6698816488443962,{"$f":"E100*'Trykledning beregning'!$G$14","v":1.0328789044867108},1.6370027443576853,2.2147062918184037,null,{"$f":"Hydraulics_gravity!$B$41*1.03^('Sulfiddannelse i trykledning'!$C$11-20)*F99","v":3.1422968014293806},{"$f":"(0.349+0.671)*H99^0.1*G99*1.07^('Sulfiddannelse i trykledning'!$C$11-20)","v":1.3825118092882323},{"$f":"2.4/24*E99^0.5*H99^0.5*1.03^('Sulfiddannelse i trykledning'!$C$11-20)*Hydraulics_gravity!$T$51","v":8.9154807654224246},{"$f":"Hydraulics_gravity!$B$40*1.03^('Sulfiddannelse i trykledning'!$C$11-20)*(10-H99)","v":28.160189639314904},8.0555644234961546E-2,{"$f":"IF(11.4*(N100/'Korrosion nedstrøms'!$C$17)*k_corr>0,11.4*(N100/'Korrosion nedstrøms'!$C$17)*k_corr,0.00001)","v":1.3775015164178426},23.593440451895411]
[null,null,{"$f":"D101/Hydraulics_gravity!$R$51+$C$15","v":180.9917802960496},86,2.6620242082834902,{"$f":"E101*'Trykledning beregning'!$G$14","v":1.029839150045861},1.6321850582376292,2.2275641563964479,null,{"$f":"Hydraulics_gravity!$B$41*1.03^('Sulfiddannelse i trykledning'!$C$11-20)*F100","v":3.1330764917665284},{"$f":"(0.349+0.671)*H100^0.1*G100*1.07^('Sulfiddannelse i trykledning'!$C$11-20)","v":1.3792598128208573},{"$f":"2.4/24*E100^0.5*H100^0.5*1.03^('Sulfiddannelse i trykledning'!$C$11-20)*Hydraulics_gravity!$T$51","v":8.928404449923022},{"$f":"Hydraulics_gravity!$B$40*1.03^('Sulfiddannelse i trykledning'!$C$11-20)*(10-H100)","v":28.113654665160421},8.0318640155496529E-2,{"$f":"IF(11.4*(N101/'Korrosion nedstrøms'!$C$17)*k_corr>0,11.4*(N101/'Korrosion nedstrøms'!$C$17)*k_corr,0.00001)","v":1.3734487466589904},23.663059927833864]
[null,null,{"$f":"D102/Hydraulics_gravity!$R$51+$C$15","v":183.09633588088738},87,2.6541666444638343,{"$f":"E102*'Trykledning beregning'!$G$14","v":1.0267993479207393},1.627367296543095,2.2403934556768004,null,{"$f":"Hydraulics_gravity!$B$41*1.03^('Sulfiddannelse i trykledning'!$C$11-20)*F101","v":3.123855872449008},{"$f":"(0.349+0.671)*H101^0.1*G101*1.07^('Sulfiddannelse i trykledning'!$C$11-20)","v":1.3759969806785184},{"$f":"2.4/24*E101^0.5*H101^0.5*1.03^('Sulfiddannelse i trykledning'!$C$11-20)*Hydraulics_gravity!$T$51","v":8.9410987447088743},{"$f":"Hydraulics_gravity!$B$40*1.03^('Sulfiddannelse i trykledning'!$C$11-20)*(10-H101)","v":28.067223332184678},8.0081631934020653E-2,{"$f":"IF(11.4*(N102/'Korrosion nedstrøms'!$C$17)*k_corr>0,11.4*(N102/'Korrosion nedstrøms'!$C$17)*k_corr,0.00001)","v":1.3693959060717531},23.733092713289501]
[null,null,{"$f":"D103/Hydraulics_gravity!$R$51+$C$15","v":185.20089146572516},88,2.6463090966242744,{"$f":"E103*'Trykledning beregning'!$G$14","v":1.0237595519777283},1.6225495446465461,2.2531943238891565,null,{"$f":"Hydraulics_gravity!$B$41*1.03^('Sulfiddannelse i trykledning'!$C$11-20)*F102","v":3.1146351084887125},{"$f":"(0.349+0.671)*H102^0.1*G102*1.07^('Sulfiddannelse i trykledning'!$C$11-20)","v":1.3727235196438932},{"$f":"2.4/24*E102^0.5*H102^0.5*1.03^('Sulfiddannelse i trykledning'!$C$11-20)*Hydraulics_gravity!$T$51","v":8.9535656345526871},{"$f":"Hydraulics_gravity!$B$40*1.03^('Sulfiddannelse i trykledning'!$C$11-20)*(10-H102)","v":28.020895152017911},7.9844623774566498E-2,{"$f":"IF(11.4*(N103/'Korrosion nedstrøms'!$C$17)*k_corr>0,11.4*(N103/'Korrosion nedstrøms'!$C$17)*k_corr,0.00001)","v":1.365343066545087},23.803541246405686]
[null,null,{"$f":"D104/Hydraulics_gravity!$R$51+$C$15","v":187.30544705056295},89,2.6384517026466487,{"$f":"E104*'Trykledning beregning'!$G$14","v":1.0207198155582347},1.6177318870884141,2.2659668942657727,null,{"$f":"Hydraulics_gravity!$B$41*1.03^('Sulfiddannelse i trykledning'!$C$11-20)*F103","v":3.1054143632808819},{"$f":"(0.349+0.671)*H103^0.1*G103*1.07^('Sulfiddannelse i trykledning'!$C$11-20)","v":1.3694396333483314},{"$f":"2.4/24*E103^0.5*H103^0.5*1.03^('Sulfiddannelse i trykledning'!$C$11-20)*Hydraulics_gravity!$T$51","v":8.9658070736902111},{"$f":"Hydraulics_gravity!$B$40*1.03^('Sulfiddannelse i trykledning'!$C$11-20)*(10-H103)","v":27.97466963994016},7.9607619840172866E-2,{"$f":"IF(11.4*(N104/'Korrosion nedstrøms'!$C$17)*k_corr>0,11.4*(N104/'Korrosion nedstrøms'!$C$17)*k_corr,0.00001)","v":1.3612902992669558},23.874407991815556]
[null,null,{"$f":"D105/Hydraulics_gravity!$R$51+$C$15","v":189.41000263540073},90,2.6305945990759612,{"$f":"E105*'Trykledning beregning'!$G$14","v":1.0176801914864924},1.6129144075894688,2.2787112990544505,null,{"$f":"Hydraulics_gravity!$B$41*1.03^('Sulfiddannelse i trykledning'!$C$11-20)*F104","v":3.0961937986283248},{"$f":"(0.349+0.671)*H104^0.1*G104*1.07^('Sulfiddannelse i trykledning'!$C$11-20)","v":1.3661455223458758},{"$f":"2.4/24*E104^0.5*H104^0.5*1.03^('Sulfiddannelse i trykledning'!$C$11-20)*Hydraulics_gravity!$T$51","v":8.9778249865201705},{"$f":"Hydraulics_gravity!$B$40*1.03^('Sulfiddannelse i trykledning'!$C$11-20)*(10-H104)","v":27.928546314833323},7.9370624253494559E-2,{"$f":"IF(11.4*(N105/'Korrosion nedstrøms'!$C$17)*k_corr>0,11.4*(N105/'Korrosion nedstrøms'!$C$17)*k_corr,0.00001)","v":1.357237674734757},23.945695440816163]
[null,null,{"$f":"D106/Hydraulics_gravity!$R$51+$C$15","v":191.51455822023851},91,2.6227379211401014,{"$f":"E106*'Trykledning beregning'!$G$14","v":1.0146407320771929},1.6080971890629085,2.2914276695312474,null,{"$f":"Hydraulics_gravity!$B$41*1.03^('Sulfiddannelse i trykledning'!$C$11-20)*F105","v":3.086973574765087},{"$f":"(0.349+0.671)*H105^0.1*G105*1.07^('Sulfiddannelse i trykledning'!$C$11-20)","v":1.362841384184948},{"$f":"2.4/24*E105^0.5*H105^0.5*1.03^('Sulfiddannelse i trykledning'!$C$11-20)*Hydraulics_gravity!$T$51","v":8.9896212682831109},{"$f":"Hydraulics_gravity!$B$40*1.03^('Sulfiddannelse i trykledning'!$C$11-20)*(10-H105)","v":27.882524699134311},7.9133641097398663E-2,{"$f":"IF(11.4*(N106/'Korrosion nedstrøms'!$C$17)*k_corr>0,11.4*(N106/'Korrosion nedstrøms'!$C$17)*k_corr,0.00001)","v":1.353185262765517},24.017406111547103]
[null,null,{"$f":"D107/Hydraulics_gravity!$R$51+$C$15","v":193.61911380507632},92,2.6148818027691254,{"$f":"E107*'Trykledning beregning'!$G$14","v":1.0116014891429439},1.6032803136261815,2.3041161360129183,null,{"$f":"Hydraulics_gravity!$B$41*1.03^('Sulfiddannelse i trykledning'!$C$11-20)*F106","v":3.0777538503795965},{"$f":"(0.349+0.671)*H106^0.1*G106*1.07^('Sulfiddannelse i trykledning'!$C$11-20)","v":1.3595274134777817},{"$f":"2.4/24*E106^0.5*H106^0.5*1.03^('Sulfiddannelse i trykledning'!$C$11-20)*Hydraulics_gravity!$T$51","v":9.0011977857199117},{"$f":"Hydraulics_gravity!$B$40*1.03^('Sulfiddannelse i trykledning'!$C$11-20)*(10-H106)","v":27.836604318789096},7.8896674415547402E-2,{"$f":"IF(11.4*(N107/'Korrosion nedstrøms'!$C$17)*k_corr>0,11.4*(N107/'Korrosion nedstrøms'!$C$17)*k_corr,0.00001)","v":1.3491331325058604},24.089542549173757]
[null,null,{"$f":"D108/Hydraulics_gravity!$R$51+$C$15","v":195.72366938991411},93,2.6070263766141104,{"$f":"E108*'Trykledning beregning'!$G$14","v":1.0085625140015626},1.5984638626125478,2.3167768278690963,null,{"$f":"Hydraulics_gravity!$B$41*1.03^('Sulfiddannelse i trykledning'!$C$11-20)*F107","v":3.0685347826372893},{"$f":"(0.349+0.671)*H107^0.1*G107*1.07^('Sulfiddannelse i trykledning'!$C$11-20)","v":1.3562038019676947},{"$f":"2.4/24*E107^0.5*H107^0.5*1.03^('Sulfiddannelse i trykledning'!$C$11-20)*Hydraulics_gravity!$T$51","v":9.0125563777107232},{"$f":"Hydraulics_gravity!$B$40*1.03^('Sulfiddannelse i trykledning'!$C$11-20)*(10-H107)","v":27.790784703207823},7.86597282129681E-2,{"$f":"IF(11.4*(N108/'Korrosion nedstrøms'!$C$17)*k_corr>0,11.4*(N108/'Korrosion nedstrøms'!$C$17)*k_corr,0.00001)","v":1.3450813524417542},24.162107326075166]
[null,null,{"$f":"D109/Hydraulics_gravity!$R$51+$C$15","v":197.82822497475189},94,2.5991717740655962,{"$f":"E109*'Trykledning beregning'!$G$14","v":1.0055238574832113},1.5936479165823849,2.3294098735342228,null,{"$f":"Hydraulics_gravity!$B$41*1.03^('Sulfiddannelse i trykledning'!$C$11-20)*F108","v":3.0593165272027316},{"$f":"(0.349+0.671)*H108^0.1*G108*1.07^('Sulfiddannelse i trykledning'!$C$11-20)","v":1.3528707385942818},{"$f":"2.4/24*E108^0.5*H108^0.5*1.03^('Sulfiddannelse i trykledning'!$C$11-20)*Hydraulics_gravity!$T$51","v":9.0236988558950326},{"$f":"Hydraulics_gravity!$B$40*1.03^('Sulfiddannelse i trykledning'!$C$11-20)*(10-H108)","v":27.745065385220816},7.8422806456610816E-2,{"$f":"IF(11.4*(N109/'Korrosion nedstrøms'!$C$17)*k_corr>0,11.4*(N109/'Korrosion nedstrøms'!$C$17)*k_corr,0.00001)","v":1.3410299904080449},24.235103042036361]
[null,null,{"$f":"D110/Hydraulics_gravity!$R$51+$C$15","v":199.93278055958967},95,2.5913181252716249,{"$f":"E110*'Trykledning beregning'!$G$14","v":1.0024855699373749},1.5888325553342499,2.3420154005192293,null,{"$f":"Hydraulics_gravity!$B$41*1.03^('Sulfiddannelse i trykledning'!$C$11-20)*F109","v":3.0500992382612648},{"$f":"(0.349+0.671)*H109^0.1*G109*1.07^('Sulfiddannelse i trykledning'!$C$11-20)","v":1.3495284095566062},{"$f":"2.4/24*E109^0.5*H109^0.5*1.03^('Sulfiddannelse i trykledning'!$C$11-20)*Hydraulics_gravity!$T$51","v":9.034627005273558},{"$f":"Hydraulics_gravity!$B$40*1.03^('Sulfiddannelse i trykledning'!$C$11-20)*(10-H109)","v":27.699445901035482},7.8185913075893482E-2,{"$f":"IF(11.4*(N110/'Korrosion nedstrøms'!$C$17)*k_corr>0,11.4*(N110/'Korrosion nedstrøms'!$C$17)*k_corr,0.00001)","v":1.3369791135977784},24.308532324445434]
[null,null,{"$f":"D111/Hydraulics_gravity!$R$51+$C$15","v":202.03733614442746},96,2.5834655591553912,{"$f":"E111*'Trykledning beregning'!$G$14","v":0.99944770123969118},1.5840178579157,2.3545935354229832,null,{"$f":"Hydraulics_gravity!$B$41*1.03^('Sulfiddannelse i trykledning'!$C$11-20)*F110","v":3.0408830685401713},{"$f":"(0.349+0.671)*H110^0.1*G110*1.07^('Sulfiddannelse i trykledning'!$C$11-20)","v":1.3461769983744687},{"$f":"2.4/24*E110^0.5*H110^0.5*1.03^('Sulfiddannelse i trykledning'!$C$11-20)*Hydraulics_gravity!$T$51","v":9.0453425847925999},{"$f":"Hydraulics_gravity!$B$40*1.03^('Sulfiddannelse i trykledning'!$C$11-20)*(10-H110)","v":27.65392579019414},7.7949051963235705E-2,{"$f":"IF(11.4*(N111/'Korrosion nedstrøms'!$C$17)*k_corr>0,11.4*(N111/'Korrosion nedstrøms'!$C$17)*k_corr,0.00001)","v":1.3329287885713306},24.382397828494938]
[null,null,{"$f":"D112/Hydraulics_gravity!$R$51+$C$15","v":204.14189172926524},97,2.5756142034325142,{"$f":"E112*'Trykledning beregning'!$G$14","v":0.99641030079863013},1.5792039026338842,2.3671444039435001,null,{"$f":"Hydraulics_gravity!$B$41*1.03^('Sulfiddannelse i trykledning'!$C$11-20)*F111","v":3.0316681693293908},{"$f":"(0.349+0.671)*H111^0.1*G111*1.07^('Sulfiddannelse i trykledning'!$C$11-20)","v":1.342816685947821},{"$f":"2.4/24*E111^0.5*H111^0.5*1.03^('Sulfiddannelse i trykledning'!$C$11-20)*Hydraulics_gravity!$T$51","v":9.0558473279115201},{"$f":"Hydraulics_gravity!$B$40*1.03^('Sulfiddannelse i trykledning'!$C$11-20)*(10-H111)","v":27.608504595532679},7.7712226974580648E-2,{"$f":"IF(11.4*(N112/'Korrosion nedstrøms'!$C$17)*k_corr>0,11.4*(N112/'Korrosion nedstrøms'!$C$17)*k_corr,0.00001)","v":1.3288790812653291},24.45670223738809]
[null,null,{"$f":"D113/Hydraulics_gravity!$R$51+$C$15","v":206.24644731410302},98,2.5677641846279404,{"$f":"E113*'Trykledning beregning'!$G$14","v":0.99337341756203512},1.5743907670659052,2.3796681308889327,null,{"$f":"Hydraulics_gravity!$B$41*1.03^('Sulfiddannelse i trykledning'!$C$11-20)*F112","v":3.0224546905017844},{"$f":"(0.349+0.671)*H112^0.1*G112*1.07^('Sulfiddannelse i trykledning'!$C$11-20)","v":1.3394476506143991},{"$f":"2.4/24*E112^0.5*H112^0.5*1.03^('Sulfiddannelse i trykledning'!$C$11-20)*Hydraulics_gravity!$T$51","v":9.0661429431538956},{"$f":"Hydraulics_gravity!$B$40*1.03^('Sulfiddannelse i trykledning'!$C$11-20)*(10-H112)","v":27.563181863140088},7.747544192990613E-2,{"$f":"IF(11.4*(N113/'Korrosion nedstrøms'!$C$17)*k_corr>0,11.4*(N113/'Korrosion nedstrøms'!$C$17)*k_corr,0.00001)","v":1.3248300570013949},24.531448262549333]
[null,null,{"$f":"D114/Hydraulics_gravity!$R$51+$C$15","v":208.35100289894081},99,2.5599156280924906,{"$f":"E114*'Trykledning beregning'!$G$14","v":0.99033710002352315},1.5695785280689676,2.3921648401883386,null,{"$f":"Hydraulics_gravity!$B$41*1.03^('Sulfiddannelse i trykledning'!$C$11-20)*F113","v":3.0132427805329733},{"$f":"(0.349+0.671)*H113^0.1*G113*1.07^('Sulfiddannelse i trykledning'!$C$11-20)","v":1.3360700682056361},{"$f":"2.4/24*E113^0.5*H113^0.5*1.03^('Sulfiddannelse i trykledning'!$C$11-20)*Hydraulics_gravity!$T$51","v":9.07623111464296},{"$f":"Hydraulics_gravity!$B$40*1.03^('Sulfiddannelse i trykledning'!$C$11-20)*(10-H113)","v":27.51795714231875},7.7238700613724801E-2,{"$f":"IF(11.4*(N114/'Korrosion nedstrøms'!$C$17)*k_corr>0,11.4*(N114/'Korrosion nedstrøms'!$C$17)*k_corr,0.00001)","v":1.320781780494694},24.606638643839595]
[null,null,{"$f":"D115/Hydraulics_gravity!$R$51+$C$15","v":210.45555848377859},100,2.5520686580190581,{"$f":"E115*'Trykledning beregning'!$G$14","v":0.98730139622875202},1.5647672617903061,2.4046346549022375,null,{"$f":"Hydraulics_gravity!$B$41*1.03^('Sulfiddannelse i trykledning'!$C$11-20)*F114","v":3.0040325865207547},{"$f":"(0.349+0.671)*H114^0.1*G114*1.07^('Sulfiddannelse i trykledning'!$C$11-20)","v":1.3326841121009243},{"$f":"2.4/24*E114^0.5*H114^0.5*1.03^('Sulfiddannelse i trykledning'!$C$11-20)*Hydraulics_gravity!$T$51","v":9.0861135026218758},{"$f":"Hydraulics_gravity!$B$40*1.03^('Sulfiddannelse i trykledning'!$C$11-20)*(10-H114)","v":27.472829985545566},7.7002006775573728E-2,{"$f":"IF(11.4*(N115/'Korrosion nedstrøms'!$C$17)*k_corr>0,11.4*(N115/'Korrosion nedstrøms'!$C$17)*k_corr,0.00001)","v":1.3167343158623106},24.682276149776055]
[null,null,{"$f":"D116/Hydraulics_gravity!$R$51+$C$15","v":212.5601140686164},101,2.5442233974584725,{"$f":"E116*'Trykledning beregning'!$G$14","v":0.98426635378155669},1.5599570436769157,2.4170776972329602,null,{"$f":"Hydraulics_gravity!$B$41*1.03^('Sulfiddannelse i trykledning'!$C$11-20)*F115","v":2.9948242542041119},{"$f":"(0.349+0.671)*H115^0.1*G115*1.07^('Sulfiddannelse i trykledning'!$C$11-20)","v":1.3292899532802775},{"$f":"2.4/24*E115^0.5*H115^0.5*1.03^('Sulfiddannelse i trykledning'!$C$11-20)*Hydraulics_gravity!$T$51","v":9.095791743959353},{"$f":"Hydraulics_gravity!$B$40*1.03^('Sulfiddannelse i trykledning'!$C$11-20)*(10-H115)","v":27.427799948433844},7.676536413049391E-2,{"$f":"IF(11.4*(N116/'Korrosion nedstrøms'!$C$17)*k_corr>0,11.4*(N116/'Korrosion nedstrøms'!$C$17)*k_corr,0.00001)","v":1.3126877266314458},24.758363577756523]
[null,null,{"$f":"D117/Hydraulics_gravity!$R$51+$C$15","v":214.66466965345418},102,2.536379968335031,{"$f":"E117*'Trykledning beregning'!$G$14","v":0.98123201984995867},1.5551479484850723,2.4294940885347946,null,{"$f":"Hydraulics_gravity!$B$41*1.03^('Sulfiddannelse i trykledning'!$C$11-20)*F116","v":2.9856179279818265},{"$f":"(0.349+0.671)*H116^0.1*G116*1.07^('Sulfiddannelse i trykledning'!$C$11-20)","v":1.325887760375466},{"$f":"2.4/24*E116^0.5*H116^0.5*1.03^('Sulfiddannelse i trykledning'!$C$11-20)*Hydraulics_gravity!$T$51","v":9.1052674526411419},{"$f":"Hydraulics_gravity!$B$40*1.03^('Sulfiddannelse i trykledning'!$C$11-20)*(10-H116)","v":27.382866589695904},7.6528776359499798E-2,{"$f":"IF(11.4*(N117/'Korrosion nedstrøms'!$C$17)*k_corr>0,11.4*(N117/'Korrosion nedstrøms'!$C$17)*k_corr,0.00001)","v":1.3086420757474464},24.834903754288383]
[null,null,{"$f":"D118/Hydraulics_gravity!$R$51+$C$15","v":216.76922523829197},103,2.5285384914617142,{"$f":"E118*'Trykledning beregning'!$G$14","v":0.97819844117205168},1.5503400502896625,2.4418839493239402,null,{"$f":"Hydraulics_gravity!$B$41*1.03^('Sulfiddannelse i trykledning'!$C$11-20)*F117","v":2.9764137509307096},{"$f":"(0.349+0.671)*H117^0.1*G117*1.07^('Sulfiddannelse i trykledning'!$C$11-20)","v":1.3224776997196619},{"$f":"2.4/24*E117^0.5*H117^0.5*1.03^('Sulfiddannelse i trykledning'!$C$11-20)*Hydraulics_gravity!$T$51","v":9.114542220247861},{"$f":"Hydraulics_gravity!$B$40*1.03^('Sulfiddannelse i trykledning'!$C$11-20)*(10-H117)","v":27.338029471106477},7.629224711003918E-2,{"$f":"IF(11.4*(N118/'Korrosion nedstrøms'!$C$17)*k_corr>0,11.4*(N118/'Korrosion nedstrøms'!$C$17)*k_corr,0.00001)","v":1.3045974255816699},24.911899535222137]
[null,null,{"$f":"D119/Hydraulics_gravity!$R$51+$C$15","v":218.87378082312975},104,2.5206990865550907,{"$f":"E119*'Trykledning beregning'!$G$14","v":0.9751656640617683},1.5455334224933224,2.454247399288267,null,{"$f":"Hydraulics_gravity!$B$41*1.03^('Sulfiddannelse i trykledning'!$C$11-20)*F118","v":2.9672118648234531},{"$f":"(0.349+0.671)*H118^0.1*G118*1.07^('Sulfiddannelse i trykledning'!$C$11-20)","v":1.3190599353956618},{"$f":"2.4/24*E118^0.5*H118^0.5*1.03^('Sulfiddannelse i trykledning'!$C$11-20)*Hydraulics_gravity!$T$51","v":9.1236176164196578},{"$f":"Hydraulics_gravity!$B$40*1.03^('Sulfiddannelse i trykledning'!$C$11-20)*(10-H118)","v":27.293288157466712},7.6055779996443723E-2,{"$f":"IF(11.4*(N119/'Korrosion nedstrøms'!$C$17)*k_corr>0,11.4*(N119/'Korrosion nedstrøms'!$C$17)*k_corr,0.00001)","v":1.3005538379391874},24.989353805989587]
[null,null,{"$f":"D120/Hydraulics_gravity!$R$51+$C$15","v":220.97833640796753},105,2.512861872249919,{"$f":"E120*'Trykledning beregning'!$G$14","v":0.97213373441452833},1.5407281378353908,2.4665845572968919,null,{"$f":"Hydraulics_gravity!$B$41*1.03^('Sulfiddannelse i trykledning'!$C$11-20)*F119","v":2.9580124101461225},{"$f":"(0.349+0.671)*H119^0.1*G119*1.07^('Sulfiddannelse i trykledning'!$C$11-20)","v":1.3156346292827326},{"$f":"2.4/24*E119^0.5*H119^0.5*1.03^('Sulfiddannelse i trykledning'!$C$11-20)*Hydraulics_gravity!$T$51","v":9.1324951893081092},{"$f":"Hydraulics_gravity!$B$40*1.03^('Sulfiddannelse i trykledning'!$C$11-20)*(10-H119)","v":27.248642216568964},7.5819378600370191E-2,{"$f":"IF(11.4*(N120/'Korrosion nedstrøms'!$C$17)*k_corr>0,11.4*(N120/'Korrosion nedstrøms'!$C$17)*k_corr,0.00001)","v":1.2965113740663303},25.067269481846658]
[null,null,{"$f":"D121/Hydraulics_gravity!$R$51+$C$15","v":223.08289199280532},106,2.5050269661134563,{"$f":"E121*'Trykledning beregning'!$G$14","v":0.96910269771277469},1.5359242684006817,2.4788955414095741,null,{"$f":"Hydraulics_gravity!$B$41*1.03^('Sulfiddannelse i trykledning'!$C$11-20)*F120","v":2.9488155261152902},{"$f":"(0.349+0.671)*H120^0.1*G120*1.07^('Sulfiddannelse i trykledning'!$C$11-20)","v":1.3122019411021251},{"$f":"2.4/24*E120^0.5*H120^0.5*1.03^('Sulfiddannelse i trykledning'!$C$11-20)*Hydraulics_gravity!$T$51","v":9.141176466015839},{"$f":"Hydraulics_gravity!$B$40*1.03^('Sulfiddannelse i trykledning'!$C$11-20)*(10-H120)","v":27.204091219162212},7.5583046471233109E-2,{"$f":"IF(11.4*(N121/'Korrosion nedstrøms'!$C$17)*k_corr>0,11.4*(N121/'Korrosion nedstrøms'!$C$17)*k_corr,0.00001)","v":1.292470094658086},25.145649508120844]
[null,null,{"$f":"D122/Hydraulics_gravity!$R$51+$C$15","v":225.1874475776431},107,2.4971944846594827,{"$f":"E122*'Trykledning beregning'!$G$14","v":0.96607259903139897},1.5311218856280837,2.4911804688859331,null,{"$f":"Hydraulics_gravity!$B$41*1.03^('Sulfiddannelse i trykledning'!$C$11-20)*F121","v":2.9396213506948277},{"$f":"(0.349+0.671)*H121^0.1*G121*1.07^('Sulfiddannelse i trykledning'!$C$11-20)","v":1.3087620284613111},{"$f":"2.4/24*E121^0.5*H121^0.5*1.03^('Sulfiddannelse i trykledning'!$C$11-20)*Hydraulics_gravity!$T$51","v":9.1496629530242242},{"$f":"Hydraulics_gravity!$B$40*1.03^('Sulfiddannelse i trykledning'!$C$11-20)*(10-H121)","v":27.159634738918118},7.5346787126628498E-2,{"$f":"IF(11.4*(N122/'Korrosion nedstrøms'!$C$17)*k_corr>0,11.4*(N122/'Korrosion nedstrøms'!$C$17)*k_corr,0.00001)","v":1.2884300598653471},25.224496860463308]
[null,null,{"$f":"D123/Hydraulics_gravity!$R$51+$C$15","v":227.29200316248088},108,2.4893645433620448,{"$f":"E123*'Trykledning beregning'!$G$14","v":0.96304348304305798},1.526321060318987,2.5034394561944975,null,{"$f":"Hydraulics_gravity!$B$41*1.03^('Sulfiddannelse i trykledning'!$C$11-20)*F122","v":2.9304300206123637},{"$f":"(0.349+0.671)*H122^0.1*G122*1.07^('Sulfiddannelse i trykledning'!$C$11-20)","v":1.3053150468969779},{"$f":"2.4/24*E122^0.5*H122^0.5*1.03^('Sulfiddannelse i trykledning'!$C$11-20)*Hydraulics_gravity!$T$51","v":9.1579561366096023},{"$f":"Hydraulics_gravity!$B$40*1.03^('Sulfiddannelse i trykledning'!$C$11-20)*(10-H122)","v":27.11527235239776},7.51106040527494E-2,{"$f":"IF(11.4*(N123/'Korrosion nedstrøms'!$C$17)*k_corr>0,11.4*(N123/'Korrosion nedstrøms'!$C$17)*k_corr,0.00001)","v":1.2843913293020148},25.303814545105727]
[null,null,{"$f":"D124/Hydraulics_gravity!$R$51+$C$15","v":229.39655874731866},109,2.4815372566689313,{"$f":"E124*'Trykledning beregning'!$G$14","v":0.96001539402338709},1.5215218626455442,2.515672619021585,null,{"$f":"Hydraulics_gravity!$B$41*1.03^('Sulfiddannelse i trykledning'!$C$11-20)*F123","v":2.9212416713754106},{"$f":"(0.349+0.671)*H123^0.1*G123*1.07^('Sulfiddannelse i trykledning'!$C$11-20)","v":1.301861149916834},{"$f":"2.4/24*E123^0.5*H123^0.5*1.03^('Sulfiddannelse i trykledning'!$C$11-20)*Hydraulics_gravity!$T$51","v":9.1660574832483679},{"$f":"Hydraulics_gravity!$B$40*1.03^('Sulfiddannelse i trykledning'!$C$11-20)*(10-H123)","v":27.071003639018919},7.4874500704792998E-2,{"$f":"IF(11.4*(N124/'Korrosion nedstrøms'!$C$17)*k_corr>0,11.4*(N124/'Korrosion nedstrøms'!$C$17)*k_corr,0.00001)","v":1.2803539620519602},25.383605599121864]
[null,null,{"$f":"D125/Hydraulics_gravity!$R$51+$C$15","v":231.50111433215645},110,2.4737127380148833,{"$f":"E125*'Trykledning beregning'!$G$14","v":0.95698837585611107},1.5167243621587723,2.5278800722800212,null,{"$f":"Hydraulics_gravity!$B$41*1.03^('Sulfiddannelse i trykledning'!$C$11-20)*F124","v":2.9120564372871787},{"$f":"(0.349+0.671)*H124^0.1*G124*1.07^('Sulfiddannelse i trykledning'!$C$11-20)","v":1.2984004890402565},{"$f":"2.4/24*E124^0.5*H124^0.5*1.03^('Sulfiddannelse i trykledning'!$C$11-20)*Hydraulics_gravity!$T$51","v":9.1739684400113131},{"$f":"Hydraulics_gravity!$B$40*1.03^('Sulfiddannelse i trykledning'!$C$11-20)*(10-H124)","v":27.026828181024062},7.4638480507359967E-2,{"$f":"IF(11.4*(N125/'Korrosion nedstrøms'!$C$17)*k_corr>0,11.4*(N125/'Korrosion nedstrøms'!$C$17)*k_corr,0.00001)","v":1.2763180166758554},25.463873090693802]
[null,null,{"$f":"D126/Hydraulics_gravity!$R$51+$C$15","v":233.60566991699426},111,2.4658910998345491,{"$f":"E126*'Trykledning beregning'!$G$14","v":0.9539624720380554},1.5119286277964936,2.5400619301177003,null,{"$f":"Hydraulics_gravity!$B$41*1.03^('Sulfiddannelse i trykledning'!$C$11-20)*F125","v":2.9028744514620777},{"$f":"(0.349+0.671)*H125^0.1*G125*1.07^('Sulfiddannelse i trykledning'!$C$11-20)","v":1.2949332138378284},{"$f":"2.4/24*E125^0.5*H125^0.5*1.03^('Sulfiddannelse i trykledning'!$C$11-20)*Hydraulics_gravity!$T$51","v":9.1816904349475639},{"$f":"Hydraulics_gravity!$B$40*1.03^('Sulfiddannelse i trykledning'!$C$11-20)*(10-H125)","v":26.982745563448812},7.4402546854846027E-2,{"$f":"IF(11.4*(N126/'Korrosion nedstrøms'!$C$17)*k_corr>0,11.4*(N126/'Korrosion nedstrøms'!$C$17)*k_corr,0.00001)","v":1.272283551217867},25.544620119383019]
[null,null,{"$f":"D127/Hydraulics_gravity!$R$51+$C$15","v":235.71022550183204},112,2.4580724535751886,{"$f":"E127*'Trykledning beregning'!$G$14","v":0.95093772568406143},1.5071347278911271,2.5522183059259889,null,{"$f":"Hydraulics_gravity!$B$41*1.03^('Sulfiddannelse i trykledning'!$C$11-20)*F126","v":2.8936958458409201},{"$f":"(0.349+0.671)*H126^0.1*G126*1.07^('Sulfiddannelse i trykledning'!$C$11-20)","v":1.2914594719697996},{"$f":"2.4/24*E126^0.5*H126^0.5*1.03^('Sulfiddannelse i trykledning'!$C$11-20)*Hydraulics_gravity!$T$51","v":9.1892248774584573},{"$f":"Hydraulics_gravity!$B$40*1.03^('Sulfiddannelse i trykledning'!$C$11-20)*(10-H126)","v":26.938755374091066},7.4166703111825868E-2,{"$f":"IF(11.4*(N127/'Korrosion nedstrøms'!$C$17)*k_corr>0,11.4*(N127/'Korrosion nedstrøms'!$C$17)*k_corr,0.00001)","v":1.2682506232122224},25.625849816406216]
[null,null,{"$f":"D128/Hydraulics_gravity!$R$51+$C$15","v":237.81478108666983},113,2.4502569097091333,{"$f":"E128*'Trykledning beregning'!$G$14","v":0.94791417953180668},1.5023427301773267,2.564349312347983,null,{"$f":"Hydraulics_gravity!$B$41*1.03^('Sulfiddannelse i trykledning'!$C$11-20)*F127","v":2.8845207512058288},{"$f":"(0.349+0.671)*H127^0.1*G127*1.07^('Sulfiddannelse i trykledning'!$C$11-20)","v":1.2879794092235055},{"$f":"2.4/24*E127^0.5*H127^0.5*1.03^('Sulfiddannelse i trykledning'!$C$11-20)*Hydraulics_gravity!$T$51","v":9.1965731586616819},{"$f":"Hydraulics_gravity!$B$40*1.03^('Sulfiddannelse i trykledning'!$C$11-20)*(10-H127)","v":26.894857203480626},7.3930952613429704E-2,{"$f":"IF(11.4*(N128/'Korrosion nedstrøms'!$C$17)*k_corr>0,11.4*(N128/'Korrosion nedstrøms'!$C$17)*k_corr,0.00001)","v":1.2642192896896478},25.70756534491607]
[null,null,{"$f":"D129/Hydraulics_gravity!$R$51+$C$15","v":239.91933667150761},114,2.4424445777460106,{"$f":"E129*'Trykledning beregning'!$G$14","v":0.94489187594653379},1.497552701799477,2.5764550612866168,null,{"$f":"Hydraulics_gravity!$B$41*1.03^('Sulfiddannelse i trykledning'!$C$11-20)*F128","v":2.8753492971948593},{"$f":"(0.349+0.671)*H128^0.1*G128*1.07^('Sulfiddannelse i trykledning'!$C$11-20)","v":1.2844931695497843},{"$f":"2.4/24*E128^0.5*H128^0.5*1.03^('Sulfiddannelse i trykledning'!$C$11-20)*Hydraulics_gravity!$T$51","v":9.2037366517459827},{"$f":"Hydraulics_gravity!$B$40*1.03^('Sulfiddannelse i trykledning'!$C$11-20)*(10-H128)","v":26.851050644849398},7.36952986657127E-2,{"$f":"IF(11.4*(N129/'Korrosion nedstrøms'!$C$17)*k_corr>0,11.4*(N129/'Korrosion nedstrøms'!$C$17)*k_corr,0.00001)","v":1.2601896071836871},25.789769900286721]
[null,null,{"$f":"D130/Hydraulics_gravity!$R$51+$C$15","v":242.02389225634539},115,2.4346355662447365,{"$f":"E130*'Trykledning beregning'!$G$14","v":0.94187085692569017},1.4927647093190464,2.5885356639126265,null,{"$f":"Hydraulics_gravity!$B$41*1.03^('Sulfiddannelse i trykledning'!$C$11-20)*F129","v":2.8661816123163439},{"$f":"(0.349+0.671)*H129^0.1*G129*1.07^('Sulfiddannelse i trykledning'!$C$11-20)","v":1.2810008950984211},{"$f":"2.4/24*E129^0.5*H129^0.5*1.03^('Sulfiddannelse i trykledning'!$C$11-20)*Hydraulics_gravity!$T$51","v":9.2107167123167528},{"$f":"Hydraulics_gravity!$B$40*1.03^('Sulfiddannelse i trykledning'!$C$11-20)*(10-H129)","v":26.807335294102099},7.3459744546017502E-2,{"$f":"IF(11.4*(N130/'Korrosion nedstrøms'!$C$17)*k_corr>0,11.4*(N130/'Korrosion nedstrøms'!$C$17)*k_corr,0.00001)","v":1.2561616317368993},25.872466710404243]
[null,null,{"$f":"D131/Hydraulics_gravity!$R$51+$C$15","v":244.12844784118317},116,2.4268299828252826,{"$f":"E131*'Trykledning beregning'!$G$14","v":0.93885116410348035},1.4879788187218024,2.6005912306723782,null,{"$f":"Hydraulics_gravity!$B$41*1.03^('Sulfiddannelse i trykledning'!$C$11-20)*F130","v":2.8570178239629667},{"$f":"(0.349+0.671)*H130^0.1*G130*1.07^('Sulfiddannelse i trykledning'!$C$11-20)","v":1.2775027262526539},{"$f":"2.4/24*E130^0.5*H130^0.5*1.03^('Sulfiddannelse i trykledning'!$C$11-20)*Hydraulics_gravity!$T$51","v":9.217514678732778},{"$f":"Hydraulics_gravity!$B$40*1.03^('Sulfiddannelse i trykledning'!$C$11-20)*(10-H130)","v":26.76371074978751},7.3224293503329665E-2,{"$f":"IF(11.4*(N131/'Korrosion nedstrøms'!$C$17)*k_corr>0,11.4*(N131/'Korrosion nedstrøms'!$C$17)*k_corr,0.00001)","v":1.2521354189069371},25.955659035962075]
[null,null,{"$f":"D132/Hydraulics_gravity!$R$51+$C$15","v":246.23300342602096},117,2.4190279341802237,{"$f":"E132*'Trykledning beregning'!$G$14","v":0.93583283875533296},1.4831950954248907,2.6126218712955569,null,{"$f":"Hydraulics_gravity!$B$41*1.03^('Sulfiddannelse i trykledning'!$C$11-20)*F131","v":2.8478580584255697},{"$f":"(0.349+0.671)*H131^0.1*G131*1.07^('Sulfiddannelse i trykledning'!$C$11-20)","v":1.2739988016627701},{"$f":"2.4/24*E131^0.5*H131^0.5*1.03^('Sulfiddannelse i trykledning'!$C$11-20)*Hydraulics_gravity!$T$51","v":9.2241318724344445},{"$f":"Hydraulics_gravity!$B$40*1.03^('Sulfiddannelse i trykledning'!$C$11-20)*(10-H131)","v":26.720176613070191},7.2988948758626868E-2,{"$f":"IF(11.4*(N132/'Korrosion nedstrøms'!$C$17)*k_corr>0,11.4*(N132/'Korrosion nedstrøms'!$C$17)*k_corr,0.00001)","v":1.2481110237725193},26.039350170761292]
[null,null,{"$f":"D133/Hydraulics_gravity!$R$51+$C$15","v":248.33755901085874},118,2.4112295260860712,{"$f":"E133*'Trykledning beregning'!$G$14","v":0.93281592180228579},1.4784136042837854,2.6246276948027245,null,{"$f":"Hydraulics_gravity!$B$41*1.03^('Sulfiddannelse i trykledning'!$C$11-20)*F132","v":2.8387024409067054},{"$f":"(0.349+0.671)*H132^0.1*G132*1.07^('Sulfiddannelse i trykledning'!$C$11-20)","v":1.2704892582788274},{"$f":"2.4/24*E132^0.5*H132^0.5*1.03^('Sulfiddannelse i trykledning'!$C$11-20)*Hydraulics_gravity!$T$51","v":9.2305695982636191},{"$f":"Hydraulics_gravity!$B$40*1.03^('Sulfiddannelse i trykledning'!$C$11-20)*(10-H132)","v":26.676732487702736},7.2753713505221196E-2,{"$f":"IF(11.4*(N133/'Korrosion nedstrøms'!$C$17)*k_corr>0,11.4*(N133/'Korrosion nedstrøms'!$C$17)*k_corr,0.00001)","v":1.2440885009392826},26.123543442016071]
[null,null,{"$f":"D134/Hydraulics_gravity!$R$51+$C$15","v":250.44211459569652},119,2.4034348634143985,{"$f":"E134*'Trykledning beregning'!$G$14","v":0.92980045381528886},1.4736344095991096,2.6366088095127478,null,{"$f":"Hydraulics_gravity!$B$41*1.03^('Sulfiddannelse i trykledning'!$C$11-20)*F133","v":2.8295510955339376},{"$f":"(0.349+0.671)*H133^0.1*G133*1.07^('Sulfiddannelse i trykledning'!$C$11-20)","v":1.2669742313825205},{"$f":"2.4/24*E133^0.5*H133^0.5*1.03^('Sulfiddannelse i trykledning'!$C$11-20)*Hydraulics_gravity!$T$51","v":9.2368291447755588},{"$f":"Hydraulics_gravity!$B$40*1.03^('Sulfiddannelse i trykledning'!$C$11-20)*(10-H133)","v":26.633377979998468},7.2518590909095432E-2,{"$f":"IF(11.4*(N134/'Korrosion nedstrøms'!$C$17)*k_corr>0,11.4*(N134/'Korrosion nedstrøms'!$C$17)*k_corr,0.00001)","v":1.2400679045455316},26.208242210664114]
[null,null,{"$f":"D135/Hydraulics_gravity!$R$51+$C$15","v":252.54667018053433},120,2.3956440501427627,{"$f":"E135*'Trykledning beregning'!$G$14","v":0.92678647501943068},1.4688575751233319,2.6485653230501001,null,{"$f":"Hydraulics_gravity!$B$41*1.03^('Sulfiddannelse i trykledning'!$C$11-20)*F134","v":2.8204041453728927},{"$f":"(0.349+0.671)*H134^0.1*G134*1.07^('Sulfiddannelse i trykledning'!$C$11-20)","v":1.2634538546182299},{"$f":"2.4/24*E134^0.5*H134^0.5*1.03^('Sulfiddannelse i trykledning'!$C$11-20)*Hydraulics_gravity!$T$51","v":9.2429117845429651},{"$f":"Hydraulics_gravity!$B$40*1.03^('Sulfiddannelse i trykledning'!$C$11-20)*(10-H134)","v":26.59011269880461},7.2283584109233134E-2,{"$f":"IF(11.4*(N135/'Korrosion nedstrøms'!$C$17)*k_corr>0,11.4*(N135/'Korrosion nedstrøms'!$C$17)*k_corr,0.00001)","v":1.2360492882678866},26.293449871682089]
[null,null,{"$f":"D136/Hydraulics_gravity!$R$51+$C$15","v":254.65122576537212},121,2.3878571893654268,{"$f":"E136*'Trykledning beregning'!$G$14","v":0.92377402529808583},1.4640831640673411,2.6604973423520386,null,{"$f":"Hydraulics_gravity!$B$41*1.03^('Sulfiddannelse i trykledning'!$C$11-20)*F135","v":2.8112617124400807},{"$f":"(0.349+0.671)*H135^0.1*G135*1.07^('Sulfiddannelse i trykledning'!$C$11-20)","v":1.2599282600232715},{"$f":"2.4/24*E135^0.5*H135^0.5*1.03^('Sulfiddannelse i trykledning'!$C$11-20)*Hydraulics_gravity!$T$51","v":9.2488187744525625},{"$f":"Hydraulics_gravity!$B$40*1.03^('Sulfiddannelse i trykledning'!$C$11-20)*(10-H135)","v":26.546936255475927},7.2048696217942576E-2,{"$f":"IF(11.4*(N136/'Korrosion nedstrøms'!$C$17)*k_corr>0,11.4*(N136/'Korrosion nedstrøms'!$C$17)*k_corr,0.00001)","v":1.2320327053268181},26.379169854406431]
[null,null,{"$f":"D137/Hydraulics_gravity!$R$51+$C$15","v":256.75578135020987},122,2.3800743833038882,{"$f":"E137*'Trykledning beregning'!$G$14","v":0.92076314419698757},1.4593112391069005,2.6724049736756634,null,{"$f":"Hydraulics_gravity!$B$41*1.03^('Sulfiddannelse i trykledning'!$C$11-20)*F136","v":2.802123917715476},{"$f":"(0.349+0.671)*H136^0.1*G136*1.07^('Sulfiddannelse i trykledning'!$C$11-20)","v":1.2563975780573777},{"$f":"2.4/24*E136^0.5*H136^0.5*1.03^('Sulfiddannelse i trykledning'!$C$11-20)*Hydraulics_gravity!$T$51","v":9.2545513559943213},{"$f":"Hydraulics_gravity!$B$40*1.03^('Sulfiddannelse i trykledning'!$C$11-20)*(10-H136)","v":26.503848263848816},7.1813930321175001E-2,{"$f":"IF(11.4*(N137/'Korrosion nedstrøms'!$C$17)*k_corr>0,11.4*(N137/'Korrosion nedstrøms'!$C$17)*k_corr,0.00001)","v":1.2280182084920925},26.465405622859112]
[null,null,{"$f":"D138/Hydraulics_gravity!$R$51+$C$15","v":258.86033693504766},123,2.3722957333172205,{"$f":"E138*'Trykledning beregning'!$G$14","v":0.91775387092822969},1.4545418623889907,2.6842883226048584,null,{"$f":"Hydraulics_gravity!$B$41*1.03^('Sulfiddannelse i trykledning'!$C$11-20)*F137","v":2.7929908811548709},{"$f":"(0.349+0.671)*H137^0.1*G137*1.07^('Sulfiddannelse i trykledning'!$C$11-20)","v":1.2528619376314301},{"$f":"2.4/24*E137^0.5*H137^0.5*1.03^('Sulfiddannelse i trykledning'!$C$11-20)*Hydraulics_gravity!$T$51","v":9.2601107555436126},{"$f":"Hydraulics_gravity!$B$40*1.03^('Sulfiddannelse i trykledning'!$C$11-20)*(10-H137)","v":26.460848340215797},7.157928947883703E-2,{"$f":"IF(11.4*(N138/'Korrosion nedstrøms'!$C$17)*k_corr>0,11.4*(N138/'Korrosion nedstrøms'!$C$17)*k_corr,0.00001)","v":1.224005850088113},26.552160676078802]
[null,null,{"$f":"D139/Hydraulics_gravity!$R$51+$C$15","v":260.96489251988544},124,2.364521339912228,{"$f":"E139*'Trykledning beregning'!$G$14","v":0.91474624437419383},1.4497750955380342,2.6961474940571146,null,{"$f":"Hydraulics_gravity!$B$41*1.03^('Sulfiddannelse i trykledning'!$C$11-20)*F138","v":2.7838627217020138},{"$f":"(0.349+0.671)*H138^0.1*G138*1.07^('Sulfiddannelse i trykledning'!$C$11-20)","v":1.2493214661354728},{"$f":"2.4/24*E138^0.5*H138^0.5*1.03^('Sulfiddannelse i trykledning'!$C$11-20)*Hydraulics_gravity!$T$51","v":9.265498184636483},{"$f":"Hydraulics_gravity!$B$40*1.03^('Sulfiddannelse i trykledning'!$C$11-20)*(10-H138)","v":26.417936103300455},7.1344776725097536E-2,{"$f":"IF(11.4*(N139/'Korrosion nedstrøms'!$C$17)*k_corr>0,11.4*(N139/'Korrosion nedstrøms'!$C$17)*k_corr,0.00001)","v":1.2199956819991677},26.639438548457232]
[null,null,{"$f":"D140/Hydraulics_gravity!$R$51+$C$15","v":263.06944810472328},125,2.3567513027534215,{"$f":"E140*'Trykledning beregning'!$G$14","v":0.91174030309140963},1.4450109996620117,2.7079825922902465,null,{"$f":"Hydraulics_gravity!$B$41*1.03^('Sulfiddannelse i trykledning'!$C$11-20)*F139","v":2.7747395573005247},{"$f":"(0.349+0.671)*H139^0.1*G139*1.07^('Sulfiddannelse i trykledning'!$C$11-20)","v":1.2457762894660229},{"$f":"2.4/24*E139^0.5*H139^0.5*1.03^('Sulfiddannelse i trykledning'!$C$11-20)*Hydraulics_gravity!$T$51","v":9.2707148402382629},{"$f":"Hydraulics_gravity!$B$40*1.03^('Sulfiddannelse i trykledning'!$C$11-20)*(10-H139)","v":26.37511117423281},7.1110395068689186E-2,{"$f":"IF(11.4*(N140/'Korrosion nedstrøms'!$C$17)*k_corr>0,11.4*(N140/'Korrosion nedstrøms'!$C$17)*k_corr,0.00001)","v":1.2159877556745848},26.727242810080934]
[null,null,{"$f":"D141/Hydraulics_gravity!$R$51+$C$15","v":265.17400368956106},126,2.3489857206728195,{"$f":"E141*'Trykledning beregning'!$G$14","v":0.90873608531434624},1.4402496353584733,2.7197937209089931,null,{"$f":"Hydraulics_gravity!$B$41*1.03^('Sulfiddannelse i trykledning'!$C$11-20)*F140","v":2.7656215049056003},{"$f":"(0.349+0.671)*H140^0.1*G140*1.07^('Sulfiddannelse i trykledning'!$C$11-20)","v":1.2422265320527035},{"$f":"2.4/24*E140^0.5*H140^0.5*1.03^('Sulfiddannelse i trykledning'!$C$11-20)*Hydraulics_gravity!$T$51","v":9.2757619050057052},{"$f":"Hydraulics_gravity!$B$40*1.03^('Sulfiddannelse i trykledning'!$C$11-20)*(10-H140)","v":26.332373176525049},7.0876147493204464E-2,{"$f":"IF(11.4*(N141/'Korrosion nedstrøms'!$C$17)*k_corr>0,11.4*(N141/'Korrosion nedstrøms'!$C$17)*k_corr,0.00001)","v":1.2119821221337963},26.815577067078365]
[null,null,{"$f":"D142/Hydraulics_gravity!$R$51+$C$15","v":267.27855927439884},127,2.3412246916795758,{"$f":"E142*'Trykledning beregning'!$G$14","v":0.90573362895913634},1.4354910627204394,2.7315809828715181,null,{"$f":"Hydraulics_gravity!$B$41*1.03^('Sulfiddannelse i trykledning'!$C$11-20)*F141","v":2.7565086804955192},{"$f":"(0.349+0.671)*H141^0.1*G141*1.07^('Sulfiddannelse i trykledning'!$C$11-20)","v":1.2386723168842217},{"$f":"2.4/24*E141^0.5*H141^0.5*1.03^('Sulfiddannelse i trykledning'!$C$11-20)*Hydraulics_gravity!$T$51","v":9.2806405475428448},{"$f":"Hydraulics_gravity!$B$40*1.03^('Sulfiddannelse i trykledning'!$C$11-20)*(10-H141)","v":26.289721736047696},7.0642036957386647E-2,{"$f":"IF(11.4*(N142/'Korrosion nedstrøms'!$C$17)*k_corr>0,11.4*(N142/'Korrosion nedstrøms'!$C$17)*k_corr,0.00001)","v":1.2079788319713116},26.904444961972516]
[null,null,{"$f":"D143/Hydraulics_gravity!$R$51+$C$15","v":269.38311485923663},128,2.3334683129694418,{"$f":"E143*'Trykledning beregning'!$G$14","v":0.90273297162723742},1.4307353413422044,2.7433444804958005,null,{"$f":"Hydraulics_gravity!$B$41*1.03^('Sulfiddannelse i trykledning'!$C$11-20)*F142","v":2.747401199082935},{"$f":"(0.349+0.671)*H142^0.1*G142*1.07^('Sulfiddannelse i trykledning'!$C$11-20)","v":1.2351137655337066},{"$f":"2.4/24*E142^0.5*H142^0.5*1.03^('Sulfiddannelse i trykledning'!$C$11-20)*Hydraulics_gravity!$T$51","v":9.285351922650781},{"$f":"Hydraulics_gravity!$B$40*1.03^('Sulfiddannelse i trykledning'!$C$11-20)*(10-H142)","v":26.247156481006133},7.0408066395415747E-2,{"$f":"IF(11.4*(N143/'Korrosion nedstrøms'!$C$17)*k_corr>0,11.4*(N143/'Korrosion nedstrøms'!$C$17)*k_corr,0.00001)","v":1.2039779353616094},26.993850174038922]
[null,null,{"$f":"D144/Hydraulics_gravity!$R$51+$C$15","v":271.48767044407441},129,2.3257166809340624,{"$f":"E144*'Trykledning beregning'!$G$14","v":0.89973415060902773},{"$f":"E144-F144","v":1.4259825303250346},{"$f":"H143+(M144-K144*1.2-L144*0.5)*(C144-C143)/3600","v":2.7550843154659259},null,{"$f":"Hydraulics_gravity!$B$41*1.03^('Sulfiddannelse i trykledning'!$C$11-20)*F143","v":2.7382991747259835},{"$f":"(0.349+0.671)*H143^0.1*G143*1.07^('Sulfiddannelse i trykledning'!$C$11-20)","v":1.2315509981834334},{"$f":"2.4/24*E143^0.5*H143^0.5*1.03^('Sulfiddannelse i trykledning'!$C$11-20)*Hydraulics_gravity!$T$51","v":9.2898971715715337},{"$f":"Hydraulics_gravity!$B$40*1.03^('Sulfiddannelse i trykledning'!$C$11-20)*(10-H143)","v":26.204677041917542},{"$f":"(($E$1*J144)+(1-$E$1)*J145)*$G$3/$G$5","v":7.0174238717189377E-2},{"$f":"IF(11.4*(N144/'Korrosion nedstrøms'!$C$17)*k_corr>0,11.4*(N144/'Korrosion nedstrøms'!$C$17)*k_corr,0.00001)","v":1.1999794820639382},{"$f":"IF($P$10/O144<100,$P$10/O144,100)","v":27.083796419669373}]
[null,null,{"$f":"D145/Hydraulics_gravity!$R$51+$C$15","v":273.59222602891219},130,{"$f":"IF(E144-(J145+K145+L145)*(C145-C144)/3600>0,E144-(J145+K145+L145)*(C145-C144)/3600,0)","v":2.3179698911701161},{"$f":"E145*'Trykledning beregning'!$G$14","v":0.89673720288734249},1.4212326882827737,2.7668005888382763,null,{"$f":"Hydraulics_gravity!$B$41*1.03^('Sulfiddannelse i trykledning'!$C$11-20)*F144","v":2.7292027205391904},{"$f":"(0.349+0.671)*H144^0.1*G144*1.07^('Sulfiddannelse i trykledning'!$C$11-20)","v":1.2279841336489439},{"$f":"2.4/24*E144^0.5*H144^0.5*1.03^('Sulfiddannelse i trykledning'!$C$11-20)*Hydraulics_gravity!$T$51","v":9.2942774222261733},{"$f":"Hydraulics_gravity!$B$40*1.03^('Sulfiddannelse i trykledning'!$C$11-20)*(10-H144)","v":26.162283051588155},6.9940556808598939E-2,{"$f":"IF(11.4*(N145/'Korrosion nedstrøms'!$C$17)*k_corr>0,11.4*(N145/'Korrosion nedstrøms'!$C$17)*k_corr,0.00001)","v":1.1959835214270418},27.174287452741119]
[null,null,{"$f":"D146/Hydraulics_gravity!$R$51+$C$15","v":275.69678161374998},131,2.3102280384882961,{"$f":"E146*'Trykledning beregning'!$G$14","v":0.89374216514094762},1.4164858733473484,2.778493401047625,null,{"$f":"Hydraulics_gravity!$B$41*1.03^('Sulfiddannelse i trykledning'!$C$11-20)*F145","v":2.7201119487041985},{"$f":"(0.349+0.671)*H145^0.1*G145*1.07^('Sulfiddannelse i trykledning'!$C$11-20)","v":1.2244132894025928},{"$f":"2.4/24*E145^0.5*H145^0.5*1.03^('Sulfiddannelse i trykledning'!$C$11-20)*Hydraulics_gravity!$T$51","v":9.2984937894473685},{"$f":"Hydraulics_gravity!$B$40*1.03^('Sulfiddannelse i trykledning'!$C$11-20)*(10-H145)","v":26.119974145090932},6.9707023531800902E-2,{"$f":"IF(11.4*(N146/'Korrosion nedstrøms'!$C$17)*k_corr>0,11.4*(N146/'Korrosion nedstrøms'!$C$17)*k_corr,0.00001)","v":1.1919901023937953},27.265327064991887]
[null,null,{"$f":"D147/Hydraulics_gravity!$R$51+$C$15","v":277.80133719858776},132,2.3024912169221396,{"$f":"E147*'Trykledning beregning'!$G$14","v":0.89074907374795664},1.411742143174183,2.7901628519131321,null,{"$f":"Hydraulics_gravity!$B$41*1.03^('Sulfiddannelse i trykledning'!$C$11-20)*F146","v":2.7110269704803027},{"$f":"(0.349+0.671)*H146^0.1*G146*1.07^('Sulfiddannelse i trykledning'!$C$11-20)","v":1.2208385815965273},{"$f":"2.4/24*E146^0.5*H146^0.5*1.03^('Sulfiddannelse i trykledning'!$C$11-20)*Hydraulics_gravity!$T$51","v":9.3025473752065384},{"$f":"Hydraulics_gravity!$B$40*1.03^('Sulfiddannelse i trykledning'!$C$11-20)*(10-H146)","v":26.077749959743532},6.9473641725483787E-2,{"$f":"IF(11.4*(N147/'Korrosion nedstrøms'!$C$17)*k_corr>0,11.4*(N147/'Korrosion nedstrøms'!$C$17)*k_corr,0.00001)","v":1.1879992735057727},27.356919086400499]
[null,null,{"$f":"D148/Hydraulics_gravity!$R$51+$C$15","v":279.90589278342554},133,2.2947595197367092,{"$f":"E148*'Trykledning beregning'!$G$14","v":0.887757964789188},1.4070015549475212,2.8018090406442506,null,{"$f":"Hydraulics_gravity!$B$41*1.03^('Sulfiddannelse i trykledning'!$C$11-20)*F147","v":2.7019478962148167},{"$f":"(0.349+0.671)*H147^0.1*G147*1.07^('Sulfiddannelse i trykledning'!$C$11-20)","v":1.21726012508512},{"$f":"2.4/24*E147^0.5*H147^0.5*1.03^('Sulfiddannelse i trykledning'!$C$11-20)*Hydraulics_gravity!$T$51","v":9.3064392688357369},{"$f":"Hydraulics_gravity!$B$40*1.03^('Sulfiddannelse i trykledning'!$C$11-20)*(10-H147)","v":26.035610135086671},6.9240414205130191E-2,{"$f":"IF(11.4*(N148/'Korrosion nedstrøms'!$C$17)*k_corr>0,11.4*(N148/'Korrosion nedstrøms'!$C$17)*k_corr,0.00001)","v":1.1840110829077262},27.449067385573478]
[null,null,{"$f":"D149/Hydraulics_gravity!$R$51+$C$15","v":282.01044836826333},134,2.2870330394371279,{"$f":"E149*'Trykledning beregning'!$G$14","v":0.88476887405146787},1.40226416538566,2.8134320658465395,null,{"$f":"Hydraulics_gravity!$B$41*1.03^('Sulfiddannelse i trykledning'!$C$11-20)*F148","v":2.6928748353532557},{"$f":"(0.349+0.671)*H148^0.1*G148*1.07^('Sulfiddannelse i trykledning'!$C$11-20)","v":1.2136780334468746},{"$f":"2.4/24*E148^0.5*H148^0.5*1.03^('Sulfiddannelse i trykledning'!$C$11-20)*Hydraulics_gravity!$T$51","v":9.3101705472444394},{"$f":"Hydraulics_gravity!$B$40*1.03^('Sulfiddannelse i trykledning'!$C$11-20)*(10-H148)","v":25.993554312862795},6.9007343763274928E-2,{"$f":"IF(11.4*(N149/'Korrosion nedstrøms'!$C$17)*k_corr>0,11.4*(N149/'Korrosion nedstrøms'!$C$17)*k_corr,0.00001)","v":1.1800255783520011},27.541775870137339]
[null,null,{"$f":"D150/Hydraulics_gravity!$R$51+$C$15","v":284.11500395310111},135,2.2793118677769724,{"$f":"E150*'Trykledning beregning'!$G$14","v":0.88178183703087665},1.3975300307460956,2.8250320255273866,null,{"$f":"Hydraulics_gravity!$B$41*1.03^('Sulfiddannelse i trykledning'!$C$11-20)*F149","v":2.6838078964493559},{"$f":"(0.349+0.671)*H149^0.1*G149*1.07^('Sulfiddannelse i trykledning'!$C$11-20)","v":1.2100924190058153},{"$f":"2.4/24*E149^0.5*H149^0.5*1.03^('Sulfiddannelse i trykledning'!$C$11-20)*Hydraulics_gravity!$T$51","v":9.3137422751313768},{"$f":"Hydraulics_gravity!$B$40*1.03^('Sulfiddannelse i trykledning'!$C$11-20)*(10-H149)","v":25.951582136995082},6.8774433169758523E-2,{"$f":"IF(11.4*(N150/'Korrosion nedstrøms'!$C$17)*k_corr>0,11.4*(N150/'Korrosion nedstrøms'!$C$17)*k_corr,0.00001)","v":1.1760428072028706},27.635048487136967]
[null,null,{"$f":"D151/Hydraulics_gravity!$R$51+$C$15","v":286.21955953793889},136,2.2715960957665269,{"$f":"E151*'Trykledning beregning'!$G$14","v":0.87879688893594243},1.3927992068305843,2.8366090171016469,null,{"$f":"Hydraulics_gravity!$B$41*1.03^('Sulfiddannelse i trykledning'!$C$11-20)*F150","v":2.6747471871749213},{"$f":"(0.349+0.671)*H150^0.1*G150*1.07^('Sulfiddannelse i trykledning'!$C$11-20)","v":1.2065033928523787},{"$f":"2.4/24*E150^0.5*H150^0.5*1.03^('Sulfiddannelse i trykledning'!$C$11-20)*Hydraulics_gravity!$T$51","v":9.317155505191538},{"$f":"Hydraulics_gravity!$B$40*1.03^('Sulfiddannelse i trykledning'!$C$11-20)*(10-H150)","v":25.909693253566779},6.8541685171976535E-2,{"$f":"IF(11.4*(N151/'Korrosion nedstrøms'!$C$17)*k_corr>0,11.4*(N151/'Korrosion nedstrøms'!$C$17)*k_corr,0.00001)","v":1.1720628164407987},27.728889223440003]
[null,null,{"$f":"D152/Hydraulics_gravity!$R$51+$C$15","v":288.32411512277667},137,2.2638858136809015,{"$f":"E152*'Trykledning beregning'!$G$14","v":0.87581406469078105},1.3880717489901204,2.8481631373971936,null,{"$f":"Hydraulics_gravity!$B$41*1.03^('Sulfiddannelse i trykledning'!$C$11-20)*F151","v":2.6656928143295109},{"$f":"(0.349+0.671)*H151^0.1*G151*1.07^('Sulfiddannelse i trykledning'!$C$11-20)","v":1.2029110648638193},{"$f":"2.4/24*E151^0.5*H151^0.5*1.03^('Sulfiddannelse i trykledning'!$C$11-20)*Hydraulics_gravity!$T$51","v":9.3204112783185007},{"$f":"Hydraulics_gravity!$B$40*1.03^('Sulfiddannelse i trykledning'!$C$11-20)*(10-H151)","v":25.867887310800842},6.8309102495124896E-2,{"$f":"IF(11.4*(N152/'Korrosion nedstrøms'!$C$17)*k_corr>0,11.4*(N152/'Korrosion nedstrøms'!$C$17)*k_corr,0.00001)","v":1.1680856526666357},27.82330210614726]
[null,null,{"$f":"D153/Hydraulics_gravity!$R$51+$C$15","v":290.42867070761446},138,2.2561811110680177,{"$f":"E153*'Trykledning beregning'!$G$14","v":0.87283339893818646},1.3833477121298312,2.8596944826603861,null,{"$f":"Hydraulics_gravity!$B$41*1.03^('Sulfiddannelse i trykledning'!$C$11-20)*F152","v":2.6566448838499639},{"$f":"(0.349+0.671)*H152^0.1*G152*1.07^('Sulfiddannelse i trykledning'!$C$11-20)","v":1.1993155437241456},{"$f":"2.4/24*E152^0.5*H152^0.5*1.03^('Sulfiddannelse i trykledning'!$C$11-20)*Hydraulics_gravity!$T$51","v":9.3235106238022034},{"$f":"Hydraulics_gravity!$B$40*1.03^('Sulfiddannelse i trykledning'!$C$11-20)*(10-H152)","v":25.826163959039903},6.8076687842441197E-2,{"$f":"IF(11.4*(N153/'Korrosion nedstrøms'!$C$17)*k_corr>0,11.4*(N153/'Korrosion nedstrøms'!$C$17)*k_corr,0.00001)","v":1.1641113621057444},27.918291203009318]
[null,null,{"$f":"D154/Hydraulics_gravity!$R$51+$C$15","v":292.53322629245224},139,2.2484820767564635,{"$f":"E154*'Trykledning beregning'!$G$14","v":0.86985492604266856},1.378627150713795,2.8712031485614551,null,{"$f":"Hydraulics_gravity!$B$41*1.03^('Sulfiddannelse i trykledning'!$C$11-20)*F153","v":2.6476035008197734},{"$f":"(0.349+0.671)*H153^0.1*G153*1.07^('Sulfiddannelse i trykledning'!$C$11-20)","v":1.1957169369436023},{"$f":"2.4/24*E153^0.5*H153^0.5*1.03^('Sulfiddannelse i trykledning'!$C$11-20)*Hydraulics_gravity!$T$51","v":9.3264545595223112},{"$f":"Hydraulics_gravity!$B$40*1.03^('Sulfiddannelse i trykledning'!$C$11-20)*(10-H153)","v":25.784522850726489},6.7844443895442044E-2,{"$f":"IF(11.4*(N154/'Korrosion nedstrøms'!$C$17)*k_corr>0,11.4*(N154/'Korrosion nedstrøms'!$C$17)*k_corr,0.00001)","v":1.1601399906120589},28.013860622849375]
[null,null,{"$f":"D155/Hydraulics_gravity!$R$51+$C$15","v":294.63778187729002},140,2.2407887988632225,{"$f":"E155*'Trykledning beregning'!$G$14","v":0.86687868009344382},1.3739101187697786,2.8826892301998113,null,{"$f":"Hydraulics_gravity!$B$41*1.03^('Sulfiddannelse i trykledning'!$C$11-20)*F154","v":2.6385687694783018},{"$f":"(0.349+0.671)*H154^0.1*G154*1.07^('Sulfiddannelse i trykledning'!$C$11-20)","v":1.1921153508777014},{"$f":"2.4/24*E154^0.5*H154^0.5*1.03^('Sulfiddannelse i trykledning'!$C$11-20)*Hydraulics_gravity!$T$51","v":9.3292440921372464},{"$f":"Hydraulics_gravity!$B$40*1.03^('Sulfiddannelse i trykledning'!$C$11-20)*(10-H154)","v":25.742963640383614},6.7612373314156399E-2,{"$f":"IF(11.4*(N155/'Korrosion nedstrøms'!$C$17)*k_corr>0,11.4*(N155/'Korrosion nedstrøms'!$C$17)*k_corr,0.00001)","v":1.1561715836720743},28.110014515992461]
[null,null,{"$f":"D156/Hydraulics_gravity!$R$51+$C$15","v":296.74233746212781},141,2.2331013648012776,{"$f":"E156*'Trykledning beregning'!$G$14","v":0.86390469490737687},1.3691966698939009,2.8941528221092705,null,{"$f":"Hydraulics_gravity!$B$41*1.03^('Sulfiddannelse i trykledning'!$C$11-20)*F155","v":2.6295407932298516},{"$f":"(0.349+0.671)*H155^0.1*G155*1.07^('Sulfiddannelse i trykledning'!$C$11-20)","v":1.1885108907458319},{"$f":"2.4/24*E155^0.5*H155^0.5*1.03^('Sulfiddannelse i trykledning'!$C$11-20)*Hydraulics_gravity!$T$51","v":9.3318802172690614},{"$f":"Hydraulics_gravity!$B$40*1.03^('Sulfiddannelse i trykledning'!$C$11-20)*(10-H155)","v":25.701485984595596},6.7380478737355629E-2,{"$f":"IF(11.4*(N156/'Korrosion nedstrøms'!$C$17)*k_corr>0,11.4*(N156/'Korrosion nedstrøms'!$C$17)*k_corr,0.00001)","v":1.1522061864087811},28.206757074700874]
[null,null,{"$f":"D157/Hydraulics_gravity!$R$51+$C$15","v":298.84689304696559},142,2.2254198612870937,{"$f":"E157*'Trykledning beregning'!$G$14","v":0.86093300403187478},1.3644868572552189,2.9055940182632076,null,{"$f":"Hydraulics_gravity!$B$41*1.03^('Sulfiddannelse i trykledning'!$C$11-20)*F156","v":2.6205196746525887},{"$f":"(0.349+0.671)*H156^0.1*G156*1.07^('Sulfiddannelse i trykledning'!$C$11-20)","v":1.1849036606494441},{"$f":"2.4/24*E156^0.5*H156^0.5*1.03^('Sulfiddannelse i trykledning'!$C$11-20)*Hydraulics_gravity!$T$51","v":9.3343639196842467},{"$f":"Hydraulics_gravity!$B$40*1.03^('Sulfiddannelse i trykledning'!$C$11-20)*(10-H156)","v":25.660089541989176},6.7148762782779148E-2,{"$f":"IF(11.4*(N157/'Korrosion nedstrøms'!$C$17)*k_corr>0,11.4*(N157/'Korrosion nedstrøms'!$C$17)*k_corr,0.00001)","v":1.1482438435855233},28.304092533616391]
[null,null,{"$f":"D158/Hydraulics_gravity!$R$51+$C$15","v":300.95144863180337},143,2.2177443743479817,{"$f":"E158*'Trykledning beregning'!$G$14","v":0.8579636407477369},1.3597807336002448,2.9170129120796311,null,{"$f":"Hydraulics_gravity!$B$41*1.03^('Sulfiddannelse i trykledning'!$C$11-20)*F157","v":2.611505515507321},{"$f":"(0.349+0.671)*H157^0.1*G157*1.07^('Sulfiddannelse i trykledning'!$C$11-20)","v":1.1812937635898271},{"$f":"2.4/24*E157^0.5*H157^0.5*1.03^('Sulfiddannelse i trykledning'!$C$11-20)*Hydraulics_gravity!$T$51","v":9.3366961734705587},{"$f":"Hydraulics_gravity!$B$40*1.03^('Sulfiddannelse i trykledning'!$C$11-20)*(10-H157)","v":25.618773973214921},6.6917228047357294E-2,{"$f":"IF(11.4*(N158/'Korrosion nedstrøms'!$C$17)*k_corr>0,11.4*(N158/'Korrosion nedstrøms'!$C$17)*k_corr,0.00001)","v":1.1442845996098097},28.402025170208702]
[null,null,{"$f":"D159/Hydraulics_gravity!$R$51+$C$15","v":303.05600421664121},144,2.2100749893293448,{"$f":"E159*'Trykledning beregning'!$G$14","v":0.85499663807195725},1.3550783512573874,2.9284095964261869,null,{"$f":"Hydraulics_gravity!$B$41*1.03^('Sulfiddannelse i trykledning'!$C$11-20)*F158","v":2.6024984167461449},{"$f":"(0.349+0.671)*H158^0.1*G158*1.07^('Sulfiddannelse i trykledning'!$C$11-20)","v":1.1776813014854965},{"$f":"2.4/24*E158^0.5*H158^0.5*1.03^('Sulfiddannelse i trykledning'!$C$11-20)*Hydraulics_gravity!$T$51","v":9.3388779422100114},{"$f":"Hydraulics_gravity!$B$40*1.03^('Sulfiddannelse i trykledning'!$C$11-20)*(10-H158)","v":25.577538940928896},6.6685877107430083E-2,{"$f":"IF(11.4*(N159/'Korrosion nedstrøms'!$C$17)*k_corr>0,11.4*(N159/'Korrosion nedstrøms'!$C$17)*k_corr,0.00001)","v":1.1403284985370543},28.500559305230702]
[null,null,{"$f":"D160/Hydraulics_gravity!$R$51+$C$15","v":305.160559801479},145,2.2024117909018148,{"$f":"E160*'Trykledning beregning'!$G$14","v":0.85203202876048556},1.3503797621413294,2.9397841636250877,null,{"$f":"Hydraulics_gravity!$B$41*1.03^('Sulfiddannelse i trykledning'!$C$11-20)*F159","v":2.5934984785209441},{"$f":"(0.349+0.671)*H159^0.1*G159*1.07^('Sulfiddannelse i trykledning'!$C$11-20)","v":1.1740663751891915},{"$f":"2.4/24*E159^0.5*H159^0.5*1.03^('Sulfiddannelse i trykledning'!$C$11-20)*Hydraulics_gravity!$T$51","v":9.3409101791481302},{"$f":"Hydraulics_gravity!$B$40*1.03^('Sulfiddannelse i trykledning'!$C$11-20)*(10-H159)","v":25.536384109774588},6.6454712518962705E-2,{"$f":"IF(11.4*(N160/'Korrosion nedstrøms'!$C$17)*k_corr>0,11.4*(N160/'Korrosion nedstrøms'!$C$17)*k_corr,0.00001)","v":1.1363755840742622},28.59969930318049]
[null,null,{"$f":"D161/Hydraulics_gravity!$R$51+$C$15","v":307.26511538631678},146,2.1947548630682707,{"$f":"E161*'Trykledning beregning'!$G$14","v":0.84906984531094276},1.3456850177573281,2.9511367054579751,null,{"$f":"Hydraulics_gravity!$B$41*1.03^('Sulfiddannelse i trykledning'!$C$11-20)*F160","v":2.5845058001917649},{"$f":"(0.349+0.671)*H160^0.1*G160*1.07^('Sulfiddannelse i trykledning'!$C$11-20)","v":1.1704490845045019},{"$f":"2.4/24*E160^0.5*H160^0.5*1.03^('Sulfiddannelse i trykledning'!$C$11-20)*Hydraulics_gravity!$T$51","v":9.3427938273595359},{"$f":"Hydraulics_gravity!$B$40*1.03^('Sulfiddannelse i trykledning'!$C$11-20)*(10-H160)","v":25.495309146365113},6.6223736817757728E-2,{"$f":"IF(11.4*(N161/'Korrosion nedstrøms'!$C$17)*k_corr>0,11.4*(N161/'Korrosion nedstrøms'!$C$17)*k_corr,0.00001)","v":1.1324258995836571},28.699449572770114]
[null,null,{"$f":"D162/Hydraulics_gravity!$R$51+$C$15","v":309.36967097115456},147,2.1871042891707542,{"$f":"E162*'Trykledning beregning'!$G$14","v":0.84611011996529617},1.3409941692054579,2.9624673131707109,null,{"$f":"Hydraulics_gravity!$B$41*1.03^('Sulfiddannelse i trykledning'!$C$11-20)*F161","v":2.575520480335054},{"$f":"(0.349+0.671)*H161^0.1*G161*1.07^('Sulfiddannelse i trykledning'!$C$11-20)","v":1.1668295282021304},{"$f":"2.4/24*E161^0.5*H161^0.5*1.03^('Sulfiddannelse i trykledning'!$C$11-20)*Hydraulics_gravity!$T$51","v":9.3445298199099955},{"$f":"Hydraulics_gravity!$B$40*1.03^('Sulfiddannelse i trykledning'!$C$11-20)*(10-H161)","v":25.454313719265663},6.5992952519663944E-2,{"$f":"IF(11.4*(N162/'Korrosion nedstrøms'!$C$17)*k_corr>0,11.4*(N162/'Korrosion nedstrøms'!$C$17)*k_corr,0.00001)","v":1.1284794880862534},28.799814567401263]
[null,null,{"$f":"D163/Hydraulics_gravity!$R$51+$C$15","v":311.47422655599235},148,2.1794601518972754,{"$f":"E163*'Trykledning beregning'!$G$14","v":0.84315288471249228},1.3363072671847831,2.973776077478099,null,{"$f":"Hydraulics_gravity!$B$41*1.03^('Sulfiddannelse i trykledning'!$C$11-20)*F162","v":2.5665426167517724},{"$f":"(0.349+0.671)*H162^0.1*G162*1.07^('Sulfiddannelse i trykledning'!$C$11-20)","v":1.1632078040358027},{"$f":"2.4/24*E162^0.5*H162^0.5*1.03^('Sulfiddannelse i trykledning'!$C$11-20)*Hydraulics_gravity!$T$51","v":9.3461190800150433},{"$f":"Hydraulics_gravity!$B$40*1.03^('Sulfiddannelse i trykledning'!$C$11-20)*(10-H162)","v":25.413397498976181},6.5762362120782028E-2,{"$f":"IF(11.4*(N163/'Korrosion nedstrøms'!$C$17)*k_corr>0,11.4*(N163/'Korrosion nedstrøms'!$C$17)*k_corr,0.00001)","v":1.1245363922653726},28.900798785647943]
[null,null,{"$f":"D164/Hydraulics_gravity!$R$51+$C$15","v":313.57878214083013},149,2.1718225332885139,{"$f":"E164*'Trykledning beregning'!$G$14","v":0.84019817129104934},1.3316243619974646,2.9850630885685452,null,{"$f":"Hydraulics_gravity!$B$41*1.03^('Sulfiddannelse i trykledning'!$C$11-20)*F163","v":2.5575723064753828},{"$f":"(0.349+0.671)*H163^0.1*G163*1.07^('Sulfiddannelse i trykledning'!$C$11-20)","v":1.1595840087578333},{"$f":"2.4/24*E163^0.5*H163^0.5*1.03^('Sulfiddannelse i trykledning'!$C$11-20)*Hydraulics_gravity!$T$51","v":9.3475625211951723},{"$f":"Hydraulics_gravity!$B$40*1.03^('Sulfiddannelse i trykledning'!$C$11-20)*(10-H163)","v":25.372560157914343},6.5531968097666871E-2,{"$f":"IF(11.4*(N164/'Korrosion nedstrøms'!$C$17)*k_corr>0,11.4*(N164/'Korrosion nedstrøms'!$C$17)*k_corr,0.00001)","v":1.1205966544701034},29.002406771746323]
[null,null,{"$f":"D165/Hydraulics_gravity!$R$51+$C$15","v":315.68333772566791},150,2.1641915147444197,{"$f":"E165*'Trykledning beregning'!$G$14","v":0.83724601119161068},1.326945503552809,2.996328436108648,null,{"$f":"Hydraulics_gravity!$B$41*1.03^('Sulfiddannelse i trykledning'!$C$11-20)*F164","v":2.5486096457797127},{"$f":"(0.349+0.671)*H164^0.1*G164*1.07^('Sulfiddannelse i trykledning'!$C$11-20)","v":1.1559582381343578},{"$f":"2.4/24*E164^0.5*H164^0.5*1.03^('Sulfiddannelse i trykledning'!$C$11-20)*Hydraulics_gravity!$T$51","v":9.34886104742783},{"$f":"Hydraulics_gravity!$B$40*1.03^('Sulfiddannelse i trykledning'!$C$11-20)*(10-H164)","v":25.331801370398704},6.5301772907527075E-2,{"$f":"IF(11.4*(N165/'Korrosion nedstrøms'!$C$17)*k_corr>0,11.4*(N165/'Korrosion nedstrøms'!$C$17)*k_corr,0.00001)","v":1.1166603167187128},29.104643116091644]
[null,null,{"$f":"D166/Hydraulics_gravity!$R$51+$C$15","v":317.78789331050569},151,2.1565671770307113,{"$f":"E166*'Trykledning beregning'!$G$14","v":0.83429643565945921},1.322270741371252,3.0075722092477277,null,{"$f":"Hydraulics_gravity!$B$41*1.03^('Sulfiddannelse i trykledning'!$C$11-20)*F165","v":2.5396547301866996},{"$f":"(0.349+0.671)*H165^0.1*G165*1.07^('Sulfiddannelse i trykledning'!$C$11-20)","v":1.1523305869602372},{"$f":"2.4/24*E165^0.5*H165^0.5*1.03^('Sulfiddannelse i trykledning'!$C$11-20)*Hydraulics_gravity!$T$51","v":9.3500155532961688},{"$f":"Hydraulics_gravity!$B$40*1.03^('Sulfiddannelse i trykledning'!$C$11-20)*(10-H165)","v":25.291120812632123},6.50717789884213E-2,{"$f":"IF(11.4*(N166/'Korrosion nedstrøms'!$C$17)*k_corr>0,11.4*(N166/'Korrosion nedstrøms'!$C$17)*k_corr,0.00001)","v":1.1127274207020041},29.207512455742489]
[null,null,{"$f":"D167/Hydraulics_gravity!$R$51+$C$15","v":319.89244889534348},152,2.148949600285277,{"$f":"E167*'Trykledning beregning'!$G$14","v":0.83134947569699302},1.317600124588284,3.0187944966222942,null,{"$f":"Hydraulics_gravity!$B$41*1.03^('Sulfiddannelse i trykledning'!$C$11-20)*F166","v":2.5307076544740186},{"$f":"(0.349+0.671)*H166^0.1*G166*1.07^('Sulfiddannelse i trykledning'!$C$11-20)","v":1.1487011490736505},{"$f":"2.4/24*E166^0.5*H166^0.5*1.03^('Sulfiddannelse i trykledning'!$C$11-20)*Hydraulics_gravity!$T$51","v":9.3510269241347199},{"$f":"Hydraulics_gravity!$B$40*1.03^('Sulfiddannelse i trykledning'!$C$11-20)*(10-H166)","v":25.250518162685427},6.4841988759451477E-2,{"$f":"IF(11.4*(N167/'Korrosion nedstrøms'!$C$17)*k_corr>0,11.4*(N167/'Korrosion nedstrøms'!$C$17)*k_corr,0.00001)","v":1.1087980077866202},29.311019474932515]
[null,null,{"$f":"D168/Hydraulics_gravity!$R$51+$C$15","v":321.99700448018126},153,2.1413388640244801,{"$f":"E168*'Trykledning beregning'!$G$14","v":0.82840516206616532},1.3129337019583147,3.0299953863604498,null,{"$f":"Hydraulics_gravity!$B$41*1.03^('Sulfiddannelse i trykledning'!$C$11-20)*F167","v":2.5217685126825922},{"$f":"(0.349+0.671)*H167^0.1*G167*1.07^('Sulfiddannelse i trykledning'!$C$11-20)","v":1.1450700173703761},{"$f":"2.4/24*E167^0.5*H167^0.5*1.03^('Sulfiddannelse i trykledning'!$C$11-20)*Hydraulics_gravity!$T$51","v":9.3518960361720325},{"$f":"Hydraulics_gravity!$B$40*1.03^('Sulfiddannelse i trykledning'!$C$11-20)*(10-H167)","v":25.209993100481263},6.4612404620953481E-2,{"$f":"IF(11.4*(N168/'Korrosion nedstrøms'!$C$17)*k_corr>0,11.4*(N168/'Korrosion nedstrøms'!$C$17)*k_corr,0.00001)","v":1.1048721190183046},29.415168905589486]
[null,null,{"$f":"D169/Hydraulics_gravity!$R$51+$C$15","v":324.10156006501904},154,2.1337350471493695,{"$f":"E169*'Trykledning beregning'!$G$14","v":0.82546352529088685},1.3082715218584826,3.0411749660862379,null,{"$f":"Hydraulics_gravity!$B$41*1.03^('Sulfiddannelse i trykledning'!$C$11-20)*F168","v":2.51283739812399},{"$f":"(0.349+0.671)*H168^0.1*G168*1.07^('Sulfiddannelse i trykledning'!$C$11-20)","v":1.1414372838177731},{"$f":"2.4/24*E168^0.5*H168^0.5*1.03^('Sulfiddannelse i trykledning'!$C$11-20)*Hydraulics_gravity!$T$51","v":9.3526237566703685},{"$f":"Hydraulics_gravity!$B$40*1.03^('Sulfiddannelse i trykledning'!$C$11-20)*(10-H168)","v":25.169545307778193},6.4383028954684646E-2,{"$f":"IF(11.4*(N169/'Korrosion nedstrøms'!$C$17)*k_corr>0,11.4*(N169/'Korrosion nedstrøms'!$C$17)*k_corr,0.00001)","v":1.1009497951251073},29.519965527862094]
[null,null,{"$f":"D170/Hydraulics_gravity!$R$51+$C$15","v":326.20611564985683},155,2.126138227951798,{"$f":"E170*'Trykledning beregning'!$G$14","v":0.82252459565939262},1.3036136322924055,3.0523333229239271,null,{"$f":"Hydraulics_gravity!$B$41*1.03^('Sulfiddannelse i trykledning'!$C$11-20)*F169","v":2.5039144033877188},{"$f":"(0.349+0.671)*H169^0.1*G169*1.07^('Sulfiddannelse i trykledning'!$C$11-20)","v":1.1378030394684733},{"$f":"2.4/24*E169^0.5*H169^0.5*1.03^('Sulfiddannelse i trykledning'!$C$11-20)*Hydraulics_gravity!$T$51","v":9.3532109440625231},{"$f":"Hydraulics_gravity!$B$40*1.03^('Sulfiddannelse i trykledning'!$C$11-20)*(10-H169)","v":25.129174468155},6.4153864124008544E-2,{"$f":"IF(11.4*(N170/'Korrosion nedstrøms'!$C$17)*k_corr>0,11.4*(N170/'Korrosion nedstrøms'!$C$17)*k_corr,0.00001)","v":1.097031076520546},29.62541417065437]
[null,null,{"$f":"D171/Hydraulics_gravity!$R$51+$C$15","v":328.31067123469461},156,2.1185484841204518,{"$f":"E171*'Trykledning beregning'!$G$14","v":0.819588403226575},1.2989600808938768,3.0634705435022416,null,{"$f":"Hydraulics_gravity!$B$41*1.03^('Sulfiddannelse i trykledning'!$C$11-20)*F170","v":2.4949996203483975},{"$f":"(0.349+0.671)*H170^0.1*G170*1.07^('Sulfiddannelse i trykledning'!$C$11-20)","v":1.1341673744737868},{"$f":"2.4/24*E170^0.5*H170^0.5*1.03^('Sulfiddannelse i trykledning'!$C$11-20)*Hydraulics_gravity!$T$51","v":9.3536584480858487},{"$f":"Hydraulics_gravity!$B$40*1.03^('Sulfiddannelse i trykledning'!$C$11-20)*(10-H170)","v":25.088880266995226},6.3924912474077222E-2,{"$f":"IF(11.4*(N171/'Korrosion nedstrøms'!$C$17)*k_corr>0,11.4*(N171/'Korrosion nedstrøms'!$C$17)*k_corr,0.00001)","v":1.0931160033067204},29.731519712167945]
[null,null,{"$f":"D172/Hydraulics_gravity!$R$51+$C$15","v":330.41522681953239},157,2.1109658927467887,{"$f":"E172*'Trykledning beregning'!$G$14","v":0.81665497781628038},1.2943109149305083,3.0745867139585323,null,{"$f":"Hydraulics_gravity!$B$41*1.03^('Sulfiddannelse i trykledning'!$C$11-20)*F171","v":2.486093140172839},{"$f":"(0.349+0.671)*H171^0.1*G171*1.07^('Sulfiddannelse i trykledning'!$C$11-20)","v":1.1305303780968321},{"$f":"2.4/24*E171^0.5*H171^0.5*1.03^('Sulfiddannelse i trykledning'!$C$11-20)*Hydraulics_gravity!$T$51","v":9.3539671099135671},{"$f":"Hydraulics_gravity!$B$40*1.03^('Sulfiddannelse i trykledning'!$C$11-20)*(10-H171)","v":25.048662391471865},6.3696176332010551E-2,{"$f":"IF(11.4*(N172/'Korrosion nedstrøms'!$C$17)*k_corr>0,11.4*(N172/'Korrosion nedstrøms'!$C$17)*k_corr,0.00001)","v":1.0892046152773802},29.838287080452233]
[null,null,{"$f":"D173/Hydraulics_gravity!$R$51+$C$15","v":332.51978240437018},158,2.1033905303308909,{"$f":"E173*'Trykledning beregning'!$G$14","v":0.81372434902357382},1.2896661813073171,3.0856819199428953,null,{"$f":"Hydraulics_gravity!$B$41*1.03^('Sulfiddannelse i trykledning'!$C$11-20)*F172","v":2.4771950533270126},{"$f":"(0.349+0.671)*H172^0.1*G172*1.07^('Sulfiddannelse i trykledning'!$C$11-20)","v":1.1268921387253976},{"$f":"2.4/24*E172^0.5*H172^0.5*1.03^('Sulfiddannelse i trykledning'!$C$11-20)*Hydraulics_gravity!$T$51","v":9.3541377622833917},{"$f":"Hydraulics_gravity!$B$40*1.03^('Sulfiddannelse i trykledning'!$C$11-20)*(10-H172)","v":25.008520530532333},6.3467658007072977E-2,{"$f":"IF(11.4*(N173/'Korrosion nedstrøms'!$C$17)*k_corr>0,11.4*(N173/'Korrosion nedstrøms'!$C$17)*k_corr,0.00001)","v":1.0852969519209477},29.945721253962649]
[null,null,{"$f":"D174/Hydraulics_gravity!$R$51+$C$15","v":334.62433798920796},159,2.0958224727872339,{"$f":"E174*'Trykledning beregning'!$G$14","v":0.81079654621697062},1.2850259265702633,3.0967562466222343,null,{"$f":"Hydraulics_gravity!$B$41*1.03^('Sulfiddannelse i trykledning'!$C$11-20)*F173","v":2.4683054495829162},{"$f":"(0.349+0.671)*H173^0.1*G173*1.07^('Sulfiddannelse i trykledning'!$C$11-20)","v":1.1232527438845386},{"$f":"2.4/24*E173^0.5*H173^0.5*1.03^('Sulfiddannelse i trykledning'!$C$11-20)*Hydraulics_gravity!$T$51","v":9.3541712296235833},{"$f":"Hydraulics_gravity!$B$40*1.03^('Sulfiddannelse i trykledning'!$C$11-20)*(10-H173)","v":24.968454374883589},6.3239359790847882E-2,{"$f":"IF(11.4*(N174/'Korrosion nedstrøms'!$C$17)*k_corr>0,11.4*(N174/'Korrosion nedstrøms'!$C$17)*k_corr,0.00001)","v":1.0813930524234987},30.05382726212693]
[null,null,{"$f":"D175/Hydraulics_gravity!$R$51+$C$15","v":336.72889357404574},160,2.0882617954503697,{"$f":"E175*'Trykledning beregning'!$G$14","v":0.80787159854063528},1.2803901969097344,3.1078097786842691,null,{"$f":"Hydraulics_gravity!$B$41*1.03^('Sulfiddannelse i trykledning'!$C$11-20)*F174","v":2.4594244180253448},{"$f":"(0.349+0.671)*H174^0.1*G174*1.07^('Sulfiddannelse i trykledning'!$C$11-20)","v":1.1196122802489203},{"$f":"2.4/24*E174^0.5*H174^0.5*1.03^('Sulfiddannelse i trykledning'!$C$11-20)*Hydraulics_gravity!$T$51","v":9.354068328176492},{"$f":"Hydraulics_gravity!$B$40*1.03^('Sulfiddannelse i trykledning'!$C$11-20)*(10-H174)","v":24.928463616977446},6.3011283957409167E-2,{"$f":"IF(11.4*(N175/'Korrosion nedstrøms'!$C$17)*k_corr>0,11.4*(N175/'Korrosion nedstrøms'!$C$17)*k_corr,0.00001)","v":1.0774929556716966},30.162610185919849]
[null,null,{"$f":"D176/Hydraulics_gravity!$R$51+$C$15","v":338.83344915888352},161,2.0807085730805301,{"$f":"E176*'Trykledning beregning'!$G$14","v":0.80494953491654875},1.2757590381639814,3.1188426003414937,null,{"$f":"Hydraulics_gravity!$B$41*1.03^('Sulfiddannelse i trykledning'!$C$11-20)*F175","v":2.4505520470585589},{"$f":"(0.349+0.671)*H175^0.1*G175*1.07^('Sulfiddannelse i trykledning'!$C$11-20)","v":1.1159708336549117},{"$f":"2.4/24*E175^0.5*H175^0.5*1.03^('Sulfiddannelse i trykledning'!$C$11-20)*Hydraulics_gravity!$T$51","v":9.3538298661195842},{"$f":"Hydraulics_gravity!$B$40*1.03^('Sulfiddannelse i trykledning'!$C$11-20)*(10-H175)","v":24.888547950996116},6.2783432763490535E-2,{"$f":"IF(11.4*(N176/'Korrosion nedstrøms'!$C$17)*k_corr>0,11.4*(N176/'Korrosion nedstrøms'!$C$17)*k_corr,0.00001)","v":1.0735967002556881},30.272075158446174]
[null,null,{"$f":"D177/Hydraulics_gravity!$R$51+$C$15","v":340.93800474372131},162,2.0731628798691495,{"$f":"E177*'Trykledning beregning'!$G$14","v":0.80203038404664517},1.2711324958225043,3.1298547953350813,null,{"$f":"Hydraulics_gravity!$B$41*1.03^('Sulfiddannelse i trykledning'!$C$11-20)*F176","v":2.4416884244128614},{"$f":"(0.349+0.671)*H176^0.1*G176*1.07^('Sulfiddannelse i trykledning'!$C$11-20)","v":1.1123284891124345},{"$f":"2.4/24*E176^0.5*H176^0.5*1.03^('Sulfiddannelse i trykledning'!$C$11-20)*Hydraulics_gravity!$T$51","v":9.3534566436841367},{"$f":"Hydraulics_gravity!$B$40*1.03^('Sulfiddannelse i trykledning'!$C$11-20)*(10-H176)","v":24.848707072837911},6.255580844865237E-2,{"$f":"IF(11.4*(N177/'Korrosion nedstrøms'!$C$17)*k_corr>0,11.4*(N177/'Korrosion nedstrøms'!$C$17)*k_corr,0.00001)","v":1.0697043244719553},30.382227365532223]
[null,null,{"$f":"D178/Hydraulics_gravity!$R$51+$C$15","v":343.04256032855909},163,2.0656247894443069,{"$f":"E178*'Trykledning beregning'!$G$14","v":0.7991141744149175},1.2665106150293894,3.1408464469387392,null,{"$f":"Hydraulics_gravity!$B$41*1.03^('Sulfiddannelse i trykledning'!$C$11-20)*F177","v":2.4328336371510773},{"$f":"(0.349+0.671)*H177^0.1*G177*1.07^('Sulfiddannelse i trykledning'!$C$11-20)","v":1.1086853308165814},{"$f":"2.4/24*E177^0.5*H177^0.5*1.03^('Sulfiddannelse i trykledning'!$C$11-20)*Hydraulics_gravity!$T$51","v":9.3529494532715329},{"$f":"Hydraulics_gravity!$B$40*1.03^('Sulfiddannelse i trykledning'!$C$11-20)*(10-H177)","v":24.808940680103134},6.2328413235446065E-2,{"$f":"IF(11.4*(N178/'Korrosion nedstrøms'!$C$17)*k_corr>0,11.4*(N178/'Korrosion nedstrøms'!$C$17)*k_corr,0.00001)","v":1.0658158663261275},30.493072046326031]
[null,null,{"$f":"D179/Hydraulics_gravity!$R$51+$C$15","v":345.14711591339693},164,2.0580943748760951,{"$f":"E179*'Trykledning beregning'!$G$14","v":0.79620093428949401},1.2618934405866011,3.1518176379625165,null,{"$f":"Hydraulics_gravity!$B$41*1.03^('Sulfiddannelse i trykledning'!$C$11-20)*F178","v":2.4239877716749403},{"$f":"(0.349+0.671)*H178^0.1*G178*1.07^('Sulfiddannelse i trykledning'!$C$11-20)","v":1.1050414421589949},{"$f":"2.4/24*E178^0.5*H178^0.5*1.03^('Sulfiddannelse i trykledning'!$C$11-20)*Hydraulics_gravity!$T$51","v":9.3523090795673038},{"$f":"Hydraulics_gravity!$B$40*1.03^('Sulfiddannelse i trykledning'!$C$11-20)*(10-H178)","v":24.769248472080172},6.2101249329576204E-2,{"$f":"IF(11.4*(N179/'Korrosion nedstrøms'!$C$17)*k_corr>0,11.4*(N179/'Korrosion nedstrøms'!$C$17)*k_corr,0.00001)","v":1.061931363535753},30.604614493906311]
[null,null,{"$f":"D180/Hydraulics_gravity!$R$51+$C$15","v":347.25167149823471},165,2.0505717086819111,{"$f":"E180*'Trykledning beregning'!$G$14","v":0.79329069172468547},1.2572810169572257,3.1627684507565585,null,{"$f":"Hydraulics_gravity!$B$41*1.03^('Sulfiddannelse i trykledning'!$C$11-20)*F179","v":2.4151509137313933},{"$f":"(0.349+0.671)*H179^0.1*G179*1.07^('Sulfiddannelse i trykledning'!$C$11-20)","v":1.1013969057390305},{"$f":"2.4/24*E179^0.5*H179^0.5*1.03^('Sulfiddannelse i trykledning'!$C$11-20)*Hydraulics_gravity!$T$51","v":9.3515362996529188},{"$f":"Hydraulics_gravity!$B$40*1.03^('Sulfiddannelse i trykledning'!$C$11-20)*(10-H179)","v":24.72963014973174},6.1874318920060421E-2,{"$f":"IF(11.4*(N180/'Korrosion nedstrøms'!$C$17)*k_corr>0,11.4*(N180/'Korrosion nedstrøms'!$C$17)*k_corr,0.00001)","v":1.0580508535330333},30.716860055900252]
[null,null,{"$f":"D181/Hydraulics_gravity!$R$51+$C$15","v":349.3562270830725},166,2.0430568628316723,{"$f":"E181*'Trykledning beregning'!$G$14","v":0.79038347456300317},1.2526733882686691,3.1736989672148193,null,{"$f":"Hydraulics_gravity!$B$41*1.03^('Sulfiddannelse i trykledning'!$C$11-20)*F180","v":2.4063231484187972},{"$f":"(0.349+0.671)*H180^0.1*G180*1.07^('Sulfiddannelse i trykledning'!$C$11-20)","v":1.0977518033746965},{"$f":"2.4/24*E180^0.5*H180^0.5*1.03^('Sulfiddannelse i trykledning'!$C$11-20)*Hydraulics_gravity!$T$51","v":9.3506318831154296},{"$f":"Hydraulics_gravity!$B$40*1.03^('Sulfiddannelse i trykledning'!$C$11-20)*(10-H180)","v":24.690085415681306},6.1647624179386899E-2,{"$f":"IF(11.4*(N181/'Korrosion nedstrøms'!$C$17)*k_corr>0,11.4*(N181/'Korrosion nedstrøms'!$C$17)*k_corr,0.00001)","v":1.0541743734675157},30.829814135110432]
[null,null,{"$f":"D182/Hydraulics_gravity!$R$51+$C$15","v":351.46078266791028},167,2.0355499087529623,{"$f":"E182*'Trykledning beregning'!$G$14","v":0.78747931043714903},1.2480705983158131,3.184609268778722,null,{"$f":"Hydraulics_gravity!$B$41*1.03^('Sulfiddannelse i trykledning'!$C$11-20)*F181","v":2.397504560193052},{"$f":"(0.349+0.671)*H181^0.1*G181*1.07^('Sulfiddannelse i trykledning'!$C$11-20)","v":1.0941062161133761},{"$f":"2.4/24*E181^0.5*H181^0.5*1.03^('Sulfiddannelse i trykledning'!$C$11-20)*Hydraulics_gravity!$T$51","v":9.349596592154974},{"$f":"Hydraulics_gravity!$B$40*1.03^('Sulfiddannelse i trykledning'!$C$11-20)*(10-H181)","v":24.650613974199729},6.1421167263669856E-2,{"$f":"IF(11.4*(N182/'Korrosion nedstrøms'!$C$17)*k_corr>0,11.4*(N182/'Korrosion nedstrøms'!$C$17)*k_corr,0.00001)","v":1.0503019602087544},30.943482190150736]
[null,null,{"$f":"D183/Hydraulics_gravity!$R$51+$C$15","v":353.56533825274806},168,2.0280509173361039,{"$f":"E183*'Trykledning beregning'!$G$14","v":0.78457822677197897},1.2434726905641249,3.1954994364407776,null,{"$f":"Hydraulics_gravity!$B$41*1.03^('Sulfiddannelse i trykledning'!$C$11-20)*F182","v":2.3886952328736344},{"$f":"(0.349+0.671)*H182^0.1*G182*1.07^('Sulfiddannelse i trykledning'!$C$11-20)","v":1.090460224242352},{"$f":"2.4/24*E182^0.5*H182^0.5*1.03^('Sulfiddannelse i trykledning'!$C$11-20)*Hydraulics_gravity!$T$51","v":9.348431181690195},{"$f":"Hydraulics_gravity!$B$40*1.03^('Sulfiddannelse i trykledning'!$C$11-20)*(10-H182)","v":24.611215531191988},6.1194950312802684E-2,{"$f":"IF(11.4*(N183/'Korrosion nedstrøms'!$C$17)*k_corr>0,11.4*(N183/'Korrosion nedstrøms'!$C$17)*k_corr,0.00001)","v":1.0464336503489258},31.057869736091828]
[null,null,{"$f":"D184/Hydraulics_gravity!$R$51+$C$15","v":355.66989383758585},169,2.0205599589391614,{"$f":"E184*'Trykledning beregning'!$G$14","v":0.78168025078643733},1.2388797081527241,3.206369550748156,null,{"$f":"Hydraulics_gravity!$B$41*1.03^('Sulfiddannelse i trykledning'!$C$11-20)*F183","v":2.3798952496495511},{"$f":"(0.349+0.671)*H183^0.1*G183*1.07^('Sulfiddannelse i trykledning'!$C$11-20)","v":1.0868139072991179},{"$f":"2.4/24*E183^0.5*H183^0.5*1.03^('Sulfiddannelse i trykledning'!$C$11-20)*Hydraulics_gravity!$T$51","v":9.3471363994616716},{"$f":"Hydraulics_gravity!$B$40*1.03^('Sulfiddannelse i trykledning'!$C$11-20)*(10-H183)","v":24.571889794184148},6.0968975450609197E-2,{"$f":"IF(11.4*(N184/'Korrosion nedstrøms'!$C$17)*k_corr>0,11.4*(N184/'Korrosion nedstrøms'!$C$17)*k_corr,0.00001)","v":1.0425694802054173},31.17298234511577]
[null,null,{"$f":"D185/Hydraulics_gravity!$R$51+$C$15","v":357.77444942242363},170,2.0130771033928765,{"$f":"E185*'Trykledning beregning'!$G$14","v":0.77878540949546682},1.2342916938974096,3.2172196918062133,null,{"$f":"Hydraulics_gravity!$B$41*1.03^('Sulfiddannelse i trykledning'!$C$11-20)*F184","v":2.3711046930852109},{"$f":"(0.349+0.671)*H184^0.1*G184*1.07^('Sulfiddannelse i trykledning'!$C$11-20)","v":1.0831673440814951},{"$f":"2.4/24*E184^0.5*H184^0.5*1.03^('Sulfiddannelse i trykledning'!$C$11-20)*Hydraulics_gravity!$T$51","v":9.345712986133357},{"$f":"Hydraulics_gravity!$B$40*1.03^('Sulfiddannelse i trykledning'!$C$11-20)*(10-H184)","v":24.532636472310461},6.0743244784992538E-2,{"$f":"IF(11.4*(N185/'Korrosion nedstrøms'!$C$17)*k_corr>0,11.4*(N185/'Korrosion nedstrøms'!$C$17)*k_corr,0.00001)","v":1.0387094858233723},31.288825647180499]
[null,null,{"$f":"D186/Hydraulics_gravity!$R$51+$C$15","v":359.87900500726141},171,2.0056024200055336,{"$f":"E186*'Trykledning beregning'!$G$14","v":0.77589372971189086},1.2297086902936427,3.2280499392819761,null,{"$f":"Hydraulics_gravity!$B$41*1.03^('Sulfiddannelse i trykledning'!$C$11-20)*F185","v":2.3623236451262133},{"$f":"(0.349+0.671)*H185^0.1*G185*1.07^('Sulfiddannelse i trykledning'!$C$11-20)","v":1.0795206126575587},{"$f":"2.4/24*E185^0.5*H185^0.5*1.03^('Sulfiddannelse i trykledning'!$C$11-20)*Hydraulics_gravity!$T$51","v":9.3441616753920851},{"$f":"Hydraulics_gravity!$B$40*1.03^('Sulfiddannelse i trykledning'!$C$11-20)*(10-H185)","v":24.493455276300612},6.0517760408082329E-2,{"$f":"IF(11.4*(N186/'Korrosion nedstrøms'!$C$17)*k_corr>0,11.4*(N186/'Korrosion nedstrøms'!$C$17)*k_corr,0.00001)","v":1.0348537029782077},31.405405330693778]
[null,null,{"$f":"D187/Hydraulics_gravity!$R$51+$C$15","v":361.9835605920992},172,1.9981359775677627,{"$f":"E187*'Trykledning beregning'!$G$14","v":0.77300523804827137},1.2251307395194915,3.2388603724075837,null,{"$f":"Hydraulics_gravity!$B$41*1.03^('Sulfiddannelse i trykledning'!$C$11-20)*F186","v":2.3535521871050613},{"$f":"(0.349+0.671)*H186^0.1*G186*1.07^('Sulfiddannelse i trykledning'!$C$11-20)","v":1.0758737903753699},{"$f":"2.4/24*E186^0.5*H186^0.5*1.03^('Sulfiddannelse i trykledning'!$C$11-20)*Hydraulics_gravity!$T$51","v":9.342483194045208},{"$f":"Hydraulics_gravity!$B$40*1.03^('Sulfiddannelse i trykledning'!$C$11-20)*(10-H186)","v":24.454345918467158},6.0292524396379575E-2,{"$f":"IF(11.4*(N187/'Korrosion nedstrøms'!$C$17)*k_corr>0,11.4*(N187/'Korrosion nedstrøms'!$C$17)*k_corr,0.00001)","v":1.0310021671780907},31.522727143197262]
[null,null,{"$f":"D188/Hydraulics_gravity!$R$51+$C$15","v":364.08811617693698},173,1.9906778443572746,{"$f":"E188*'Trykledning beregning'!$G$14","v":0.77011996091874046},1.2205578834385342,3.2496510699836851,null,{"$f":"Hydraulics_gravity!$B$41*1.03^('Sulfiddannelse i trykledning'!$C$11-20)*F187","v":2.3447903997467967},{"$f":"(0.349+0.671)*H187^0.1*G187*1.07^('Sulfiddannelse i trykledning'!$C$11-20)","v":1.0722269538725289},{"$f":"2.4/24*E187^0.5*H187^0.5*1.03^('Sulfiddannelse i trykledning'!$C$11-20)*Hydraulics_gravity!$T$51","v":9.340678262116402},{"$f":"Hydraulics_gravity!$B$40*1.03^('Sulfiddannelse i trykledning'!$C$11-20)*(10-H187)","v":24.415308112693079},6.0067538810899795E-2,{"$f":"IF(11.4*(N188/'Korrosion nedstrøms'!$C$17)*k_corr>0,11.4*(N188/'Korrosion nedstrøms'!$C$17)*k_corr,0.00001)","v":1.0271549136663864},31.640796892060429]
[null,null,{"$f":"D189/Hydraulics_gravity!$R$51+$C$15","v":366.19267176177476},174,1.9832280881435336,{"$f":"E189*'Trykledning beregning'!$G$14","v":0.76723792454080875},1.2159901636027248,3.2604221103827999,null,{"$f":"Hydraulics_gravity!$B$41*1.03^('Sulfiddannelse i trykledning'!$C$11-20)*F188","v":2.3360383631745552},{"$f":"(0.349+0.671)*H188^0.1*G188*1.07^('Sulfiddannelse i trykledning'!$C$11-20)","v":1.0685801790855458},{"$f":"2.4/24*E188^0.5*H188^0.5*1.03^('Sulfiddannelse i trykledning'!$C$11-20)*Hydraulics_gravity!$T$51","v":9.3387475929396633},{"$f":"Hydraulics_gravity!$B$40*1.03^('Sulfiddannelse i trykledning'!$C$11-20)*(10-H188)","v":24.376341574419531},5.9842805697314046E-2,{"$f":"IF(11.4*(N189/'Korrosion nedstrøms'!$C$17)*k_corr>0,11.4*(N189/'Korrosion nedstrøms'!$C$17)*k_corr,0.00001)","v":1.02331197742407},31.759620445184819]
[null,null,{"$f":"D190/Hydraulics_gravity!$R$51+$C$15","v":368.29722734661254},175,1.9757867761923678,{"$f":"E190*'Trykledning beregning'!$G$14","v":0.76435915493714834},1.2114276212552193,3.2711735715526338,null,{"$f":"Hydraulics_gravity!$B$41*1.03^('Sulfiddannelse i trykledning'!$C$11-20)*F189","v":2.3272961569150503},{"$f":"(0.349+0.671)*H189^0.1*G189*1.07^('Sulfiddannelse i trykledning'!$C$11-20)","v":1.0649335412590366},{"$f":"2.4/24*E189^0.5*H189^0.5*1.03^('Sulfiddannelse i trykledning'!$C$11-20)*Hydraulics_gravity!$T$51","v":9.336691893251567},{"$f":"Hydraulics_gravity!$B$40*1.03^('Sulfiddannelse i trykledning'!$C$11-20)*(10-H189)","v":24.337446020633678},5.9618327086088323E-2,{"$f":"IF(11.4*(N190/'Korrosion nedstrøms'!$C$17)*k_corr>0,11.4*(N190/'Korrosion nedstrøms'!$C$17)*k_corr,0.00001)","v":1.0194733931721103},31.879203731718441]
[null,null,{"$f":"D191/Hydraulics_gravity!$R$51+$C$15","v":370.40178293145033},176,1.968353975270517,{"$f":"E191*'Trykledning beregning'!$G$14","v":0.7614836779373525},1.2068702973331646,3.281905531019357,null,{"$f":"Hydraulics_gravity!$B$41*1.03^('Sulfiddannelse i trykledning'!$C$11-20)*F190","v":2.3185638599039864},{"$f":"(0.349+0.671)*H190^0.1*G190*1.07^('Sulfiddannelse i trykledning'!$C$11-20)","v":1.0612871149547487},{"$f":"2.4/24*E190^0.5*H190^0.5*1.03^('Sulfiddannelse i trykledning'!$C$11-20)*Hydraulics_gravity!$T$51","v":9.334511863281806},{"$f":"Hydraulics_gravity!$B$40*1.03^('Sulfiddannelse i trykledning'!$C$11-20)*(10-H190)","v":24.298621169856766},5.9394104992620829E-2,{"$f":"IF(11.4*(N191/'Korrosion nedstrøms'!$C$17)*k_corr>0,11.4*(N191/'Korrosion nedstrøms'!$C$17)*k_corr,0.00001)","v":1.015639195373816},31.999552742780921]
[null,null,{"$f":"D192/Hydraulics_gravity!$R$51+$C$15","v":372.50633851628811},177,1.9609297516501221,{"$f":"E192*'Trykledning beregning'!$G$14","v":0.75861151917967229},1.2023182324704498,3.2926180658908444,null,{"$f":"Hydraulics_gravity!$B$41*1.03^('Sulfiddannelse i trykledning'!$C$11-20)*F191","v":2.3098415504913912},{"$f":"(0.349+0.671)*H191^0.1*G191*1.07^('Sulfiddannelse i trykledning'!$C$11-20)","v":1.0576409740604189},{"$f":"2.4/24*E191^0.5*H191^0.5*1.03^('Sulfiddannelse i trykledning'!$C$11-20)*Hydraulics_gravity!$T$51","v":9.3322081968420694},{"$f":"Hydraulics_gravity!$B$40*1.03^('Sulfiddannelse i trykledning'!$C$11-20)*(10-H191)","v":24.259866742132239},5.9170141417377552E-2,{"$f":"IF(11.4*(N192/'Korrosion nedstrøms'!$C$17)*k_corr>0,11.4*(N192/'Korrosion nedstrøms'!$C$17)*k_corr,0.00001)","v":1.0118094182371562},32.120673532199106]
[null,null,{"$f":"D193/Hydraulics_gravity!$R$51+$C$15","v":374.61089410112589},178,1.9535141711131532,{"$f":"E193*'Trykledning beregning'!$G$14","v":0.75574270411273015},1.1977714670004231,3.3033112528598729,null,{"$f":"Hydraulics_gravity!$B$41*1.03^('Sulfiddannelse i trykledning'!$C$11-20)*F192","v":2.3011293064468861},{"$f":"(0.349+0.671)*H192^0.1*G192*1.07^('Sulfiddannelse i trykledning'!$C$11-20)","v":1.0539951917984682},{"$f":"2.4/24*E192^0.5*H192^0.5*1.03^('Sulfiddannelse i trykledning'!$C$11-20)*Hydraulics_gravity!$T$51","v":9.3297815814132754},{"$f":"Hydraulics_gravity!$B$40*1.03^('Sulfiddannelse i trykledning'!$C$11-20)*(10-H192)","v":24.221182459014059},5.8946438346026059E-2,{"$f":"IF(11.4*(N193/'Korrosion nedstrøms'!$C$17)*k_corr>0,11.4*(N193/'Korrosion nedstrøms'!$C$17)*k_corr,0.00001)","v":1.0079840957170454},32.242572217253695]
[null,null,{"$f":"D194/Hydraulics_gravity!$R$51+$C$15","v":376.71544968596368},179,1.9461072989557815,{"$f":"E194*'Trykledning beregning'!$G$14","v":0.75287725799721017},1.1932300409585714,3.3139851682072869,null,{"$f":"Hydraulics_gravity!$B$41*1.03^('Sulfiddannelse i trykledning'!$C$11-20)*F193","v":2.2924272049648842},{"$f":"(0.349+0.671)*H193^0.1*G193*1.07^('Sulfiddannelse i trykledning'!$C$11-20)","v":1.0503498407345371},{"$f":"2.4/24*E193^0.5*H193^0.5*1.03^('Sulfiddannelse i trykledning'!$C$11-20)*Hydraulics_gravity!$T$51","v":9.3272326982312208},{"$f":"Hydraulics_gravity!$B$40*1.03^('Sulfiddannelse i trykledning'!$C$11-20)*(10-H193)","v":24.182568043555161},5.8722997749567553E-2,{"$f":"IF(11.4*(N194/'Korrosion nedstrøms'!$C$17)*k_corr>0,11.4*(N194/'Korrosion nedstrøms'!$C$17)*k_corr,0.00001)","v":1.004163261517605},32.365254979436635]
[null,null,{"$f":"D195/Hydraulics_gravity!$R$51+$C$15","v":378.82000527080146},180,1.9387091999926931,{"$f":"E195*'Trykledning beregning'!$G$14","v":0.75001520590752802},1.1886939940851651,3.3246398878051213,null,{"$f":"Hydraulics_gravity!$B$41*1.03^('Sulfiddannelse i trykledning'!$C$11-20)*F194","v":2.2837353226697177},{"$f":"(0.349+0.671)*H194^0.1*G194*1.07^('Sulfiddannelse i trykledning'!$C$11-20)","v":1.0467049927858676},{"$f":"2.4/24*E194^0.5*H194^0.5*1.03^('Sulfiddannelse i trykledning'!$C$11-20)*Hydraulics_gravity!$T$51","v":9.3245622223706732},{"$f":"Hydraulics_gravity!$B$40*1.03^('Sulfiddannelse i trykledning'!$C$11-20)*(10-H194)","v":24.14402322029602},5.8499821584467072E-2,{"$f":"IF(11.4*(N195/'Korrosion nedstrøms'!$C$17)*k_corr>0,11.4*(N195/'Korrosion nedstrøms'!$C$17)*k_corr,0.00001)","v":1.000346949094387},32.488728065219988]
[null,null,{"$f":"D196/Hydraulics_gravity!$R$51+$C$15","v":380.92456085563924},181,1.9313199385613469,{"$f":"E196*'Trykledning beregning'!$G$14","v":0.74715657273347769},1.1841633658278692,3.3352754871196919,null,{"$f":"Hydraulics_gravity!$B$41*1.03^('Sulfiddannelse i trykledning'!$C$11-20)*F195","v":2.2750537356207006},{"$f":"(0.349+0.671)*H195^0.1*G195*1.07^('Sulfiddannelse i trykledning'!$C$11-20)","v":1.0430607192295287},{"$f":"2.4/24*E195^0.5*H195^0.5*1.03^('Sulfiddannelse i trykledning'!$C$11-20)*Hydraulics_gravity!$T$51","v":9.3217708228279221},{"$f":"Hydraulics_gravity!$B$40*1.03^('Sulfiddannelse i trykledning'!$C$11-20)*(10-H195)","v":24.105547715253373},5.8276911792782222E-2,{"$f":"IF(11.4*(N196/'Korrosion nedstrøms'!$C$17)*k_corr>0,11.4*(N196/'Korrosion nedstrøms'!$C$17)*k_corr,0.00001)","v":0.99653519165657589},32.612997786835898]
[null,null,{"$f":"D197/Hydraulics_gravity!$R$51+$C$15","v":383.02911644047703},182,1.9239395785261777,{"$f":"E197*'Trykledning beregning'!$G$14","v":0.74430138318185746},1.1796381953443202,3.3458920412146478,null,{"$f":"Hydraulics_gravity!$B$41*1.03^('Sulfiddannelse i trykledning'!$C$11-20)*F196","v":2.2663825193171285},{"$f":"(0.349+0.671)*H196^0.1*G196*1.07^('Sulfiddannelse i trykledning'!$C$11-20)","v":1.0394170907104996},{"$f":"2.4/24*E196^0.5*H196^0.5*1.03^('Sulfiddannelse i trykledning'!$C$11-20)*Hydraulics_gravity!$T$51","v":9.3188591626018553},{"$f":"Hydraulics_gravity!$B$40*1.03^('Sulfiddannelse i trykledning'!$C$11-20)*(10-H196)","v":24.067141255909057},5.8054270302290004E-2,{"$f":"IF(11.4*(N197/'Korrosion nedstrøms'!$C$17)*k_corr>0,11.4*(N197/'Korrosion nedstrøms'!$C$17)*k_corr,0.00001)","v":0.99272802216915901},32.738070523068259]
[null,null,{"$f":"D198/Hydraulics_gravity!$R$51+$C$15","v":385.13367202531487},183,1.9165681832827453,{"$f":"E198*'Trykledning beregning'!$G$14","v":0.74144966177807525},1.17511852150467,3.3564896247539888,null,{"$f":"Hydraulics_gravity!$B$41*1.03^('Sulfiddannelse i trykledning'!$C$11-20)*F197","v":2.2577217487032062},{"$f":"(0.349+0.671)*H197^0.1*G197*1.07^('Sulfiddannelse i trykledning'!$C$11-20)","v":1.0357741772496014},{"$f":"2.4/24*E197^0.5*H197^0.5*1.03^('Sulfiddannelse i trykledning'!$C$11-20)*Hydraulics_gravity!$T$51","v":9.3158278987735947},{"$f":"Hydraulics_gravity!$B$40*1.03^('Sulfiddannelse i trykledning'!$C$11-20)*(10-H197)","v":24.028803571198981},5.7831899026612184E-2,{"$f":"IF(11.4*(N198/'Korrosion nedstrøms'!$C$17)*k_corr>0,11.4*(N198/'Korrosion nedstrøms'!$C$17)*k_corr,0.00001)","v":0.98892547335506831},32.863952720056034]
[null,null,{"$f":"D199/Hydraulics_gravity!$R$51+$C$15","v":387.23822761015265},184,1.9092058157618301,{"$f":"E199*'Trykledning beregning'!$G$14","v":0.73860143286773283},1.1706043828940973,3.3670683120050486,null,{"$f":"Hydraulics_gravity!$B$41*1.03^('Sulfiddannelse i trykledning'!$C$11-20)*F198","v":2.2490714981729201},{"$f":"(0.349+0.671)*H198^0.1*G198*1.07^('Sulfiddannelse i trykledning'!$C$11-20)","v":1.0321320482512932},{"$f":"2.4/24*E198^0.5*H198^0.5*1.03^('Sulfiddannelse i trykledning'!$C$11-20)*Hydraulics_gravity!$T$51","v":9.3126776825846687},{"$f":"Hydraulics_gravity!$B$40*1.03^('Sulfiddannelse i trykledning'!$C$11-20)*(10-H198)","v":23.990534391502251},5.7609799865338991E-2,{"$f":"IF(11.4*(N199/'Korrosion nedstrøms'!$C$17)*k_corr>0,11.4*(N199/'Korrosion nedstrøms'!$C$17)*k_corr,0.00001)","v":0.98512757769729664},32.990650892108498]
[null,null,{"$f":"D200/Hydraulics_gravity!$R$51+$C$15","v":389.34278319499043},185,1.9018525384334766,{"$f":"E200*'Trykledning beregning'!$G$14","v":0.73575672061819009},1.1660958178152865,3.3776281768414438,null,{"$f":"Hydraulics_gravity!$B$41*1.03^('Sulfiddannelse i trykledning'!$C$11-20)*F199","v":2.2404318415748428},{"$f":"(0.349+0.671)*H199^0.1*G199*1.07^('Sulfiddannelse i trykledning'!$C$11-20)","v":1.0284907725113268},{"$f":"2.4/24*E199^0.5*H199^0.5*1.03^('Sulfiddannelse i trykledning'!$C$11-20)*Hydraulics_gravity!$T$51","v":9.3094091595138408},{"$f":"Hydraulics_gravity!$B$40*1.03^('Sulfiddannelse i trykledning'!$C$11-20)*(10-H199)","v":23.952333448630373},5.7387974704151225E-2,{"$f":"IF(11.4*(N200/'Korrosion nedstrøms'!$C$17)*k_corr>0,11.4*(N200/'Korrosion nedstrøms'!$C$17)*k_corr,0.00001)","v":0.9813343674409859},33.118171622532557]
[null,null,{"$f":"D201/Hydraulics_gravity!$R$51+$C$15","v":391.44733877982821},186,1.8945084133109857,{"$f":"E201*'Trykledning beregning'!$G$14","v":0.73291554902011014},1.1615928642908755,3.3881692927459892,null,{"$f":"Hydraulics_gravity!$B$41*1.03^('Sulfiddannelse i trykledning'!$C$11-20)*F200","v":2.2318028522168776},{"$f":"(0.349+0.671)*H200^0.1*G200*1.07^('Sulfiddannelse i trykledning'!$C$11-20)","v":1.0248504182242644},{"$f":"2.4/24*E200^0.5*H200^0.5*1.03^('Sulfiddannelse i trykledning'!$C$11-20)*Hydraulics_gravity!$T$51","v":9.3060229693525347},{"$f":"Hydraulics_gravity!$B$40*1.03^('Sulfiddannelse i trykledning'!$C$11-20)*(10-H200)","v":23.914200475816617},5.7166425414940818E-2,{"$f":"IF(11.4*(N201/'Korrosion nedstrøms'!$C$17)*k_corr>0,11.4*(N201/'Korrosion nedstrøms'!$C$17)*k_corr,0.00001)","v":0.97754587459548792},33.246521564472481]
[null,null,{"$f":"D202/Hydraulics_gravity!$R$51+$C$15","v":393.551894364666},187,1.8871735019548572,{"$f":"E202*'Trykledning beregning'!$G$14","v":0.73007794188898345},1.1570955600658737,3.3986917328135799,null,{"$f":"Hydraulics_gravity!$B$41*1.03^('Sulfiddannelse i trykledning'!$C$11-20)*F201","v":2.2231846028709459},{"$f":"(0.349+0.671)*H201^0.1*G201*1.07^('Sulfiddannelse i trykledning'!$C$11-20)","v":1.0212110529908685},{"$f":"2.4/24*E201^0.5*H201^0.5*1.03^('Sulfiddannelse i trykledning'!$C$11-20)*Hydraulics_gravity!$T$51","v":9.302519746278973},{"$f":"Hydraulics_gravity!$B$40*1.03^('Sulfiddannelse i trykledning'!$C$11-20)*(10-H201)","v":23.876135207705492},5.694515385592995E-2,{"$f":"IF(11.4*(N202/'Korrosion nedstrøms'!$C$17)*k_corr>0,11.4*(N202/'Korrosion nedstrøms'!$C$17)*k_corr,0.00001)","v":0.97376213093640196},33.375707441761904]
[null,null,{"$f":"D203/Hydraulics_gravity!$R$51+$C$15","v":395.65644994950378},188,1.8798478654766815,{"$f":"E203*'Trykledning beregning'!$G$14","v":0.72724392286663431},1.1526039426100472,3.4091955697540417,null,{"$f":"Hydraulics_gravity!$B$41*1.03^('Sulfiddannelse i trykledning'!$C$11-20)*F202","v":2.214577165777611},{"$f":"(0.349+0.671)*H202^0.1*G202*1.07^('Sulfiddannelse i trykledning'!$C$11-20)","v":1.017572743825359},{"$f":"2.4/24*E202^0.5*H202^0.5*1.03^('Sulfiddannelse i trykledning'!$C$11-20)*Hydraulics_gravity!$T$51","v":9.2989001189309697},{"$f":"Hydraulics_gravity!$B$40*1.03^('Sulfiddannelse i trykledning'!$C$11-20)*(10-H202)","v":23.838137380342314},5.6724161871788518E-2,{"$f":"IF(11.4*(N203/'Korrosion nedstrøms'!$C$17)*k_corr>0,11.4*(N203/'Korrosion nedstrøms'!$C$17)*k_corr,0.00001)","v":0.96998316800758355},33.505736049788759]
[null,null,{"$f":"D204/Hydraulics_gravity!$R$51+$C$15","v":397.76100553434156},189,1.8725315645429836,{"$f":"E204*'Trykledning beregning'!$G$14","v":0.72441351542270738},1.1481180491202763,3.4196808758949477,null,{"$f":"Hydraulics_gravity!$B$41*1.03^('Sulfiddannelse i trykledning'!$C$11-20)*F203","v":2.205980612650646},{"$f":"(0.349+0.671)*H203^0.1*G203*1.07^('Sulfiddannelse i trykledning'!$C$11-20)","v":1.0139355571625468},{"$f":"2.4/24*E203^0.5*H203^0.5*1.03^('Sulfiddannelse i trykledning'!$C$11-20)*Hydraulics_gravity!$T$51","v":9.295164710477497},{"$f":"Hydraulics_gravity!$B$40*1.03^('Sulfiddannelse i trykledning'!$C$11-20)*(10-H203)","v":23.800206731162959},5.6503451293750326E-2,{"$f":"IF(11.4*(N204/'Korrosion nedstrøms'!$C$17)*k_corr>0,11.4*(N204/'Korrosion nedstrøms'!$C$17)*k_corr,0.00001)","v":0.96620901712313045},33.636614256372965]
[null,null,{"$f":"D205/Hydraulics_gravity!$R$51+$C$15","v":399.86556111917935},190,1.8652246593790194,{"$f":"E205*'Trykledning beregning'!$G$14","v":0.72158674285613678},1.1436379165228825,3.430147723184406,null,{"$f":"Hydraulics_gravity!$B$41*1.03^('Sulfiddannelse i trykledning'!$C$11-20)*F204","v":2.1973950146815451},{"$f":"(0.349+0.671)*H204^0.1*G204*1.07^('Sulfiddannelse i trykledning'!$C$11-20)","v":1.0102995588648407},{"$f":"2.4/24*E204^0.5*H204^0.5*1.03^('Sulfiddannelse i trykledning'!$C$11-20)*Hydraulics_gravity!$T$51","v":9.2913141386889766},{"$f":"Hydraulics_gravity!$B$40*1.03^('Sulfiddannelse i trykledning'!$C$11-20)*(10-H204)","v":23.762342998983641},5.6283023939727603E-2,{"$f":"IF(11.4*(N205/'Korrosion nedstrøms'!$C$17)*k_corr>0,11.4*(N205/'Korrosion nedstrøms'!$C$17)*k_corr,0.00001)","v":0.96243970936934176},33.76834900265731]
[null,null,{"$f":"D206/Hydraulics_gravity!$R$51+$C$15","v":401.97011670401713},191,1.8579272097725243,{"$f":"E206*'Trykledning beregning'!$G$14","v":0.7187636282965959},1.1391635814759284,3.4405961831938154,null,{"$f":"Hydraulics_gravity!$B$41*1.03^('Sulfiddannelse i trykledning'!$C$11-20)*F205","v":2.1888204425439777},{"$f":"(0.349+0.671)*H205^0.1*G205*1.07^('Sulfiddannelse i trykledning'!$C$11-20)","v":1.006664814229137},{"$f":"2.4/24*E205^0.5*H205^0.5*1.03^('Sulfiddannelse i trykledning'!$C$11-20)*Hydraulics_gravity!$T$51","v":9.287349016006349},{"$f":"Hydraulics_gravity!$B$40*1.03^('Sulfiddannelse i trykledning'!$C$11-20)*(10-H205)","v":23.724545923990878},5.6062881614424326E-2,{"$f":"IF(11.4*(N206/'Korrosion nedstrøms'!$C$17)*k_corr>0,11.4*(N206/'Korrosion nedstrøms'!$C$17)*k_corr,0.00001)","v":0.95867527560665589},33.900947304011559]
[null,null,{"$f":"D207/Hydraulics_gravity!$R$51+$C$15","v":404.07467228885491},192,1.8506392750774159,{"$f":"E207*'Trykledning beregning'!$G$14","v":0.71594419470593007},1.1346950803714857,3.4510263271205899,null,{"$f":"Hydraulics_gravity!$B$41*1.03^('Sulfiddannelse i trykledning'!$C$11-20)*F206","v":2.1802569663981881},{"$f":"(0.349+0.671)*H206^0.1*G206*1.07^('Sulfiddannelse i trykledning'!$C$11-20)","v":1.003031387993589},{"$f":"2.4/24*E206^0.5*H206^0.5*1.03^('Sulfiddannelse i trykledning'!$C$11-20)*Hydraulics_gravity!$T$51","v":9.283269949608993},{"$f":"Hydraulics_gravity!$B$40*1.03^('Sulfiddannelse i trykledning'!$C$11-20)*(10-H206)","v":23.686815247731541},5.5843026109448017E-2,{"$f":"IF(11.4*(N207/'Korrosion nedstrøms'!$C$17)*k_corr>0,11.4*(N207/'Korrosion nedstrøms'!$C$17)*k_corr,0.00001)","v":0.95491574647156097},34.034416250950265]
[null,null,{"$f":"D208/Hydraulics_gravity!$R$51+$C$15","v":406.1792278736927},193,1.8433609142174512,{"$f":"E208*'Trykledning beregning'!$G$14","v":0.71312846487957116},{"$f":"E208-F208","v":1.1302324493378801},{"$f":"H207+(M208-K208*1.2-L208*0.5)*(C208-C207)/3600","v":3.4614382257908538},null,{"$f":"Hydraulics_gravity!$B$41*1.03^('Sulfiddannelse i trykledning'!$C$11-20)*F207","v":2.1717046558953399},{"$f":"(0.349+0.671)*H207^0.1*G207*1.07^('Sulfiddannelse i trykledning'!$C$11-20)","v":0.99939934434426025},{"$f":"2.4/24*E207^0.5*H207^0.5*1.03^('Sulfiddannelse i trykledning'!$C$11-20)*Hydraulics_gravity!$T$51","v":9.2790775414814259},{"$f":"Hydraulics_gravity!$B$40*1.03^('Sulfiddannelse i trykledning'!$C$11-20)*(10-H207)","v":23.649150713102987},{"$f":"(($E$1*J208)+(1-$E$1)*J209)*$G$3/$G$5","v":5.562345920342017E-2},{"$f":"IF(11.4*(N208/'Korrosion nedstrøms'!$C$17)*k_corr>0,11.4*(N208/'Korrosion nedstrøms'!$C$17)*k_corr,0.00001)","v":0.95116115237848486},{"$f":"IF($P$10/O208<100,$P$10/O208,100)","v":34.16876301006419}]
[null,null,{"$f":"D209/Hydraulics_gravity!$R$51+$C$15","v":408.28378345853048},194,{"$f":"IF(E208-(J209+K209+L209)*(C209-C208)/3600>0,E208-(J209+K209+L209)*(C209-C208)/3600,0)","v":1.8360921856898393},{"$f":"E209*'Trykledning beregning'!$G$14","v":0.7103164614479357},1.1257757242419038,3.4718319496621084,null,{"$f":"Hydraulics_gravity!$B$41*1.03^('Sulfiddannelse i trykledning'!$C$11-20)*F208","v":2.1631635801818079},{"$f":"(0.349+0.671)*H208^0.1*G208*1.07^('Sulfiddannelse i trykledning'!$C$11-20)","v":0.99576874692166928},{"$f":"2.4/24*E208^0.5*H208^0.5*1.03^('Sulfiddannelse i trykledning'!$C$11-20)*Hydraulics_gravity!$T$51","v":9.2747723884789099},{"$f":"Hydraulics_gravity!$B$40*1.03^('Sulfiddannelse i trykledning'!$C$11-20)*(10-H208)","v":23.611552064343361},5.540418266208539E-2,{"$f":"IF(11.4*(N209/'Korrosion nedstrøms'!$C$17)*k_corr>0,11.4*(N209/'Korrosion nedstrøms'!$C$17)*k_corr,0.00001)","v":0.94741152352166014},34.303994824965805]
[null,null,{"$f":"D210/Hydraulics_gravity!$R$51+$C$15","v":410.38833904336826},195,1.8288331475688102,{"$f":"E210*'Trykledning beregning'!$G$14","v":0.7075082068778048},1.1213249406910055,3.482207568825868,null,{"$f":"Hydraulics_gravity!$B$41*1.03^('Sulfiddannelse i trykledning'!$C$11-20)*F209","v":2.1546338079034184},{"$f":"(0.349+0.671)*H209^0.1*G209*1.07^('Sulfiddannelse i trykledning'!$C$11-20)","v":0.99213965882721622},{"$f":"2.4/24*E209^0.5*H209^0.5*1.03^('Sulfiddannelse i trykledning'!$C$11-20)*Hydraulics_gravity!$T$51","v":9.2703550823919247},{"$f":"Hydraulics_gravity!$B$40*1.03^('Sulfiddannelse i trykledning'!$C$11-20)*(10-H209)","v":23.574019047021945},5.5185198238419123E-2,{"$f":"IF(11.4*(N210/'Korrosion nedstrøms'!$C$17)*k_corr>0,11.4*(N210/'Korrosion nedstrøms'!$C$17)*k_corr,0.00001)","v":0.9436668898769669},34.44011901724906]
[null,null,{"$f":"D211/Hydraulics_gravity!$R$51+$C$15","v":412.49289462820605},196,1.8215838575091401,{"$f":"E211*'Trykledning beregning'!$G$14","v":0.70470372347368859},1.1168801340354515,3.4925651530102688,null,{"$f":"Hydraulics_gravity!$B$41*1.03^('Sulfiddannelse i trykledning'!$C$11-20)*F210","v":2.1461154072096358},{"$f":"(0.349+0.671)*H210^0.1*G210*1.07^('Sulfiddannelse i trykledning'!$C$11-20)","v":0.98851214262951037},{"$f":"2.4/24*E210^0.5*H210^0.5*1.03^('Sulfiddannelse i trykledning'!$C$11-20)*Hydraulics_gravity!$T$51","v":9.265826210009525},{"$f":"Hydraulics_gravity!$B$40*1.03^('Sulfiddannelse i trykledning'!$C$11-20)*(10-H210)","v":23.536551408029649},5.4966507672734151E-2,{"$f":"IF(11.4*(N211/'Korrosion nedstrøms'!$C$17)*k_corr>0,11.4*(N211/'Korrosion nedstrøms'!$C$17)*k_corr,0.00001)","v":0.93992728120375391},34.577142987463489]
[null,null,{"$f":"D212/Hydraulics_gravity!$R$51+$C$15","v":414.59745021304383},197,1.8143443727496344,{"$f":"E212*'Trykledning beregning'!$G$14","v":0.70190303337917348},1.1124413393704611,3.5029047715826489,null,{"$f":"Hydraulics_gravity!$B$41*1.03^('Sulfiddannelse i trykledning'!$C$11-20)*F211","v":2.1376084457577003},{"$f":"(0.349+0.671)*H211^0.1*G211*1.07^('Sulfiddannelse i trykledning'!$C$11-20)","v":0.98488626037058558},{"$f":"2.4/24*E211^0.5*H211^0.5*1.03^('Sulfiddannelse i trykledning'!$C$11-20)*Hydraulics_gravity!$T$51","v":9.2611863531816887},{"$f":"Hydraulics_gravity!$B$40*1.03^('Sulfiddannelse i trykledning'!$C$11-20)*(10-H211)","v":23.499148895569579},5.4748112692785803E-2,{"$f":"IF(11.4*(N212/'Korrosion nedstrøms'!$C$17)*k_corr>0,11.4*(N212/'Korrosion nedstrøms'!$C$17)*k_corr,0.00001)","v":0.93619272704663725},34.71507421610314]
[null,null,{"$f":"D213/Hydraulics_gravity!$R$51+$C$15","v":416.70200579788161},198,1.8071147501165687,{"$f":"E213*'Trykledning beregning'!$G$14","v":0.69910615857825287},1.108008591538316,3.5132264935521005,null,{"$f":"Hydraulics_gravity!$B$41*1.03^('Sulfiddannelse i trykledning'!$C$11-20)*F212","v":2.1291129907167154},{"$f":"(0.349+0.671)*H212^0.1*G212*1.07^('Sulfiddannelse i trykledning'!$C$11-20)","v":0.98126207357201356},{"$f":"2.4/24*E212^0.5*H212^0.5*1.03^('Sulfiddannelse i trykledning'!$C$11-20)*Hydraulics_gravity!$T$51","v":9.256436088880541},{"$f":"Hydraulics_gravity!$B$40*1.03^('Sulfiddannelse i trykledning'!$C$11-20)*(10-H212)","v":23.46181125914773},5.4530015013875797E-2,{"$f":"IF(11.4*(N213/'Korrosion nedstrøms'!$C$17)*k_corr>0,11.4*(N213/'Korrosion nedstrøms'!$C$17)*k_corr,0.00001)","v":0.93246325673727615},34.853920264610444]
[null,null,{"$f":"D214/Hydraulics_gravity!$R$51+$C$15","v":418.80656138271939},199,1.7998950460270893,{"$f":"E214*'Trykledning beregning'!$G$14","v":0.69631312089664343},1.1035819251304457,3.5235303875719954,null,{"$f":"Hydraulics_gravity!$B$41*1.03^('Sulfiddannelse i trykledning'!$C$11-20)*F213","v":2.1206291087716838},{"$f":"(0.349+0.671)*H213^0.1*G213*1.07^('Sulfiddannelse i trykledning'!$C$11-20)","v":0.97763964324091845},{"$f":"2.4/24*E213^0.5*H213^0.5*1.03^('Sulfiddannelse i trykledning'!$C$11-20)*Hydraulics_gravity!$T$51","v":9.2515759892606297},{"$f":"Hydraulics_gravity!$B$40*1.03^('Sulfiddannelse i trykledning'!$C$11-20)*(10-H213)","v":23.424538249563778},5.4312216338955034E-2,{"$f":"IF(11.4*(N214/'Korrosion nedstrøms'!$C$17)*k_corr>0,11.4*(N214/'Korrosion nedstrøms'!$C$17)*k_corr,0.00001)","v":0.92873889939613097},34.993688776395182]
[null,null,{"$f":"D215/Hydraulics_gravity!$R$51+$C$15","v":420.91111696755718},200,1.7926853164925725,{"$f":"E215*'Trykledning beregning'!$G$14","v":0.69352394200308443},1.0991613744894879,3.5338165219424837,null,{"$f":"Hydraulics_gravity!$B$41*1.03^('Sulfiddannelse i trykledning'!$C$11-20)*F214","v":2.1121568661275019},{"$f":"(0.349+0.671)*H214^0.1*G214*1.07^('Sulfiddannelse i trykledning'!$C$11-20)","v":0.97401902987588862},{"$f":"2.4/24*E214^0.5*H214^0.5*1.03^('Sulfiddannelse i trykledning'!$C$11-20)*Hydraulics_gravity!$T$51","v":9.2466066217181453},{"$f":"Hydraulics_gravity!$B$40*1.03^('Sulfiddannelse i trykledning'!$C$11-20)*(10-H214)","v":23.38732961890193},5.4094718358724966E-2,{"$f":"IF(11.4*(N215/'Korrosion nedstrøms'!$C$17)*k_corr>0,11.4*(N215/'Korrosion nedstrøms'!$C$17)*k_corr,0.00001)","v":0.92501968393419676},35.134387477869019]
[null,null,{"$f":"D216/Hydraulics_gravity!$R$51+$C$15","v":423.01567255239496},201,1.7854856171219446,{"$f":"E216*'Trykledning beregning'!$G$14","v":0.69073864341062197},1.0947469737113227,3.5440849646129666,null,{"$f":"Hydraulics_gravity!$B$41*1.03^('Sulfiddannelse i trykledning'!$C$11-20)*F215","v":2.1036963285128976},{"$f":"(0.349+0.671)*H215^0.1*G215*1.07^('Sulfiddannelse i trykledning'!$C$11-20)","v":0.97040029347279555},{"$f":"2.4/24*E215^0.5*H215^0.5*1.03^('Sulfiddannelse i trykledning'!$C$11-20)*Hydraulics_gravity!$T$51","v":9.2415285489491872},{"$f":"Hydraulics_gravity!$B$40*1.03^('Sulfiddannelse i trykledning'!$C$11-20)*(10-H215)","v":23.350185120521932},5.3877522751737884E-2,{"$f":"IF(11.4*(N216/'Korrosion nedstrøms'!$C$17)*k_corr>0,11.4*(N216/'Korrosion nedstrøms'!$C$17)*k_corr,0.00001)","v":0.92130563905471774},35.276024179495742]
[null,null,{"$f":"D217/Hydraulics_gravity!$R$51+$C$15","v":425.1202281372328},202,1.7782960031249633,{"$f":"E217*'Trykledning beregning'!$G$14","v":0.68795724647787837},1.090338756647085,3.5543357831845417,null,{"$f":"Hydraulics_gravity!$B$41*1.03^('Sulfiddannelse i trykledning'!$C$11-20)*F216","v":2.0952475611843293},{"$f":"(0.349+0.671)*H216^0.1*G216*1.07^('Sulfiddannelse i trykledning'!$C$11-20)","v":0.96678349353051396},{"$f":"2.4/24*E216^0.5*H216^0.5*1.03^('Sulfiddannelse i trykledning'!$C$11-20)*Hydraulics_gravity!$T$51","v":9.2363423290070568},{"$f":"Hydraulics_gravity!$B$40*1.03^('Sulfiddannelse i trykledning'!$C$11-20)*(10-H216)","v":23.313104509050127},5.3660631184496037E-2,{"$f":"IF(11.4*(N217/'Korrosion nedstrøms'!$C$17)*k_corr>0,11.4*(N217/'Korrosion nedstrøms'!$C$17)*k_corr,0.00001)","v":0.91759679325488219},35.418606776857409]
[null,null,{"$f":"D218/Hydraulics_gravity!$R$51+$C$15","v":427.22478372207058},203,1.7711165293154592,{"$f":"E218*'Trykledning beregning'!$G$14","v":0.68517977241030636},1.0859367569051528,3.5645690449124232,null,{"$f":"Hydraulics_gravity!$B$41*1.03^('Sulfiddannelse i trykledning'!$C$11-20)*F217","v":2.0868106289298352},{"$f":"(0.349+0.671)*H217^0.1*G217*1.07^('Sulfiddannelse i trykledning'!$C$11-20)","v":0.96316868905655162},{"$f":"2.4/24*E217^0.5*H217^0.5*1.03^('Sulfiddannelse i trykledning'!$C$11-20)*Hydraulics_gravity!$T$51","v":9.2310485153586068},{"$f":"Hydraulics_gravity!$B$40*1.03^('Sulfiddannelse i trykledning'!$C$11-20)*(10-H217)","v":23.276087540370629},5.3444045311549455E-2,{"$f":"IF(11.4*(N218/'Korrosion nedstrøms'!$C$17)*k_corr>0,11.4*(N218/'Korrosion nedstrøms'!$C$17)*k_corr,0.00001)","v":0.91389317482749555},35.562143251736863]
[null,null,{"$f":"D219/Hydraulics_gravity!$R$51+$C$15","v":429.32933930690837},204,1.7639472501145406,{"$f":"E219*'Trykledning beregning'!$G$14","v":0.68240624226142899},1.0815410078531116,3.5747848167083385,null,{"$f":"Hydraulics_gravity!$B$41*1.03^('Sulfiddannelse i trykledning'!$C$11-20)*F218","v":2.0783855960728368},{"$f":"(0.349+0.671)*H218^0.1*G218*1.07^('Sulfiddannelse i trykledning'!$C$11-20)","v":0.95955593857258714},{"$f":"2.4/24*E218^0.5*H218^0.5*1.03^('Sulfiddannelse i trykledning'!$C$11-20)*Hydraulics_gravity!$T$51","v":9.2256476569396799},{"$f":"Hydraulics_gravity!$B$40*1.03^('Sulfiddannelse i trykledning'!$C$11-20)*(10-H218)","v":23.239133971616567},5.3227766775592836E-2,{"$f":"IF(11.4*(N219/'Korrosion nedstrøms'!$C$17)*k_corr>0,11.4*(N219/'Korrosion nedstrøms'!$C$17)*k_corr,0.00001)","v":0.9101948118626374},35.706641673216609]
[null,null,{"$f":"D220/Hydraulics_gravity!$R$51+$C$15","v":431.43389489174615},205,1.7567882195537607,{"$f":"E220*'Trykledning beregning'!$G$14","v":0.67963667693406493},1.0771515426196958,3.5849831651428987,null,{"$f":"Hydraulics_gravity!$B$41*1.03^('Sulfiddannelse i trykledning'!$C$11-20)*F219","v":2.069972526475901},{"$f":"(0.349+0.671)*H219^0.1*G219*1.07^('Sulfiddannelse i trykledning'!$C$11-20)","v":0.95594530011992007},{"$f":"2.4/24*E219^0.5*H219^0.5*1.03^('Sulfiddannelse i trykledning'!$C$11-20)*Hydraulics_gravity!$T$51","v":9.2201402982096354},{"$f":"Hydraulics_gravity!$B$40*1.03^('Sulfiddannelse i trykledning'!$C$11-20)*(10-H219)","v":23.202243561161449},5.30117972075611E-2,{"$f":"IF(11.4*(N220/'Korrosion nedstrøms'!$C$17)*k_corr>0,11.4*(N220/'Korrosion nedstrøms'!$C$17)*k_corr,0.00001)","v":0.90650173224929476},35.852110198794698]
[null,null,{"$f":"D221/Hydraulics_gravity!$R$51+$C$15","v":433.53845047658393},206,1.7496394912782482,{"$f":"E221*'Trykledning beregning'!$G$14","v":0.67687109718153904},1.0727683940967092,3.5951641564479435,null,{"$f":"Hydraulics_gravity!$B$41*1.03^('Sulfiddannelse i trykledning'!$C$11-20)*F220","v":2.0615714835444567},{"$f":"(0.349+0.671)*H220^0.1*G220*1.07^('Sulfiddannelse i trykledning'!$C$11-20)","v":0.95233683126483015},{"$f":"2.4/24*E220^0.5*H220^0.5*1.03^('Sulfiddannelse i trykledning'!$C$11-20)*Hydraulics_gravity!$T$51","v":9.2145269792050026},{"$f":"Hydraulics_gravity!$B$40*1.03^('Sulfiddannelse i trykledning'!$C$11-20)*(10-H220)","v":23.165416068610604},5.2796138226723931E-2,{"$f":"IF(11.4*(N221/'Korrosion nedstrøms'!$C$17)*k_corr>0,11.4*(N221/'Korrosion nedstrøms'!$C$17)*k_corr,0.00001)","v":0.9028139636769793},35.998557075517589]
[null,null,{"$f":"D222/Hydraulics_gravity!$R$51+$C$15","v":435.64300606142172},207,1.7425011185498014,{"$f":"E222*'Trykledning beregning'!$G$14","v":0.67410952360887999},1.0683915949409215,3.6053278565188647,null,{"$f":"Hydraulics_gravity!$B$41*1.03^('Sulfiddannelse i trykledning'!$C$11-20)*F221","v":2.0531825302304667},{"$f":"(0.349+0.671)*H221^0.1*G221*1.07^('Sulfiddannelse i trykledning'!$C$11-20)","v":0.94873058910385732},{"$f":"2.4/24*E221^0.5*H221^0.5*1.03^('Sulfiddannelse i trykledning'!$C$11-20)*Hydraulics_gravity!$T$51","v":9.2088082355922438},{"$f":"Hydraulics_gravity!$B$40*1.03^('Sulfiddannelse i trykledning'!$C$11-20)*(10-H221)","v":23.128651254792697},5.2580791440779269E-2,{"$f":"IF(11.4*(N222/'Korrosion nedstrøms'!$C$17)*k_corr>0,11.4*(N222/'Korrosion nedstrøms'!$C$17)*k_corr,0.00001)","v":0.89913153363732545},36.14599064113041]
[null,null,{"$f":"D223/Hydraulics_gravity!$R$51+$C$15","v":437.7475616462595},208,1.7353731542499473,{"$f":"E223*'Trykledning beregning'!$G$14","v":0.67135197667400359},1.0640211775759436,3.6154743309169031,null,{"$f":"Hydraulics_gravity!$B$41*1.03^('Sulfiddannelse i trykledning'!$C$11-20)*F222","v":2.0448057290360597},{"$f":"(0.349+0.671)*H222^0.1*G222*1.07^('Sulfiddannelse i trykledning'!$C$11-20)","v":0.94512663026899102},{"$f":"2.4/24*E222^0.5*H222^0.5*1.03^('Sulfiddannelse i trykledning'!$C$11-20)*Hydraulics_gravity!$T$51","v":9.2029845987196843},{"$f":"Hydraulics_gravity!$B$40*1.03^('Sulfiddannelse i trykledning'!$C$11-20)*(10-H222)","v":23.091948881751346},5.2365758445945668E-2,{"$f":"IF(11.4*(N223/'Korrosion nedstrøms'!$C$17)*k_corr>0,11.4*(N223/'Korrosion nedstrøms'!$C$17)*k_corr,0.00001)","v":0.89545446942567086},36.294419325244917]
[null,null,{"$f":"D224/Hydraulics_gravity!$R$51+$C$15","v":439.85211723109728},209,1.7282556508829661,{"$f":"E224*'Trykledning beregning'!$G$14","v":0.6685984766888825},1.0596571741940837,3.6256036448714255,null,{"$f":"Hydraulics_gravity!$B$41*1.03^('Sulfiddannelse i trykledning'!$C$11-20)*F223","v":2.036441142017122},{"$f":"(0.349+0.671)*H223^0.1*G223*1.07^('Sulfiddannelse i trykledning'!$C$11-20)","v":0.94152501093278274},{"$f":"2.4/24*E223^0.5*H223^0.5*1.03^('Sulfiddannelse i trykledning'!$C$11-20)*Hydraulics_gravity!$T$51","v":9.1970565956686325},{"$f":"Hydraulics_gravity!$B$40*1.03^('Sulfiddannelse i trykledning'!$C$11-20)*(10-H223)","v":23.055308712736839},5.215104082705363E-2,{"$f":"IF(11.4*(N224/'Korrosion nedstrøms'!$C$17)*k_corr>0,11.4*(N224/'Korrosion nedstrøms'!$C$17)*k_corr,0.00001)","v":0.89178279814261707},36.443851650525431]
[null,null,{"$f":"D225/Hydraulics_gravity!$R$51+$C$15","v":441.95667281593506},210,1.7211486605788799,{"$f":"E225*'Trykledning beregning'!$G$14","v":0.66584904382070298},1.055299616758177,3.6357158632821744,null,{"$f":"Hydraulics_gravity!$B$41*1.03^('Sulfiddannelse i trykledning'!$C$11-20)*F224","v":2.0280888307868437},{"$f":"(0.349+0.671)*H224^0.1*G224*1.07^('Sulfiddannelse i trykledning'!$C$11-20)","v":0.93792578681337768},{"$f":"2.4/24*E224^0.5*H224^0.5*1.03^('Sulfiddannelse i trykledning'!$C$11-20)*Hydraulics_gravity!$T$51","v":9.1910247493036312},{"$f":"Hydraulics_gravity!$B$40*1.03^('Sulfiddannelse i trykledning'!$C$11-20)*(10-H224)","v":23.018730512197898},5.1936640157635793E-2,{"$f":"IF(11.4*(N225/'Korrosion nedstrøms'!$C$17)*k_corr>0,11.4*(N225/'Korrosion nedstrøms'!$C$17)*k_corr,0.00001)","v":0.88811654669557205},36.594296233893189]
[null,null,{"$f":"D226/Hydraulics_gravity!$R$51+$C$15","v":444.06122840077285},211,1.7140522350964089,{"$f":"E226*'Trykledning beregning'!$G$14","v":0.66310369809300795},1.0509485370034009,3.6458110507214987,null,{"$f":"Hydraulics_gravity!$B$41*1.03^('Sulfiddannelse i trykledning'!$C$11-20)*F225","v":2.0197488565192265},{"$f":"(0.349+0.671)*H225^0.1*G225*1.07^('Sulfiddannelse i trykledning'!$C$11-20)","v":0.9343290131794646},{"$f":"2.4/24*E225^0.5*H225^0.5*1.03^('Sulfiddannelse i trykledning'!$C$11-20)*Hydraulics_gravity!$T$51","v":9.1848895783219646},{"$f":"Hydraulics_gravity!$B$40*1.03^('Sulfiddannelse i trykledning'!$C$11-20)*(10-H225)","v":22.982214045773553},5.1722558000016322E-2,{"$f":"IF(11.4*(N226/'Korrosion nedstrøms'!$C$17)*k_corr>0,11.4*(N226/'Korrosion nedstrøms'!$C$17)*k_corr,0.00001)","v":0.88445574180027897},36.745761787749124]
[null,null,{"$f":"D227/Hydraulics_gravity!$R$51+$C$15","v":446.16578398561063},212,1.7069664258258934,{"$f":"E227*'Trykledning beregning'!$G$14","v":0.66036245938682803},1.0466039664390654,3.6558892714365596,null,{"$f":"Hydraulics_gravity!$B$41*1.03^('Sulfiddannelse i trykledning'!$C$11-20)*F226","v":2.0114212799525548},{"$f":"(0.349+0.671)*H226^0.1*G226*1.07^('Sulfiddannelse i trykledning'!$C$11-20)","v":0.93073474485515195},{"$f":"2.4/24*E226^0.5*H226^0.5*1.03^('Sulfiddannelse i trykledning'!$C$11-20)*Hydraulics_gravity!$T$51","v":9.1786515973023377},{"$f":"Hydraulics_gravity!$B$40*1.03^('Sulfiddannelse i trykledning'!$C$11-20)*(10-H226)","v":22.945759080285104},5.1508795905399078E-2,{"$f":"IF(11.4*(N227/'Korrosion nedstrøms'!$C$17)*k_corr>0,11.4*(N227/'Korrosion nedstrøms'!$C$17)*k_corr,0.00001)","v":0.88080040998232423},36.8982571212157]
[null,null,{"$f":"D228/Hydraulics_gravity!$R$51+$C$15","v":448.27033957044841},213,1.6998912837921836,{"$f":"E228*'Trykledning beregning'!$G$14","v":0.6576253474417989},1.0422659363503848,3.665950589351517,null,{"$f":"Hydraulics_gravity!$B$41*1.03^('Sulfiddannelse i trykledning'!$C$11-20)*F227","v":2.0031061613928234},{"$f":"(0.349+0.671)*H227^0.1*G227*1.07^('Sulfiddannelse i trykledning'!$C$11-20)","v":0.92714303622476757},{"$f":"2.4/24*E227^0.5*H227^0.5*1.03^('Sulfiddannelse i trykledning'!$C$11-20)*Hydraulics_gravity!$T$51","v":9.1723113167528272},{"$f":"Hydraulics_gravity!$B$40*1.03^('Sulfiddannelse i trykledning'!$C$11-20)*(10-H227)","v":22.909365383728126},5.1295355413954816E-2,{"$f":"IF(11.4*(N228/'Korrosion nedstrøms'!$C$17)*k_corr>0,11.4*(N228/'Korrosion nedstrøms'!$C$17)*k_corr,0.00001)","v":0.87715057757862736},37.051791141398084]
[null,null,{"$f":"D229/Hydraulics_gravity!$R$51+$C$15","v":450.3748951552862},214,1.6928268596574967,{"$f":"E229*'Trykledning beregning'!$G$14","v":0.65489238185726706},1.0379344778002295,3.6759950680696907,null,{"$f":"Hydraulics_gravity!$B$41*1.03^('Sulfiddannelse i trykledning'!$C$11-20)*F228","v":1.9948035607171266},{"$f":"(0.349+0.671)*H228^0.1*G228*1.07^('Sulfiddannelse i trykledning'!$C$11-20)","v":0.92355394123758361},{"$f":"2.4/24*E228^0.5*H228^0.5*1.03^('Sulfiddannelse i trykledning'!$C$11-20)*Hydraulics_gravity!$T$51","v":9.1658692431580615},{"$f":"Hydraulics_gravity!$B$40*1.03^('Sulfiddannelse i trykledning'!$C$11-20)*(10-H228)","v":22.873032725264611},5.1082238054907615E-2,{"$f":"IF(11.4*(N229/'Korrosion nedstrøms'!$C$17)*k_corr>0,11.4*(N229/'Korrosion nedstrøms'!$C$17)*k_corr,0.00001)","v":0.87350627073892018},37.20637285466475]
[null,null,{"$f":"D230/Hydraulics_gravity!$R$51+$C$15","v":452.47945074012398},215,1.6857732037242421,{"$f":"E230*'Trykledning beregning'!$G$14","v":0.65216358209338254},1.0336096216308595,3.6860227708757036,null,{"$f":"Hydraulics_gravity!$B$41*1.03^('Sulfiddannelse i trykledning'!$C$11-20)*F229","v":1.9865135373770151},{"$f":"(0.349+0.671)*H229^0.1*G229*1.07^('Sulfiddannelse i trykledning'!$C$11-20)","v":0.91996751341247063},{"$f":"2.4/24*E229^0.5*H229^0.5*1.03^('Sulfiddannelse i trykledning'!$C$11-20)*Hydraulics_gravity!$T$51","v":9.1593258790256407},{"$f":"Hydraulics_gravity!$B$40*1.03^('Sulfiddannelse i trykledning'!$C$11-20)*(10-H229)","v":22.836760875215138},5.0869445346620072E-2,{"$f":"IF(11.4*(N230/'Korrosion nedstrøms'!$C$17)*k_corr>0,11.4*(N230/'Korrosion nedstrøms'!$C$17)*k_corr,0.00001)","v":0.8698675154272032},37.362011367948178]
[null,null,{"$f":"D231/Hydraulics_gravity!$R$51+$C$15","v":454.58400632496176},216,1.6787303659378154,{"$f":"E231*'Trykledning beregning'!$G$14","v":0.64943896747217988},1.0292913984656356,3.6960337607376017,null,{"$f":"Hydraulics_gravity!$B$41*1.03^('Sulfiddannelse i trykledning'!$C$11-20)*F230","v":1.9782361504018078},{"$f":"(0.349+0.671)*H230^0.1*G230*1.07^('Sulfiddannelse i trykledning'!$C$11-20)","v":0.91638380584247858},{"$f":"2.4/24*E230^0.5*H230^0.5*1.03^('Sulfiddannelse i trykledning'!$C$11-20)*Hydraulics_gravity!$T$51","v":9.1526817229318933},{"$f":"Hydraulics_gravity!$B$40*1.03^('Sulfiddannelse i trykledning'!$C$11-20)*(10-H230)","v":22.800549605051128},5.0656978796677722E-2,{"$f":"IF(11.4*(N231/'Korrosion nedstrøms'!$C$17)*k_corr>0,11.4*(N231/'Korrosion nedstrøms'!$C$17)*k_corr,0.00001)","v":0.866234337423189},37.518715890065778]
[null,null,{"$f":"D232/Hydraulics_gravity!$R$51+$C$15","v":456.68856190979955},217,1.6716983958893621,{"$f":"E232*'Trykledning beregning'!$G$14","v":0.64671855717864735},1.0249798387107147,3.7060281003089535,null,{"$f":"Hydraulics_gravity!$B$41*1.03^('Sulfiddannelse i trykledning'!$C$11-20)*F231","v":1.9699714584018724},{"$f":"(0.349+0.671)*H231^0.1*G231*1.07^('Sulfiddannelse i trykledning'!$C$11-20)","v":0.91280287119934989},{"$f":"2.4/24*E231^0.5*H231^0.5*1.03^('Sulfiddannelse i trykledning'!$C$11-20)*Hydraulics_gravity!$T$51","v":9.1459372695668506},{"$f":"Hydraulics_gravity!$B$40*1.03^('Sulfiddannelse i trykledning'!$C$11-20)*(10-H231)","v":22.764398687387221},5.0444839901972446E-2,{"$f":"IF(11.4*(N232/'Korrosion nedstrøms'!$C$17)*k_corr>0,11.4*(N232/'Korrosion nedstrøms'!$C$17)*k_corr,0.00001)","v":0.86260676232372868},37.67649573306155]
[null,null,{"$f":"D233/Hydraulics_gravity!$R$51+$C$15","v":458.79311749463733},218,1.6646773428185093,{"$f":"E233*'Trykledning beregning'!$G$14","v":0.64400237026178375},1.0206749725567255,3.7160058519309302,null,{"$f":"Hydraulics_gravity!$B$41*1.03^('Sulfiddannelse i trykledning'!$C$11-20)*F232","v":1.9617195195718677},{"$f":"(0.349+0.671)*H232^0.1*G232*1.07^('Sulfiddannelse i trykledning'!$C$11-20)","v":0.90922476173796374},{"$f":"2.4/24*E232^0.5*H232^0.5*1.03^('Sulfiddannelse i trykledning'!$C$11-20)*Hydraulics_gravity!$T$51","v":9.139093009778593},{"$f":"Hydraulics_gravity!$B$40*1.03^('Sulfiddannelse i trykledning'!$C$11-20)*(10-H232)","v":22.728307895973654},5.0233030148785038E-2,{"$f":"IF(11.4*(N233/'Korrosion nedstrøms'!$C$17)*k_corr>0,11.4*(N233/'Korrosion nedstrøms'!$C$17)*k_corr,0.00001)","v":0.85898481554422401},37.835360313568628]
[null,null,{"$f":"D234/Hydraulics_gravity!$R$51+$C$15","v":460.89767307947511},219,1.6576672556160692,{"$f":"E234*'Trykledning beregning'!$G$14","v":0.64129042563564398},1.0163768299804252,3.725967077634365,null,{"$f":"Hydraulics_gravity!$B$41*1.03^('Sulfiddannelse i trykledning'!$C$11-20)*F233","v":1.9534803916939505},{"$f":"(0.349+0.671)*H233^0.1*G233*1.07^('Sulfiddannelse i trykledning'!$C$11-20)","v":0.90564952930071263},{"$f":"2.4/24*E233^0.5*H233^0.5*1.03^('Sulfiddannelse i trykledning'!$C$11-20)*Hydraulics_gravity!$T$51","v":9.132149430616872},{"$f":"Hydraulics_gravity!$B$40*1.03^('Sulfiddannelse i trykledning'!$C$11-20)*(10-H233)","v":22.69227700568878},5.0021551012866768E-2,{"$f":"IF(11.4*(N234/'Korrosion nedstrøms'!$C$17)*k_corr>0,11.4*(N234/'Korrosion nedstrøms'!$C$17)*k_corr,0.00001)","v":0.8553685223200217},37.995319154193368]
[null,null,{"$f":"D235/Hydraulics_gravity!$R$51+$C$15","v":463.0022286643129},220,1.6506681828267125,{"$f":"E235*'Trykledning beregning'!$G$14","v":0.63858274208037391},1.0120854407463384,3.7359118391417905,null,{"$f":"Hydraulics_gravity!$B$41*1.03^('Sulfiddannelse i trykledning'!$C$11-20)*F234","v":1.9452541321409456},{"$f":"(0.349+0.671)*H234^0.1*G234*1.07^('Sulfiddannelse i trykledning'!$C$11-20)","v":0.90207722532181556},{"$f":"2.4/24*E234^0.5*H234^0.5*1.03^('Sulfiddannelse i trykledning'!$C$11-20)*Hydraulics_gravity!$T$51","v":9.1251070153760754},{"$f":"Hydraulics_gravity!$B$40*1.03^('Sulfiddannelse i trykledning'!$C$11-20)*(10-H234)","v":22.656305792531622},4.9810403959520154E-2,{"$f":"IF(11.4*(N235/'Korrosion nedstrøms'!$C$17)*k_corr>0,11.4*(N235/'Korrosion nedstrøms'!$C$17)*k_corr,0.00001)","v":0.85175790770779458},38.15638188492111]
[null,null,{"$f":"D236/Hydraulics_gravity!$R$51+$C$15","v":465.10678424915073},221,1.6436801726516119,{"$f":"E236*'Trykledning beregning'!$G$14","v":0.63587933824323228},1.0078008344083798,3.7458401978694602,null,{"$f":"Hydraulics_gravity!$B$41*1.03^('Sulfiddannelse i trykledning'!$C$11-20)*F235","v":1.9370407978794861},{"$f":"(0.349+0.671)*H235^0.1*G235*1.07^('Sulfiddannelse i trykledning'!$C$11-20)","v":0.89850790083156273},{"$f":"2.4/24*E235^0.5*H235^0.5*1.03^('Sulfiddannelse i trykledning'!$C$11-20)*Hydraulics_gravity!$T$51","v":9.1179662436375484},{"$f":"Hydraulics_gravity!$B$40*1.03^('Sulfiddannelse i trykledning'!$C$11-20)*(10-H235)","v":22.62039403361451},4.9599590443678739E-2,{"$f":"IF(11.4*(N236/'Korrosion nedstrøms'!$C$17)*k_corr>0,11.4*(N236/'Korrosion nedstrøms'!$C$17)*k_corr,0.00001)","v":0.84815299658690635},38.318558244544121]
[null,null,{"$f":"D237/Hydraulics_gravity!$R$51+$C$15","v":467.21133983398852},222,1.6367032729510587,{"$f":"E237*'Trykledning beregning'!$G$14","v":0.63318023263960366},1.003523040311455,3.7557522149293474,null,{"$f":"Hydraulics_gravity!$B$41*1.03^('Sulfiddannelse i trykledning'!$C$11-20)*F236","v":1.9288404454731127},{"$f":"(0.349+0.671)*H236^0.1*G236*1.07^('Sulfiddannelse i trykledning'!$C$11-20)","v":0.89494160646050436},{"$f":"2.4/24*E236^0.5*H236^0.5*1.03^('Sulfiddannelse i trykledning'!$C$11-20)*Hydraulics_gravity!$T$51","v":9.1107275913112478},{"$f":"Hydraulics_gravity!$B$40*1.03^('Sulfiddannelse i trykledning'!$C$11-20)*(10-H236)","v":22.58454150715578},4.9389111909986155E-2,{"$f":"IF(11.4*(N237/'Korrosion nedstrøms'!$C$17)*k_corr>0,11.4*(N237/'Korrosion nedstrøms'!$C$17)*k_corr,0.00001)","v":0.84455381366076321},38.481858082112055]
[null,null,{"$f":"D238/Hydraulics_gravity!$R$51+$C$15","v":469.3158954188263},223,1.6297375312470495,{"$f":"E238*'Trykledning beregning'!$G$14","v":0.63048544365399883},0.99925208759305062,3.7656479511311272,null,{"$f":"Hydraulics_gravity!$B$41*1.03^('Sulfiddannelse i trykledning'!$C$11-20)*F237","v":1.9206531310853465},{"$f":"(0.349+0.671)*H237^0.1*G237*1.07^('Sulfiddannelse i trykledning'!$C$11-20)","v":0.89137839244356742},{"$f":"2.4/24*E237^0.5*H237^0.5*1.03^('Sulfiddannelse i trykledning'!$C$11-20)*Hydraulics_gravity!$T$51","v":9.1033915306768023},{"$f":"Hydraulics_gravity!$B$40*1.03^('Sulfiddannelse i trykledning'!$C$11-20)*(10-H237)","v":22.548747992472578},4.9178969792874221E-2,{"$f":"IF(11.4*(N238/'Korrosion nedstrøms'!$C$17)*k_corr>0,11.4*(N238/'Korrosion nedstrøms'!$C$17)*k_corr,0.00001)","v":0.84096038345814905},38.646291358405449]
[null,null,{"$f":"D239/Hydraulics_gravity!$R$51+$C$15","v":471.42045100366408},224,1.6227829947258456,{"$f":"E239*'Trykledning beregning'!$G$14","v":0.62779498954104485},0.99498800518480079,3.7755274669841379,null,{"$f":"Hydraulics_gravity!$B$41*1.03^('Sulfiddannelse i trykledning'!$C$11-20)*F238","v":1.9124789104827238},{"$f":"(0.349+0.671)*H238^0.1*G238*1.07^('Sulfiddannelse i trykledning'!$C$11-20)","v":0.88781830862412259},{"$f":"2.4/24*E238^0.5*H238^0.5*1.03^('Sulfiddannelse i trykledning'!$C$11-20)*Hydraulics_gravity!$T$51","v":9.0959585304239123},{"$f":"Hydraulics_gravity!$B$40*1.03^('Sulfiddannelse i trykledning'!$C$11-20)*(10-H238)","v":22.513013269973673},4.8969165516640191E-2,{"$f":"IF(11.4*(N239/'Korrosion nedstrøms'!$C$17)*k_corr>0,11.4*(N239/'Korrosion nedstrøms'!$C$17)*k_corr,0.00001)","v":0.83737273033454729},38.811868147432499]
[null,null,{"$f":"D240/Hydraulics_gravity!$R$51+$C$15","v":473.52500658850187},225,1.6158397102405067,{"$f":"E240*'Trykledning beregning'!$G$14","v":0.62510888842646517},0.99073082181404148,3.7853908226993247,null,{"$f":"Hydraulics_gravity!$B$41*1.03^('Sulfiddannelse i trykledning'!$C$11-20)*F239","v":1.9043178390377979},{"$f":"(0.349+0.671)*H239^0.1*G239*1.07^('Sulfiddannelse i trykledning'!$C$11-20)","v":0.88426140445798307},{"$f":"2.4/24*E239^0.5*H239^0.5*1.03^('Sulfiddannelse i trykledning'!$C$11-20)*Hydraulics_gravity!$T$51","v":9.088429055692167},{"$f":"Hydraulics_gravity!$B$40*1.03^('Sulfiddannelse i trykledning'!$C$11-20)*(10-H239)","v":22.477337121152384},4.8759700495523271E-2,{"$f":"IF(11.4*(N240/'Korrosion nedstrøms'!$C$17)*k_corr>0,11.4*(N240/'Korrosion nedstrøms'!$C$17)*k_corr,0.00001)","v":0.83379087847344791},38.978598637949673]
[null,null,{"$f":"D241/Hydraulics_gravity!$R$51+$C$15","v":475.62956217333965},226,1.608907724313394,{"$f":"E241*'Trykledning beregning'!$G$14","v":0.62242715830804873},0.98648056600534528,3.7952380781911659,null,{"$f":"Hydraulics_gravity!$B$41*1.03^('Sulfiddannelse i trykledning'!$C$11-20)*F240","v":1.8961699717321145},{"$f":"(0.349+0.671)*H240^0.1*G240*1.07^('Sulfiddannelse i trykledning'!$C$11-20)","v":0.88070772901735017},{"$f":"2.4/24*E240^0.5*H240^0.5*1.03^('Sulfiddannelse i trykledning'!$C$11-20)*Hydraulics_gravity!$T$51","v":9.0808035681102695},{"$f":"Hydraulics_gravity!$B$40*1.03^('Sulfiddannelse i trykledning'!$C$11-20)*(10-H240)","v":22.441719328579573},4.8550576133780249E-2,{"$f":"IF(11.4*(N241/'Korrosion nedstrøms'!$C$17)*k_corr>0,11.4*(N241/'Korrosion nedstrøms'!$C$17)*k_corr,0.00001)","v":0.83021485188764232},39.146493135006466]
[null,null,{"$f":"D242/Hydraulics_gravity!$R$51+$C$15","v":477.73411775817743},227,1.6019870831386513,{"$f":"E242*'Trykledning beregning'!$G$14","v":0.6197498170566087},0.98223726608204265,3.805069293079578,null,{"$f":"Hydraulics_gravity!$B$41*1.03^('Sulfiddannelse i trykledning'!$C$11-20)*F241","v":1.8880353631591489},{"$f":"(0.349+0.671)*H241^0.1*G241*1.07^('Sulfiddannelse i trykledning'!$C$11-20)","v":0.87715733099469984},{"$f":"2.4/24*E241^0.5*H241^0.5*1.03^('Sulfiddannelse i trykledning'!$C$11-20)*Hydraulics_gravity!$T$51","v":9.0730825258346712},{"$f":"Hydraulics_gravity!$B$40*1.03^('Sulfiddannelse i trykledning'!$C$11-20)*(10-H241)","v":22.406159675896685},4.834179382576035E-2,{"$f":"IF(11.4*(N242/'Korrosion nedstrøms'!$C$17)*k_corr>0,11.4*(N242/'Korrosion nedstrøms'!$C$17)*k_corr,0.00001)","v":0.82664467442050193},39.315562061514875]
[null,null,{"$f":"D243/Hydraulics_gravity!$R$51+$C$15","v":479.83867334301522},228,1.595077832584656,{"$f":"E243*'Trykledning beregning'!$G$14","v":0.61707688241693148},0.97800095016772448,3.8148845266918077,null,{"$f":"Hydraulics_gravity!$B$41*1.03^('Sulfiddannelse i trykledning'!$C$11-20)*F242","v":1.8799140675272161},{"$f":"(0.349+0.671)*H242^0.1*G242*1.07^('Sulfiddannelse i trykledning'!$C$11-20)","v":0.87361025870661257},{"$f":"2.4/24*E242^0.5*H242^0.5*1.03^('Sulfiddannelse i trykledning'!$C$11-20)*Hydraulics_gravity!$T$51","v":9.0652663835876162},{"$f":"Hydraulics_gravity!$B$40*1.03^('Sulfiddannelse i trykledning'!$C$11-20)*(10-H242)","v":22.370657947808851},4.8133354955979299E-2,{"$f":"IF(11.4*(N243/'Korrosion nedstrøms'!$C$17)*k_corr>0,11.4*(N243/'Korrosion nedstrøms'!$C$17)*k_corr,0.00001)","v":0.82308036974724597},39.485815959843869]
[null,null,{"$f":"D244/Hydraulics_gravity!$R$51+$C$15","v":481.943228927853},229,1.5881800181964458,{"$f":"E244*'Trykledning beregning'!$G$14","v":0.61440837200871501},0.97377164618773082,3.8246838380643018,null,{"$f":"Hydraulics_gravity!$B$41*1.03^('Sulfiddannelse i trykledning'!$C$11-20)*F243","v":1.8718061386623479},{"$f":"(0.349+0.671)*H243^0.1*G243*1.07^('Sulfiddannelse i trykledning'!$C$11-20)","v":0.87006656009754946},{"$f":"2.4/24*E243^0.5*H243^0.5*1.03^('Sulfiddannelse i trykledning'!$C$11-20)*Hydraulics_gravity!$T$51","v":9.0573555926946607},{"$f":"Hydraulics_gravity!$B$40*1.03^('Sulfiddannelse i trykledning'!$C$11-20)*(10-H243)","v":22.335213930078073},4.7925260899192537E-2,{"$f":"IF(11.4*(N244/'Korrosion nedstrøms'!$C$17)*k_corr>0,11.4*(N244/'Korrosion nedstrøms'!$C$17)*k_corr,0.00001)","v":0.81952196137619227},39.657265493439589]
[null,null,{"$f":"D245/Hydraulics_gravity!$R$51+$C$15","v":484.04778451269078},230,1.581293685198121,{"$f":"E245*'Trykledning beregning'!$G$14","v":0.61174430332749874},0.96954938187062223,3.8344672859445619,null,{"$f":"Hydraulics_gravity!$B$41*1.03^('Sulfiddannelse i trykledning'!$C$11-20)*F244","v":1.8637116300111405},{"$f":"(0.349+0.671)*H244^0.1*G244*1.07^('Sulfiddannelse i trykledning'!$C$11-20)","v":0.86652628274357335},{"$f":"2.4/24*E244^0.5*H244^0.5*1.03^('Sulfiddannelse i trykledning'!$C$11-20)*Hydraulics_gravity!$T$51","v":9.0493506011215992},{"$f":"Hydraulics_gravity!$B$40*1.03^('Sulfiddannelse i trykledning'!$C$11-20)*(10-H244)","v":22.299827409516471},4.7717513020467804E-2,{"$f":"IF(11.4*(N245/'Korrosion nedstrøms'!$C$17)*k_corr>0,11.4*(N245/'Korrosion nedstrøms'!$C$17)*k_corr,0.00001)","v":0.81596947264999942},39.829921448471268]
[null,null,{"$f":"D246/Hydraulics_gravity!$R$51+$C$15","v":486.15234009752857},231,1.5744188784952198,{"$f":"E246*'Trykledning beregning'!$G$14","v":0.60908469374558194},0.96533418474963784,3.8442349287929818,null,{"$f":"Hydraulics_gravity!$B$41*1.03^('Sulfiddannelse i trykledning'!$C$11-20)*F245","v":1.8556305946435743},{"$f":"(0.349+0.671)*H245^0.1*G245*1.07^('Sulfiddannelse i trykledning'!$C$11-20)","v":0.86298947385601565},{"$f":"2.4/24*E245^0.5*H245^0.5*1.03^('Sulfiddannelse i trykledning'!$C$11-20)*Hydraulics_gravity!$T$51","v":9.0412518535108841},{"$f":"Hydraulics_gravity!$B$40*1.03^('Sulfiddannelse i trykledning'!$C$11-20)*(10-H245)","v":22.264498173979575},4.7510112675256871E-2,{"$f":"IF(11.4*(N246/'Korrosion nedstrøms'!$C$17)*k_corr>0,11.4*(N246/'Korrosion nedstrøms'!$C$17)*k_corr,0.00001)","v":0.81242292674689243},40.003794735503895]
[null,null,{"$f":"D247/Hydraulics_gravity!$R$51+$C$15","v":488.25689568236635},232,1.5675556426770703,{"$f":"E247*'Trykledning beregning'!$G$14","v":0.60642956051293373},0.96112608216413653,3.8539868247846685,null,{"$f":"Hydraulics_gravity!$B$41*1.03^('Sulfiddannelse i trykledning'!$C$11-20)*F246","v":1.8475630852558},{"$f":"(0.349+0.671)*H246^0.1*G246*1.07^('Sulfiddannelse i trykledning'!$C$11-20)","v":0.85945618028509585},{"$f":"2.4/24*E246^0.5*H246^0.5*1.03^('Sulfiddannelse i trykledning'!$C$11-20)*Hydraulics_gravity!$T$51","v":9.0330597912174895},{"$f":"Hydraulics_gravity!$B$40*1.03^('Sulfiddannelse i trykledning'!$C$11-20)*(10-H246)","v":22.22922601235971},4.7303061209466486E-2,{"$f":"IF(11.4*(N247/'Korrosion nedstrøms'!$C$17)*k_corr>0,11.4*(N247/'Korrosion nedstrøms'!$C$17)*k_corr,0.00001)","v":0.80888234668187686},40.178896391197711]
[null,null,{"$f":"D248/Hydraulics_gravity!$R$51+$C$15","v":490.36145126720413},233,1.5607040220191175,{"$f":"E248*'Trykledning beregning'!$G$14","v":0.60377892075809381},0.9569251012610237,3.863723031811245,null,{"$f":"Hydraulics_gravity!$B$41*1.03^('Sulfiddannelse i trykledning'!$C$11-20)*F247","v":1.8395091541728992},{"$f":"(0.349+0.671)*H247^0.1*G247*1.07^('Sulfiddannelse i trykledning'!$C$11-20)","v":0.85592644852348265},{"$f":"2.4/24*E247^0.5*H247^0.5*1.03^('Sulfiddannelse i trykledning'!$C$11-20)*Hydraulics_gravity!$T$51","v":9.0247748523442617},{"$f":"Hydraulics_gravity!$B$40*1.03^('Sulfiddannelse i trykledning'!$C$11-20)*(10-H247)","v":22.194010714579399},4.7096359959528725E-2,{"$f":"IF(11.4*(N248/'Korrosion nedstrøms'!$C$17)*k_corr>0,11.4*(N248/'Korrosion nedstrøms'!$C$17)*k_corr,0.00001)","v":0.80534775530794123},40.355237580035173]
[null,null,{"$f":"D249/Hydraulics_gravity!$R$51+$C$15","v":492.46600685204191},234,1.5538640604852263,{"$f":"E249*'Trykledning beregning'!$G$14","v":0.6011327914890624},0.95273126899616389,3.8734436074826375,null,{"$f":"Hydraulics_gravity!$B$41*1.03^('Sulfiddannelse i trykledning'!$C$11-20)*F248","v":1.8314688533516159},{"$f":"(0.349+0.671)*H248^0.1*G248*1.07^('Sulfiddannelse i trykledning'!$C$11-20)","v":0.85240032470981164},{"$f":"2.4/24*E248^0.5*H248^0.5*1.03^('Sulfiddannelse i trykledning'!$C$11-20)*Hydraulics_gravity!$T$51","v":9.0163974717767648},{"$f":"Hydraulics_gravity!$B$40*1.03^('Sulfiddannelse i trykledning'!$C$11-20)*(10-H248)","v":22.158852071584842},4.6890010252470485E-2,{"$f":"IF(11.4*(N249/'Korrosion nedstrøms'!$C$17)*k_corr>0,11.4*(N249/'Korrosion nedstrøms'!$C$17)*k_corr,0.00001)","v":0.80181917531724523},40.532829596075892]
[null,null,{"$f":"D250/Hydraulics_gravity!$R$51+$C$15","v":494.5705624368797},235,1.547035801729961,{"$f":"E250*'Trykledning beregning'!$G$14","v":0.59849118959418335},0.94854461213577768,3.8831486091288472,null,{"$f":"Hydraulics_gravity!$B$41*1.03^('Sulfiddannelse i trykledning'!$C$11-20)*F249","v":1.8234422343830567},{"$f":"(0.349+0.671)*H249^0.1*G249*1.07^('Sulfiddannelse i trykledning'!$C$11-20)","v":0.84887785463214993},{"$f":"2.4/24*E249^0.5*H249^0.5*1.03^('Sulfiddannelse i trykledning'!$C$11-20)*Hydraulics_gravity!$T$51","v":9.0079280812176012},{"$f":"Hydraulics_gravity!$B$40*1.03^('Sulfiddannelse i trykledning'!$C$11-20)*(10-H249)","v":22.12374987533952},4.66840134059823E-2,{"$f":"IF(11.4*(N250/'Korrosion nedstrøms'!$C$17)*k_corr>0,11.4*(N250/'Korrosion nedstrøms'!$C$17)*k_corr,0.00001)","v":0.79829662924229727},40.711683864740046]
[null,null,{"$f":"D251/Hydraulics_gravity!$R$51+$C$15","v":496.67511802171748},236,1.5402192891008417,{"$f":"E251*'Trykledning beregning'!$G$14","v":0.59585413184301605},0.94436515725782566,3.8928380938017044,null,{"$f":"Hydraulics_gravity!$B$41*1.03^('Sulfiddannelse i trykledning'!$C$11-20)*F250","v":1.8154293484953694},{"$f":"(0.349+0.671)*H250^0.1*G250*1.07^('Sulfiddannelse i trykledning'!$C$11-20)","v":0.84535908373141244},{"$f":"2.4/24*E250^0.5*H250^0.5*1.03^('Sulfiddannelse i trykledning'!$C$11-20)*Hydraulics_gravity!$T$51","v":8.9993671092202661},{"$f":"Hydraulics_gravity!$B$40*1.03^('Sulfiddannelse i trykledning'!$C$11-20)*(10-H250)","v":22.088703918817721},4.6478370728486519E-2,{"$f":"IF(11.4*(N251/'Korrosion nedstrøms'!$C$17)*k_corr>0,11.4*(N251/'Korrosion nedstrøms'!$C$17)*k_corr,0.00001)","v":0.79478013945711945},40.89181194462077]
[null,null,{"$f":"D252/Hydraulics_gravity!$R$51+$C$15","v":498.77967360655526},237,1.5334145656405769,{"$f":"E252*'Trykledning beregning'!$G$14","v":0.59322163488719948},0.9401929307533774,3.9025121182766083,null,{"$f":"Hydraulics_gravity!$B$41*1.03^('Sulfiddannelse i trykledning'!$C$11-20)*F251","v":1.8074302465563876},{"$f":"(0.349+0.671)*H251^0.1*G251*1.07^('Sulfiddannelse i trykledning'!$C$11-20)","v":0.84184405710473431},{"$f":"2.4/24*E251^0.5*H251^0.5*1.03^('Sulfiddannelse i trykledning'!$C$11-20)*Hydraulics_gravity!$T$51","v":8.9907149812224958},{"$f":"Hydraulics_gravity!$B$40*1.03^('Sulfiddannelse i trykledning'!$C$11-20)*(10-H251)","v":22.053713995998265},4.6273083519204644E-2,{"$f":"IF(11.4*(N252/'Korrosion nedstrøms'!$C$17)*k_corr>0,11.4*(N252/'Korrosion nedstrøms'!$C$17)*k_corr,0.00001)","v":0.79126972817839947},41.073225529326152]
[null,null,{"$f":"D253/Hydraulics_gravity!$R$51+$C$15","v":500.88422919139305},238,1.526621674089274,{"$f":"E253*'Trykledning beregning'!$G$14","v":0.59059371526130755},0.93602795882796641,3.9121707390542499,null,{"$f":"Hydraulics_gravity!$B$41*1.03^('Sulfiddannelse i trykledning'!$C$11-20)*F252","v":1.7994449790762519},{"$f":"(0.349+0.671)*H252^0.1*G252*1.07^('Sulfiddannelse i trykledning'!$C$11-20)","v":0.83833281950879102},{"$f":"2.4/24*E252^0.5*H252^0.5*1.03^('Sulfiddannelse i trykledning'!$C$11-20)*Hydraulics_gravity!$T$51","v":8.9819721195791473},{"$f":"Hydraulics_gravity!$B$40*1.03^('Sulfiddannelse i trykledning'!$C$11-20)*(10-H252)","v":22.018779901858192},4.606815306822417E-2,{"$f":"IF(11.4*(N253/'Korrosion nedstrøms'!$C$17)*k_corr>0,11.4*(N253/'Korrosion nedstrøms'!$C$17)*k_corr,0.00001)","v":0.7877654174666332},41.255936449351154]
[null,null,{"$f":"D254/Hydraulics_gravity!$R$51+$C$15","v":502.98878477623083},239,1.5198406568866274,{"$f":"E254*'Trykledning beregning'!$G$14","v":0.5879703893836955},0.93187026750293189,3.9218140123623213,null,{"$f":"Hydraulics_gravity!$B$41*1.03^('Sulfiddannelse i trykledning'!$C$11-20)*F253","v":1.7914735962100043},{"$f":"(0.349+0.671)*H253^0.1*G253*1.07^('Sulfiddannelse i trykledning'!$C$11-20)","v":0.83482541536307819},{"$f":"2.4/24*E253^0.5*H253^0.5*1.03^('Sulfiddannelse i trykledning'!$C$11-20)*Hydraulics_gravity!$T$51","v":8.9731389435946181},{"$f":"Hydraulics_gravity!$B$40*1.03^('Sulfiddannelse i trykledning'!$C$11-20)*(10-H253)","v":21.983901432366537},4.5863580656564581E-2,{"$f":"IF(11.4*(N254/'Korrosion nedstrøms'!$C$17)*k_corr>0,11.4*(N254/'Korrosion nedstrøms'!$C$17)*k_corr,0.00001)","v":0.78426722922725434},41.439956673980305]
[null,null,{"$f":"D255/Hydraulics_gravity!$R$51+$C$15","v":505.09334036106867},240,1.5130715561740846,{"$f":"E255*'Trykledning beregning'!$G$14","v":0.58535167355733753},0.92771988261674709,3.9314419941572067,null,{"$f":"Hydraulics_gravity!$B$41*1.03^('Sulfiddannelse i trykledning'!$C$11-20)*F254","v":1.7835161477601558},{"$f":"(0.349+0.671)*H254^0.1*G254*1.07^('Sulfiddannelse i trykledning'!$C$11-20)","v":0.83132188875314283},{"$f":"2.4/24*E254^0.5*H254^0.5*1.03^('Sulfiddannelse i trykledning'!$C$11-20)*Hydraulics_gravity!$T$51","v":8.964215869554792},{"$f":"Hydraulics_gravity!$B$40*1.03^('Sulfiddannelse i trykledning'!$C$11-20)*(10-H254)","v":21.949078384478188},4.5659367556242746E-2,{"$f":"IF(11.4*(N255/'Korrosion nedstrøms'!$C$17)*k_corr>0,11.4*(N255/'Korrosion nedstrøms'!$C$17)*k_corr,0.00001)","v":0.78077518521175093},41.625298313221627]
[null,null,{"$f":"D256/Hydraulics_gravity!$R$51+$C$15","v":507.19789594590645},241,1.5063144137969906,{"$f":"E256*'Trykledning beregning'!$G$14","v":0.582737583970657},0.9235768298263336,3.9410547401256615,null,{"$f":"Hydraulics_gravity!$B$41*1.03^('Sulfiddannelse i trykledning'!$C$11-20)*F255","v":1.7755726831792267},{"$f":"(0.349+0.671)*H255^0.1*G255*1.07^('Sulfiddannelse i trykledning'!$C$11-20)","v":0.8278222834337724},{"$f":"2.4/24*E255^0.5*H255^0.5*1.03^('Sulfiddannelse i trykledning'!$C$11-20)*Hydraulics_gravity!$T$51","v":8.9552033107585327},{"$f":"Hydraulics_gravity!$B$40*1.03^('Sulfiddannelse i trykledning'!$C$11-20)*(10-H255)","v":21.914310556127742},4.5455515030337734E-2,{"$f":"IF(11.4*(N256/'Korrosion nedstrøms'!$C$17)*k_corr>0,11.4*(N256/'Korrosion nedstrøms'!$C$17)*k_corr,0.00001)","v":0.7772893070187753},41.811973619772139]
[null,null,{"$f":"D257/Hydraulics_gravity!$R$51+$C$15","v":509.30245153074424},242,1.4995692713067095,{"$f":"E257*'Trykledning beregning'!$G$14","v":0.58012813669834673},0.91944113460836274,3.9506523056864751,null,{"$f":"Hydraulics_gravity!$B$41*1.03^('Sulfiddannelse i trykledning'!$C$11-20)*F256","v":1.7676432515722653},{"$f":"(0.349+0.671)*H256^0.1*G256*1.07^('Sulfiddannelse i trykledning'!$C$11-20)","v":0.82432664283213986},{"$f":"2.4/24*E256^0.5*H256^0.5*1.03^('Sulfiddannelse i trykledning'!$C$11-20)*Hydraulics_gravity!$T$51","v":8.9461016775487607},{"$f":"Hydraulics_gravity!$B$40*1.03^('Sulfiddannelse i trykledning'!$C$11-20)*(10-H256)","v":21.879597746223467},4.5252024333054794E-2,{"$f":"IF(11.4*(N257/'Korrosion nedstrøms'!$C$17)*k_corr>0,11.4*(N257/'Korrosion nedstrøms'!$C$17)*k_corr,0.00001)","v":0.77380961609523691},41.999994991016045]
[null,null,{"$f":"D258/Hydraulics_gravity!$R$51+$C$15","v":511.40700711558202},243,1.4928361699627271,{"$f":"E258*'Trykledning beregning'!$G$14","v":0.5775233477021825},0.91531282226054456,3.9602347459921199,null,{"$f":"Hydraulics_gravity!$B$41*1.03^('Sulfiddannelse i trykledning'!$C$11-20)*F257","v":1.7597279016993368},{"$f":"(0.349+0.671)*H257^0.1*G257*1.07^('Sulfiddannelse i trykledning'!$C$11-20)","v":0.82083501005090487},{"$f":"2.4/24*E257^0.5*H257^0.5*1.03^('Sulfiddannelse i trykledning'!$C$11-20)*Hydraulics_gravity!$T$51","v":8.9369113773430637},{"$f":"Hydraulics_gravity!$B$40*1.03^('Sulfiddannelse i trykledning'!$C$11-20)*(10-H257)","v":21.844939754641288},4.5048896709788906E-2,{"$f":"IF(11.4*(N258/'Korrosion nedstrøms'!$C$17)*k_corr>0,11.4*(N258/'Korrosion nedstrøms'!$C$17)*k_corr,0.00001)","v":0.77033613373739029},42.189374971055607]
[null,null,{"$f":"D259/Hydraulics_gravity!$R$51+$C$15","v":513.51156270041974},244,1.4861151507347312,{"$f":"E259*'Trykledning beregning'!$G$14","v":0.57492323283182822},0.91119191790290299,3.9698021159303845,null,{"$f":"Hydraulics_gravity!$B$41*1.03^('Sulfiddannelse i trykledning'!$C$11-20)*F258","v":1.7518266819779891},{"$f":"(0.349+0.671)*H258^0.1*G258*1.07^('Sulfiddannelse i trykledning'!$C$11-20)","v":0.8173474278712769},{"$f":"2.4/24*E258^0.5*H258^0.5*1.03^('Sulfiddannelse i trykledning'!$C$11-20)*Hydraulics_gravity!$T$51","v":8.9276328146638964},{"$f":"Hydraulics_gravity!$B$40*1.03^('Sulfiddannelse i trykledning'!$C$11-20)*(10-H258)","v":21.810336382218836},4.4846133397187571E-2,{"$f":"IF(11.4*(N259/'Korrosion nedstrøms'!$C$17)*k_corr>0,11.4*(N259/'Korrosion nedstrøms'!$C$17)*k_corr,0.00001)","v":0.76686888109190743},42.380126252775867]
[null,null,{"$f":"D260/Hydraulics_gravity!$R$51+$C$15","v":515.61611828525758},245,1.4794062543046711,{"$f":"E260*'Trykledning beregning'!$G$14","v":0.57232780782563197},0.90707844647903912,3.979354470125994,null,{"$f":"Hydraulics_gravity!$B$41*1.03^('Sulfiddannelse i trykledning'!$C$11-20)*F259","v":1.7439396404856973},{"$f":"(0.349+0.671)*H259^0.1*G259*1.07^('Sulfiddannelse i trykledning'!$C$11-20)","v":0.81386393875603158},{"$f":"2.4/24*E259^0.5*H259^0.5*1.03^('Sulfiddannelse i trykledning'!$C$11-20)*Hydraulics_gravity!$T$51","v":8.918266391168352},{"$f":"Hydraulics_gravity!$B$40*1.03^('Sulfiddannelse i trykledning'!$C$11-20)*(10-H259)","v":21.775787430749531},4.464373562321295E-2,{"$f":"IF(11.4*(N260/'Korrosion nedstrøms'!$C$17)*k_corr>0,11.4*(N260/'Korrosion nedstrøms'!$C$17)*k_corr,0.00001)","v":0.76340787915694142},42.572261679943509]
[null,null,{"$f":"D261/Hydraulics_gravity!$R$51+$C$15","v":517.72067387009531},246,1.472709521068799,{"$f":"E261*'Trykledning beregning'!$G$14","v":0.56973708831141634},0.9029724327573827,3.9888918629422139,null,{"$f":"Hydraulics_gravity!$B$41*1.03^('Sulfiddannelse i trykledning'!$C$11-20)*F260","v":1.736066824962277},{"$f":"(0.349+0.671)*H260^0.1*G260*1.07^('Sulfiddannelse i trykledning'!$C$11-20)","v":0.81038458485249343},{"$f":"2.4/24*E260^0.5*H260^0.5*1.03^('Sulfiddannelse i trykledning'!$C$11-20)*Hydraulics_gravity!$T$51","v":8.9088125056775365},{"$f":"Hydraulics_gravity!$B$40*1.03^('Sulfiddannelse i trykledning'!$C$11-20)*(10-H260)","v":21.741292702976779},4.4441704607203564E-2,{"$f":"IF(11.4*(N261/'Korrosion nedstrøms'!$C$17)*k_corr>0,11.4*(N261/'Korrosion nedstrøms'!$C$17)*k_corr,0.00001)","v":0.75995314878318088},42.765794249340551]
[null,null,{"$f":"D262/Hydraulics_gravity!$R$51+$C$15","v":519.82522945493315},247,1.4660249911396872,{"$f":"E262*'Trykledning beregning'!$G$14","v":0.5671510898072587},0.8988739013324285,3.9984143484824455,null,{"$f":"Hydraulics_gravity!$B$41*1.03^('Sulfiddannelse i trykledning'!$C$11-20)*F261","v":1.7282082828122816},{"$f":"(0.349+0.671)*H261^0.1*G261*1.07^('Sulfiddannelse i trykledning'!$C$11-20)","v":0.80690940799547339},{"$f":"2.4/24*E261^0.5*H261^0.5*1.03^('Sulfiddannelse i trykledning'!$C$11-20)*Hydraulics_gravity!$T$51","v":8.8992715542055141},{"$f":"Hydraulics_gravity!$B$40*1.03^('Sulfiddannelse i trykledning'!$C$11-20)*(10-H261)","v":21.706852002588121},4.4240041559935168E-2,{"$f":"IF(11.4*(N262/'Korrosion nedstrøms'!$C$17)*k_corr>0,11.4*(N262/'Korrosion nedstrøms'!$C$17)*k_corr,0.00001)","v":0.75650471067489145},42.960737112933728]
[null,null,{"$f":"D263/Hydraulics_gravity!$R$51+$C$15","v":521.92978503977088},248,1.4593527043482308,{"$f":"E263*'Trykledning beregning'!$G$14","v":0.56456982772226572},0.89478287662596512,4.0079219805917985,null,{"$f":"Hydraulics_gravity!$B$41*1.03^('Sulfiddannelse i trykledning'!$C$11-20)*F262","v":1.7203640611073703},{"$f":"(0.349+0.671)*H262^0.1*G262*1.07^('Sulfiddannelse i trykledning'!$C$11-20)","v":0.80343844971016876},{"$f":"2.4/24*E262^0.5*H262^0.5*1.03^('Sulfiddannelse i trykledning'!$C$11-20)*Hydraulics_gravity!$T$51","v":8.8896439299878693},{"$f":"Hydraulics_gravity!$B$40*1.03^('Sulfiddannelse i trykledning'!$C$11-20)*(10-H262)","v":21.672465134209514},4.4038747683681219E-2,{"$f":"IF(11.4*(N263/'Korrosion nedstrøms'!$C$17)*k_corr>0,11.4*(N263/'Korrosion nedstrøms'!$C$17)*k_corr,0.00001)","v":0.75306258539094884},43.157103580079976]
[null,null,{"$f":"D264/Hydraulics_gravity!$R$51+$C$15","v":524.03434062460872},249,1.4526927002456249,{"$f":"E264*'Trykledning beregning'!$G$14","v":0.56199331735733848},0.89069938288828643,4.0174148128586609,null,{"$f":"Hydraulics_gravity!$B$41*1.03^('Sulfiddannelse i trykledning'!$C$11-20)*F263","v":1.7125342065886562},{"$f":"(0.349+0.671)*H263^0.1*G263*1.07^('Sulfiddannelse i trykledning'!$C$11-20)","v":0.79997175121502839},{"$f":"2.4/24*E263^0.5*H263^0.5*1.03^('Sulfiddannelse i trykledning'!$C$11-20)*Hydraulics_gravity!$T$51","v":8.8799300235098819},{"$f":"Hydraulics_gravity!$B$40*1.03^('Sulfiddannelse i trykledning'!$C$11-20)*(10-H263)","v":21.638131903399628},4.3837824172272583E-2,{"$f":"IF(11.4*(N264/'Korrosion nedstrøms'!$C$17)*k_corr>0,11.4*(N264/'Korrosion nedstrøms'!$C$17)*k_corr,0.00001)","v":0.74962679334586124},43.354907119768889]
[null,null,{"$f":"D265/Hydraulics_gravity!$R$51+$C$15","v":526.13889620944656},250,1.446045018105329,{"$f":"E265*'Trykledning beregning'!$G$14","v":0.55942157390593239},0.88662344419939665,4.0268928986162464,null,{"$f":"Hydraulics_gravity!$B$41*1.03^('Sulfiddannelse i trykledning'!$C$11-20)*F264","v":1.7047187656690279},{"$f":"(0.349+0.671)*H264^0.1*G264*1.07^('Sulfiddannelse i trykledning'!$C$11-20)","v":0.79650935342457407},{"$f":"2.4/24*E264^0.5*H264^0.5*1.03^('Sulfiddannelse i trykledning'!$C$11-20)*Hydraulics_gravity!$T$51","v":8.8701302225342999},{"$f":"Hydraulics_gravity!$B$40*1.03^('Sulfiddannelse i trykledning'!$C$11-20)*(10-H264)","v":21.603852116644198},4.3637272211156826E-2,{"$f":"IF(11.4*(N265/'Korrosion nedstrøms'!$C$17)*k_corr>0,11.4*(N265/'Korrosion nedstrøms'!$C$17)*k_corr,0.00001)","v":0.74619735481078164},43.554161362902775]
[null,null,{"$f":"D266/Hydraulics_gravity!$R$51+$C$15","v":528.24345179428428},251,1.4394096969250072,{"$f":"E266*'Trykledning beregning'!$G$14","v":0.55685461245480794},0.88255508447019926,4.0363562909441324,null,{"$f":"Hydraulics_gravity!$B$41*1.03^('Sulfiddannelse i trykledning'!$C$11-20)*F265","v":1.6969177844354542},{"$f":"(0.349+0.671)*H265^0.1*G265*1.07^('Sulfiddannelse i trykledning'!$C$11-20)","v":0.79305129695219134},{"$f":"2.4/24*E265^0.5*H265^0.5*1.03^('Sulfiddannelse i trykledning'!$C$11-20)*Hydraulics_gravity!$T$51","v":8.8602449121287528},{"$f":"Hydraulics_gravity!$B$40*1.03^('Sulfiddannelse i trykledning'!$C$11-20)*(10-H265)","v":21.569625581350415},4.3437092977456848E-2,{"$f":"IF(11.4*(N266/'Korrosion nedstrøms'!$C$17)*k_corr>0,11.4*(N266/'Korrosion nedstrøms'!$C$17)*k_corr,0.00001)","v":0.74277428991451211},43.754880104614976]
[null,null,{"$f":"D267/Hydraulics_gravity!$R$51+$C$15","v":530.34800737912212},252,1.4327867754284513,{"$f":"E267*'Trykledning beregning'!$G$14","v":0.55429244798477417},0.87849432744367717,4.0458050426697865,null,{"$f":"Hydraulics_gravity!$B$41*1.03^('Sulfiddannelse i trykledning'!$C$11-20)*F266","v":1.6891313086512618},{"$f":"(0.349+0.671)*H266^0.1*G266*1.07^('Sulfiddannelse i trykledning'!$C$11-20)","v":0.78959762211287898},{"$f":"2.4/24*E266^0.5*H266^0.5*1.03^('Sulfiddannelse i trykledning'!$C$11-20)*Hydraulics_gravity!$T$51","v":8.8502744746927853},{"$f":"Hydraulics_gravity!$B$40*1.03^('Sulfiddannelse i trykledning'!$C$11-20)*(10-H266)","v":21.53545210584139},4.3237287640028862E-2,{"$f":"IF(11.4*(N267/'Korrosion nedstrøms'!$C$17)*k_corr>0,11.4*(N267/'Korrosion nedstrøms'!$C$17)*k_corr,0.00001)","v":0.73935761864449356},43.957077306627475]
[null,null,{"$f":"D268/Hydraulics_gravity!$R$51+$C$15","v":532.45256296395985},253,1.4261762920674876,{"$f":"E268*'Trykledning beregning'!$G$14","v":0.55173509537142706},0.87444119669606057,4.055239206370076,null,{"$f":"Hydraulics_gravity!$B$41*1.03^('Sulfiddannelse i trykledning'!$C$11-20)*F267","v":1.6813593837583902},{"$f":"(0.349+0.671)*H267^0.1*G267*1.07^('Sulfiddannelse i trykledning'!$C$11-20)","v":0.78614836892596529},{"$f":"2.4/24*E267^0.5*H267^0.5*1.03^('Sulfiddannelse i trykledning'!$C$11-20)*Hydraulics_gravity!$T$51","v":8.8402192899845176},{"$f":"Hydraulics_gravity!$B$40*1.03^('Sulfiddannelse i trykledning'!$C$11-20)*(10-H267)","v":21.501331499350627},4.3037857359520017E-2,{"$f":"IF(11.4*(N268/'Korrosion nedstrøms'!$C$17)*k_corr>0,11.4*(N268/'Korrosion nedstrøms'!$C$17)*k_corr,0.00001)","v":0.73594736084779233},44.160767099648048]
[null,null,{"$f":"D269/Hydraulics_gravity!$R$51+$C$15","v":534.55711854879769},254,1.419578285023861,{"$f":"E269*'Trykledning beregning'!$G$14","v":0.54918256938587773},0.87039571563798324,4.0646588343727688,null,{"$f":"Hydraulics_gravity!$B$41*1.03^('Sulfiddannelse i trykledning'!$C$11-20)*F268","v":1.6736020548796313},{"$f":"(0.349+0.671)*H268^0.1*G268*1.07^('Sulfiddannelse i trykledning'!$C$11-20)","v":0.7827035771177896},{"$f":"2.4/24*E268^0.5*H268^0.5*1.03^('Sulfiddannelse i trykledning'!$C$11-20)*Hydraulics_gravity!$T$51","v":8.8300797351469633},{"$f":"Hydraulics_gravity!$B$40*1.03^('Sulfiddannelse i trykledning'!$C$11-20)*(10-H268)","v":21.467263572016581},4.2838803288425292E-2,{"$f":"IF(11.4*(N269/'Korrosion nedstrøms'!$C$17)*k_corr>0,11.4*(N269/'Korrosion nedstrøms'!$C$17)*k_corr,0.00001)","v":0.73254353623207258},44.365963785808191]
[null,null,{"$f":"D270/Hydraulics_gravity!$R$51+$C$15","v":536.66167413363542},255,1.4129927922111063,{"$f":"E270*'Trykledning beregning'!$G$14","v":0.54663488469547683},0.86635790751562947,4.0740639787580184,null,{"$f":"Hydraulics_gravity!$B$41*1.03^('Sulfiddannelse i trykledning'!$C$11-20)*F269","v":1.665859366820839},{"$f":"(0.349+0.671)*H269^0.1*G269*1.07^('Sulfiddannelse i trykledning'!$C$11-20)","v":0.77926328612434614},{"$f":"2.4/24*E269^0.5*H269^0.5*1.03^('Sulfiddannelse i trykledning'!$C$11-20)*Hydraulics_gravity!$T$51","v":8.8198561847339789},{"$f":"Hydraulics_gravity!$B$40*1.03^('Sulfiddannelse i trykledning'!$C$11-20)*(10-H269)","v":21.433248134877239},4.2640126571143966E-2,{"$f":"IF(11.4*(N270/'Korrosion nedstrøms'!$C$17)*k_corr>0,11.4*(N270/'Korrosion nedstrøms'!$C$17)*k_corr,0.00001)","v":0.72914616436656188},44.572681841142284]
[null,null,{"$f":"D271/Hydraulics_gravity!$R$51+$C$15","v":538.76622971847326},256,1.4064198512763968,{"$f":"E271*'Trykledning beregning'!$G$14","v":0.54409205586452947},0.86232779541186733,4.0834546913598393,null,{"$f":"Hydraulics_gravity!$B$41*1.03^('Sulfiddannelse i trykledning'!$C$11-20)*F270","v":1.6581313640731257},{"$f":"(0.349+0.671)*H270^0.1*G270*1.07^('Sulfiddannelse i trykledning'!$C$11-20)","v":0.77582753509390034},{"$f":"2.4/24*E270^0.5*H270^0.5*1.03^('Sulfiddannelse i trykledning'!$C$11-20)*Hydraulics_gravity!$T$51","v":8.809549010735882},{"$f":"Hydraulics_gravity!$B$40*1.03^('Sulfiddannelse i trykledning'!$C$11-20)*(10-H270)","v":21.399284999864744},4.2441828344035433E-2,{"$f":"IF(11.4*(N271/'Korrosion nedstrøms'!$C$17)*k_corr>0,11.4*(N271/'Korrosion nedstrøms'!$C$17)*k_corr,0.00001)","v":0.72575526468300589},44.780935918109108]
[null,null,{"$f":"D272/Hydraulics_gravity!$R$51+$C$15","v":540.87078530331098},257,1.3998594996023792,{"$f":"E272*'Trykledning beregning'!$G$14","v":0.54155409735500548},{"$f":"E272-F272","v":0.85830540224737373},{"$f":"H271+(M272-K272*1.2-L272*0.5)*(C272-C271)/3600","v":4.092831023767566},null,{"$f":"Hydraulics_gravity!$B$41*1.03^('Sulfiddannelse i trykledning'!$C$11-20)*F271","v":1.650418090815031},{"$f":"(0.349+0.671)*H271^0.1*G271*1.07^('Sulfiddannelse i trykledning'!$C$11-20)","v":0.77239636288956293},{"$f":"2.4/24*E271^0.5*H271^0.5*1.03^('Sulfiddannelse i trykledning'!$C$11-20)*Hydraulics_gravity!$T$51","v":8.7991585826047043},{"$f":"Hydraulics_gravity!$B$40*1.03^('Sulfiddannelse i trykledning'!$C$11-20)*(10-H271)","v":21.365373979800093},{"$f":"(($E$1*J272)+(1-$E$1)*J273)*$G$3/$G$5","v":4.2243909735474656E-2},{"$f":"IF(11.4*(N272/'Korrosion nedstrøms'!$C$17)*k_corr>0,11.4*(N272/'Korrosion nedstrøms'!$C$17)*k_corr,0.00001)","v":0.72237085647661659},{"$f":"IF($P$10/O272<100,$P$10/O272,100)","v":44.990740848156072}]
[null,null,{"$f":"D273/Hydraulics_gravity!$R$51+$C$15","v":542.97534088814882},258,{"$f":"IF(E272-(J273+K273+L273)*(C273-C272)/3600>0,E272-(J273+K273+L273)*(C273-C272)/3600,0)","v":1.3933117743089882},{"$f":"E273*'Trykledning beregning'!$G$14","v":0.53902102352724046},0.85429075078174777,4.1021930273273055,null,{"$f":"Hydraulics_gravity!$B$41*1.03^('Sulfiddannelse i trykledning'!$C$11-20)*F272","v":1.6427195909146772},{"$f":"(0.349+0.671)*H272^0.1*G272*1.07^('Sulfiddannelse i trykledning'!$C$11-20)","v":0.76896980809183946},{"$f":"2.4/24*E272^0.5*H272^0.5*1.03^('Sulfiddannelse i trykledning'!$C$11-20)*Hydraulics_gravity!$T$51","v":8.7886852672791509},{"$f":"Hydraulics_gravity!$B$40*1.03^('Sulfiddannelse i trykledning'!$C$11-20)*(10-H272)","v":21.331514888387836},4.2046371865906852E-2,{"$f":"IF(11.4*(N273/'Korrosion nedstrøms'!$C$17)*k_corr>0,11.4*(N273/'Korrosion nedstrøms'!$C$17)*k_corr,0.00001)","v":0.7189929589070071},45.20211164432763]
[null,null,{"$f":"D274/Hydraulics_gravity!$R$51+$C$15","v":545.07989647298655},259,1.386776712255247,{"$f":"E274*'Trykledning beregning'!$G$14","v":0.53649284864063362},0.85028386361461339,4.1115407531433714,null,{"$f":"Hydraulics_gravity!$B$41*1.03^('Sulfiddannelse i trykledning'!$C$11-20)*F273","v":1.6350359079318948},{"$f":"(0.349+0.671)*H273^0.1*G273*1.07^('Sulfiddannelse i trykledning'!$C$11-20)","v":0.76554790900114389},{"$f":"2.4/24*E273^0.5*H273^0.5*1.03^('Sulfiddannelse i trykledning'!$C$11-20)*Hydraulics_gravity!$T$51","v":8.7781294292091747},{"$f":"Hydraulics_gravity!$B$40*1.03^('Sulfiddannelse i trykledning'!$C$11-20)*(10-H273)","v":21.297707540210858},4.1849215847901924E-2,{"$f":"IF(11.4*(N274/'Korrosion nedstrøms'!$C$17)*k_corr>0,11.4*(N274/'Korrosion nedstrøms'!$C$17)*k_corr,0.00001)","v":0.71562159099912293},45.415063503917999]
[null,null,{"$f":"D275/Hydraulics_gravity!$R$51+$C$15","v":547.18445205782439},260,1.3802543500410474,{"$f":"E275*'Trykledning beregning'!$G$14","v":0.53396958685433538},0.84628476318671197,4.1208742520797133,null,{"$f":"Hydraulics_gravity!$B$41*1.03^('Sulfiddannelse i trykledning'!$C$11-20)*F274","v":1.627367085120339},{"$f":"(0.349+0.671)*H274^0.1*G274*1.07^('Sulfiddannelse i trykledning'!$C$11-20)","v":0.76213070364027868},{"$f":"2.4/24*E274^0.5*H274^0.5*1.03^('Sulfiddannelse i trykledning'!$C$11-20)*Hydraulics_gravity!$T$51","v":8.7674914303802716},{"$f":"Hydraulics_gravity!$B$40*1.03^('Sulfiddannelse i trykledning'!$C$11-20)*(10-H274)","v":21.263951750725191},4.1652442786208221E-2,{"$f":"IF(11.4*(N275/'Korrosion nedstrøms'!$C$17)*k_corr>0,11.4*(N275/'Korrosion nedstrøms'!$C$17)*k_corr,0.00001)","v":0.71225677164416057},45.629611811169717]
[null,null,{"$f":"D276/Hydraulics_gravity!$R$51+$C$15","v":549.28900764266211},261,1.3737447240089173,{"$f":"E276*'Trykledning beregning'!$G$14","v":0.53145125222793166},0.84229347178098568,4.1301935747613268,null,{"$f":"Hydraulics_gravity!$B$41*1.03^('Sulfiddannelse i trykledning'!$C$11-20)*F275","v":1.6197131654295767},{"$f":"(0.349+0.671)*H275^0.1*G275*1.07^('Sulfiddannelse i trykledning'!$C$11-20)","v":0.75871822975688752},{"$f":"2.4/24*E275^0.5*H275^0.5*1.03^('Sulfiddannelse i trykledning'!$C$11-20)*Hydraulics_gravity!$T$51","v":8.7567716303374361},{"$f":"Hydraulics_gravity!$B$40*1.03^('Sulfiddannelse i trykledning'!$C$11-20)*(10-H275)","v":21.230247336254841},4.145605377780584E-2,{"$f":"IF(11.4*(N276/'Korrosion nedstrøms'!$C$17)*k_corr>0,11.4*(N276/'Korrosion nedstrøms'!$C$17)*k_corr,0.00001)","v":0.70889851960047978},45.845772140018454]
[null,null,{"$f":"D277/Hydraulics_gravity!$R$51+$C$15","v":551.39356322749995},262,1.3672478702457671,{"$f":"E277*'Trykledning beregning'!$G$14","v":0.5289378587221194},0.8383100115236477,4.1394987715756599,null,{"$f":"Hydraulics_gravity!$B$41*1.03^('Sulfiddannelse i trykledning'!$C$11-20)*F276","v":1.612074191507161},{"$f":"(0.349+0.671)*H276^0.1*G276*1.07^('Sulfiddannelse i trykledning'!$C$11-20)","v":0.75531052482587668},{"$f":"2.4/24*E276^0.5*H276^0.5*1.03^('Sulfiddannelse i trykledning'!$C$11-20)*Hydraulics_gravity!$T$51","v":8.7459703862088105},{"$f":"Hydraulics_gravity!$B$40*1.03^('Sulfiddannelse i trykledning'!$C$11-20)*(10-H276)","v":21.196594113986716},4.126004991195939E-2,{"$f":"IF(11.4*(N277/'Korrosion nedstrøms'!$C$17)*k_corr>0,11.4*(N277/'Korrosion nedstrøms'!$C$17)*k_corr,0.00001)","v":0.70554685349450563},46.063560256885324]
[null,null,{"$f":"D278/Hydraulics_gravity!$R$51+$C$15","v":553.49811881233768},263,1.3607638245846252,{"$f":"E278*'Trykledning beregning'!$G$14","v":0.52642942019937777},0.83433440438524742,4.1487898926739986,null,{"$f":"Hydraulics_gravity!$B$41*1.03^('Sulfiddannelse i trykledning'!$C$11-20)*F277","v":1.6044502057006813},{"$f":"(0.349+0.671)*H277^0.1*G277*1.07^('Sulfiddannelse i trykledning'!$C$11-20)","v":0.75190762605180173},{"$f":"2.4/24*E277^0.5*H277^0.5*1.03^('Sulfiddannelse i trykledning'!$C$11-20)*Hydraulics_gravity!$T$51","v":8.7350880527290276},{"$f":"Hydraulics_gravity!$B$40*1.03^('Sulfiddannelse i trykledning'!$C$11-20)*(10-H277)","v":21.16299190196553},4.1064432270270373E-2,{"$f":"IF(11.4*(N278/'Korrosion nedstrøms'!$C$17)*k_corr>0,11.4*(N278/'Korrosion nedstrøms'!$C$17)*k_corr,0.00001)","v":0.70220179182162334},46.282992123517403]
[null,null,{"$f":"D279/Hydraulics_gravity!$R$51+$C$15","v":555.60267439717552},264,1.3542926226063514,{"$f":"E279*'Trykledning beregning'!$G$14","v":0.52392595042463153},0.83036667218171989,4.1580669879728518,null,{"$f":"Hydraulics_gravity!$B$41*1.03^('Sulfiddannelse i trykledning'!$C$11-20)*F278","v":1.5968412500597982},{"$f":"(0.349+0.671)*H278^0.1*G278*1.07^('Sulfiddannelse i trykledning'!$C$11-20)","v":0.74850957037123245},{"$f":"2.4/24*E278^0.5*H278^0.5*1.03^('Sulfiddannelse i trykledning'!$C$11-20)*Hydraulics_gravity!$T$51","v":8.7241249822622304},{"$f":"Hydraulics_gravity!$B$40*1.03^('Sulfiddannelse i trykledning'!$C$11-20)*(10-H278)","v":21.129440519088817},4.0869201926728965E-2,{"$f":"IF(11.4*(N279/'Korrosion nedstrøms'!$C$17)*k_corr>0,11.4*(N279/'Korrosion nedstrøms'!$C$17)*k_corr,0.00001)","v":0.69886335294706536},46.504083899877457]
[null,null,{"$f":"D280/Hydraulics_gravity!$R$51+$C$15","v":557.70722998201325},265,1.3478342996413413,{"$f":"E280*'Trykledning beregning'!$G$14","v":0.5214274630659097},0.82640683657543157,4.1673301071553137,null,{"$f":"Hydraulics_gravity!$B$41*1.03^('Sulfiddannelse i trykledning'!$C$11-20)*F279","v":1.5892473663382565},{"$f":"(0.349+0.671)*H279^0.1*G279*1.07^('Sulfiddannelse i trykledning'!$C$11-20)","v":0.74511639445508016},{"$f":"2.4/24*E279^0.5*H279^0.5*1.03^('Sulfiddannelse i trykledning'!$C$11-20)*Hydraulics_gravity!$T$51","v":8.7130815248248226},{"$f":"Hydraulics_gravity!$B$40*1.03^('Sulfiddannelse i trykledning'!$C$11-20)*(10-H279)","v":21.095939785101908},4.0674359947765359E-2,{"$f":"IF(11.4*(N280/'Korrosion nedstrøms'!$C$17)*k_corr>0,11.4*(N280/'Korrosion nedstrøms'!$C$17)*k_corr,0.00001)","v":0.69553155510678766},46.72685194708405]
[null,null,{"$f":"D281/Hydraulics_gravity!$R$51+$C$15","v":559.81178556685109},266,1.3413888907712075,{"$f":"E281*'Trykledning beregning'!$G$14","v":0.51893397169499667},0.82245491907621082,4.1765792996724276,null,{"$f":"Hydraulics_gravity!$B$41*1.03^('Sulfiddannelse i trykledning'!$C$11-20)*F280","v":1.5816685959958829},{"$f":"(0.349+0.671)*H280^0.1*G280*1.07^('Sulfiddannelse i trykledning'!$C$11-20)","v":0.74172813471090371},{"$f":"2.4/24*E280^0.5*H280^0.5*1.03^('Sulfiddannelse i trykledning'!$C$11-20)*Hydraulics_gravity!$T$51","v":8.7019580281079083},{"$f":"Hydraulics_gravity!$B$40*1.03^('Sulfiddannelse i trykledning'!$C$11-20)*(10-H280)","v":21.062489520593033},4.0479907392300667E-2,{"$f":"IF(11.4*(N281/'Korrosion nedstrøms'!$C$17)*k_corr>0,11.4*(N281/'Korrosion nedstrøms'!$C$17)*k_corr,0.00001)","v":0.69220641640834124},46.951312830402664]
[null,null,{"$f":"D282/Hydraulics_gravity!$R$51+$C$15","v":561.91634115168881},267,1.3349564308304531,{"$f":"E282*'Trykledning beregning'!$G$14","v":0.51644548978807892},0.81851094104237421,4.1858146147445252,null,{"$f":"Hydraulics_gravity!$B$41*1.03^('Sulfiddannelse i trykledning'!$C$11-20)*F281","v":1.5741049802005611},{"$f":"(0.349+0.671)*H281^0.1*G281*1.07^('Sulfiddannelse i trykledning'!$C$11-20)","v":0.73834482728518191},{"$f":"2.4/24*E281^0.5*H281^0.5*1.03^('Sulfiddannelse i trykledning'!$C$11-20)*Hydraulics_gravity!$T$51","v":8.6907548374994388},{"$f":"Hydraulics_gravity!$B$40*1.03^('Sulfiddannelse i trykledning'!$C$11-20)*(10-H281)","v":21.029089546988381},4.0285845311797325E-2,{"$f":"IF(11.4*(N282/'Korrosion nedstrøms'!$C$17)*k_corr>0,11.4*(N282/'Korrosion nedstrøms'!$C$17)*k_corr,0.00001)","v":0.68888795483173426},47.177483322289113]
[null,null,{"$f":"D283/Hydraulics_gravity!$R$51+$C$15","v":564.02089673652665},268,1.3285369544081229,{"$f":"E283*'Trykledning beregning'!$G$14","v":0.51396203072638436},0.81457492368173856,4.1950361013625681,null,{"$f":"Hydraulics_gravity!$B$41*1.03^('Sulfiddannelse i trykledning'!$C$11-20)*F282","v":1.5665565598301936},{"$f":"(0.349+0.671)*H282^0.1*G282*1.07^('Sulfiddannelse i trykledning'!$C$11-20)","v":0.73496650806556096},{"$f":"2.4/24*E282^0.5*H282^0.5*1.03^('Sulfiddannelse i trykledning'!$C$11-20)*Hydraulics_gravity!$T$51","v":8.6794722961060948},{"$f":"Hydraulics_gravity!$B$40*1.03^('Sulfiddannelse i trykledning'!$C$11-20)*(10-H282)","v":20.995739686547271},4.0092174750309025E-2,{"$f":"IF(11.4*(N283/'Korrosion nedstrøms'!$C$17)*k_corr>0,11.4*(N283/'Korrosion nedstrøms'!$C$17)*k_corr,0.00001)","v":0.68557618823028432},47.405380405486433]
[null,null,{"$f":"D284/Hydraulics_gravity!$R$51+$C$15","v":566.12545232136449},269,1.3221304958494455,{"$f":"E284*'Trykledning beregning'!$G$14","v":0.51148360779681723},0.8106468880526283,4.2042438082894691,null,{"$f":"Hydraulics_gravity!$B$41*1.03^('Sulfiddannelse i trykledning'!$C$11-20)*F283","v":1.5590233754746408},{"$f":"(0.349+0.671)*H283^0.1*G283*1.07^('Sulfiddannelse i trykledning'!$C$11-20)","v":0.7315932126830732},{"$f":"2.4/24*E283^0.5*H283^0.5*1.03^('Sulfiddannelse i trykledning'!$C$11-20)*Hydraulics_gravity!$T$51","v":8.6681107447748715},{"$f":"Hydraulics_gravity!$B$40*1.03^('Sulfiddannelse i trykledning'!$C$11-20)*(10-H283)","v":20.962439762357306},3.9898896744530211E-2,{"$f":"IF(11.4*(N284/'Korrosion nedstrøms'!$C$17)*k_corr>0,11.4*(N284/'Korrosion nedstrøms'!$C$17)*k_corr,0.00001)","v":0.68227113433146658},47.635021276175792]
[null,null,{"$f":"D285/Hydraulics_gravity!$R$51+$C$15","v":568.23000790620222},270,1.3157370892574567,{"$f":"E285*'Trykledning beregning'!$G$14","v":0.50901023419258662},0.80672685506487007,4.2134377840614068,null,{"$f":"Hydraulics_gravity!$B$41*1.03^('Sulfiddannelse i trykledning'!$C$11-20)*F284","v":1.5515054674376472},{"$f":"(0.349+0.671)*H284^0.1*G284*1.07^('Sulfiddannelse i trykledning'!$C$11-20)","v":0.72822497651433116},{"$f":"2.4/24*E284^0.5*H284^0.5*1.03^('Sulfiddannelse i trykledning'!$C$11-20)*Hydraulics_gravity!$T$51","v":8.6566705221143891},{"$f":"Hydraulics_gravity!$B$40*1.03^('Sulfiddannelse i trykledning'!$C$11-20)*(10-H284)","v":20.9291895983296},3.97060123238452E-2,{"$f":"IF(11.4*(N285/'Korrosion nedstrøms'!$C$17)*k_corr>0,11.4*(N285/'Korrosion nedstrøms'!$C$17)*k_corr,0.00001)","v":0.67897281073775284},47.866423347182945]
[null,null,{"$f":"D286/Hydraulics_gravity!$R$51+$C$15","v":570.33456349104006},271,1.3093567684946081,{"$f":"E286*'Trykledning beregning'!$G$14","v":0.50654192301382817},0.80281484548077997,4.2226180769891304,null,{"$f":"Hydraulics_gravity!$B$41*1.03^('Sulfiddannelse i trykledning'!$C$11-20)*F285","v":1.5440028757387472},{"$f":"(0.349+0.671)*H285^0.1*G285*1.07^('Sulfiddannelse i trykledning'!$C$11-20)","v":0.72486183468369181},{"$f":"2.4/24*E285^0.5*H285^0.5*1.03^('Sulfiddannelse i trykledning'!$C$11-20)*Hydraulics_gravity!$T$51","v":8.6451519645159518},{"$f":"Hydraulics_gravity!$B$40*1.03^('Sulfiddannelse i trykledning'!$C$11-20)*(10-H285)","v":20.895989019194037},3.9513522510376653E-2,{"$f":"IF(11.4*(N286/'Korrosion nedstrøms'!$C$17)*k_corr>0,11.4*(N286/'Korrosion nedstrøms'!$C$17)*k_corr,0.00001)","v":0.6756812349274407},48.099604251241452]
[null,null,{"$f":"D287/Hydraulics_gravity!$R$51+$C$15","v":572.43911907587778},272,1.3029895671843652,{"$f":"E287*'Trykledning beregning'!$G$14","v":0.50407868726822247},0.79891087991614274,4.231784735159251,null,{"$f":"Hydraulics_gravity!$B$41*1.03^('Sulfiddannelse i trykledning'!$C$11-20)*F286","v":1.5365156401151523},{"$f":"(0.349+0.671)*H286^0.1*G286*1.07^('Sulfiddannelse i trykledning'!$C$11-20)","v":0.72150382206539709},{"$f":"2.4/24*E286^0.5*H286^0.5*1.03^('Sulfiddannelse i trykledning'!$C$11-20)*Hydraulics_gravity!$T$51","v":8.6335554061743078},{"$f":"Hydraulics_gravity!$B$40*1.03^('Sulfiddannelse i trykledning'!$C$11-20)*(10-H286)","v":20.862837850494543},3.9321428319033819E-2,{"$f":"IF(11.4*(N287/'Korrosion nedstrøms'!$C$17)*k_corr>0,11.4*(N287/'Korrosion nedstrøms'!$C$17)*k_corr,0.00001)","v":0.6723964242554783},48.334581844313263]
[null,null,{"$f":"D288/Hydraulics_gravity!$R$51+$C$15","v":574.54367466071562},273,1.2966355187127856,{"$f":"E288*'Trykledning beregning'!$G$14","v":0.50162053987160615},0.79501497884117944,4.2409378064355296,null,{"$f":"Hydraulics_gravity!$B$41*1.03^('Sulfiddannelse i trykledning'!$C$11-20)*F287","v":1.5290438000236253},{"$f":"(0.349+0.671)*H287^0.1*G287*1.07^('Sulfiddannelse i trykledning'!$C$11-20)","v":0.71815097328568867},{"$f":"2.4/24*E287^0.5*H287^0.5*1.03^('Sulfiddannelse i trykledning'!$C$11-20)*Hydraulics_gravity!$T$51","v":8.621881179108188},{"$f":"Hydraulics_gravity!$B$40*1.03^('Sulfiddannelse i trykledning'!$C$11-20)*(10-H287)","v":20.829735918584444},3.9129730757560294E-2,{"$f":"IF(11.4*(N288/'Korrosion nedstrøms'!$C$17)*k_corr>0,11.4*(N288/'Korrosion nedstrøms'!$C$17)*k_corr,0.00001)","v":0.66911839595428102},48.571374208968294]
[null,null,{"$f":"D289/Hydraulics_gravity!$R$51+$C$15","v":576.64823024555335},274,1.2902946562300883,{"$f":"E289*'Trykledning beregning'!$G$14","v":0.49916749364857821},0.79112716258151017,4.2500773384601427,null,{"$f":"Hydraulics_gravity!$B$41*1.03^('Sulfiddannelse i trykledning'!$C$11-20)*F288","v":1.5215873946423353},{"$f":"(0.349+0.671)*H288^0.1*G288*1.07^('Sulfiddannelse i trykledning'!$C$11-20)","v":0.71480332272489666},{"$f":"2.4/24*E288^0.5*H288^0.5*1.03^('Sulfiddannelse i trykledning'!$C$11-20)*Hydraulics_gravity!$T$51","v":8.610129613180554},{"$f":"Hydraulics_gravity!$B$40*1.03^('Sulfiddannelse i trykledning'!$C$11-20)*(10-H288)","v":20.796683050621802},3.8938430826581251E-2,{"$f":"IF(11.4*(N289/'Korrosion nedstrøms'!$C$17)*k_corr>0,11.4*(N289/'Korrosion nedstrøms'!$C$17)*k_corr,0.00001)","v":0.6658471671345394},48.809999657824079]
[null,null,{"$f":"D290/Hydraulics_gravity!$R$51+$C$15","v":578.75278583039119},275,1.2839670126522045,{"$f":"E290*'Trykledning beregning'!$G$14","v":0.49671956133310052},0.7872474513191039,4.2592033786549521,null,{"$f":"Hydraulics_gravity!$B$41*1.03^('Sulfiddannelse i trykledning'!$C$11-20)*F289","v":1.5141464628726959},{"$f":"(0.349+0.671)*H289^0.1*G289*1.07^('Sulfiddannelse i trykledning'!$C$11-20)","v":0.7114609045195045},{"$f":"2.4/24*E289^0.5*H289^0.5*1.03^('Sulfiddannelse i trykledning'!$C$11-20)*Hydraulics_gravity!$T$51","v":8.5983010361185954},{"$f":"Hydraulics_gravity!$B$40*1.03^('Sulfiddannelse i trykledning'!$C$11-20)*(10-H289)","v":20.763679074564855},3.8747529519650367E-2,{"$f":"IF(11.4*(N290/'Korrosion nedstrøms'!$C$17)*k_corr>0,11.4*(N290/'Korrosion nedstrøms'!$C$17)*k_corr,0.00001)","v":0.66258275478602113},49.05047673704663]
[null,null,{"$f":"D291/Hydraulics_gravity!$R$51+$C$15","v":580.85734141522892},276,1.2776526206623189,{"$f":"E291*'Trykledning beregning'!$G$14","v":0.4942767555690939},0.78337586509322499,4.2683159742227552,null,{"$f":"Hydraulics_gravity!$B$41*1.03^('Sulfiddannelse i trykledning'!$C$11-20)*F290","v":1.5067210433411875},{"$f":"(0.349+0.671)*H290^0.1*G290*1.07^('Sulfiddannelse i trykledning'!$C$11-20)","v":0.70812375256418747},{"$f":"2.4/24*E290^0.5*H290^0.5*1.03^('Sulfiddannelse i trykledning'!$C$11-20)*Hydraulics_gravity!$T$51","v":8.5863957735335017},{"$f":"Hydraulics_gravity!$B$40*1.03^('Sulfiddannelse i trykledning'!$C$11-20)*(10-H290)","v":20.730723819167409},3.8557027823296314E-2,{"$f":"IF(11.4*(N291/'Korrosion nedstrøms'!$C$17)*k_corr>0,11.4*(N291/'Korrosion nedstrøms'!$C$17)*k_corr,0.00001)","v":0.65932517577836691},49.292824229913712]
[null,null,{"$f":"D292/Hydraulics_gravity!$R$51+$C$15","v":582.96189700006676},277,1.2713515127123924,{"$f":"E292*'Trykledning beregning'!$G$14","v":0.49183908891102701},0.77951242380136543,4.2774151721485287,null,{"$f":"Hydraulics_gravity!$B$41*1.03^('Sulfiddannelse i trykledning'!$C$11-20)*F291","v":1.4993111744011645},{"$f":"(0.349+0.671)*H291^0.1*G291*1.07^('Sulfiddannelse i trykledning'!$C$11-20)","v":0.70479190051383089},{"$f":"2.4/24*E291^0.5*H291^0.5*1.03^('Sulfiddannelse i trykledning'!$C$11-20)*Hydraulics_gravity!$T$51","v":8.5744141489399706},{"$f":"Hydraulics_gravity!$B$40*1.03^('Sulfiddannelse i trykledning'!$C$11-20)*(10-H291)","v":20.697817113974352},3.8366926717068706E-2,{"$f":"IF(11.4*(N292/'Korrosion nedstrøms'!$C$17)*k_corr>0,11.4*(N292/'Korrosion nedstrøms'!$C$17)*k_corr,0.00001)","v":0.65607444686187488},49.537061160442228]
[null,null,{"$f":"D293/Hydraulics_gravity!$R$51+$C$15","v":585.06645258490448},278,1.2650637210246778,{"$f":"E293*'Trykledning beregning'!$G$14","v":0.48940657382450309},0.77565714720017476,4.2865010192006618,null,{"$f":"Hydraulics_gravity!$B$41*1.03^('Sulfiddannelse i trykledning'!$C$11-20)*F292","v":1.491916894134643},{"$f":"(0.349+0.671)*H292^0.1*G292*1.07^('Sulfiddannelse i trykledning'!$C$11-20)","v":0.70146538178551954},{"$f":"2.4/24*E292^0.5*H292^0.5*1.03^('Sulfiddannelse i trykledning'!$C$11-20)*Hydraulics_gravity!$T$51","v":8.5623564837754582},{"$f":"Hydraulics_gravity!$B$40*1.03^('Sulfiddannelse i trykledning'!$C$11-20)*(10-H292)","v":20.664958789317147},3.8177227173583926E-2,{"$f":"IF(11.4*(N293/'Korrosion nedstrøms'!$C$17)*k_corr>0,11.4*(N293/'Korrosion nedstrøms'!$C$17)*k_corr,0.00001)","v":0.65283058466828503},49.78320679708019]
[null,null,{"$f":"D294/Hydraulics_gravity!$R$51+$C$15","v":587.17100816974232},279,1.2587892775932141,{"$f":"E294*'Trykledning beregning'!$G$14","v":0.48697922268683785},0.77181005490637622,4.2955735619321835,null,{"$f":"Hydraulics_gravity!$B$41*1.03^('Sulfiddannelse i trykledning'!$C$11-20)*F293","v":1.4845382403540792},{"$f":"(0.349+0.671)*H293^0.1*G293*1.07^('Sulfiddannelse i trykledning'!$C$11-20)","v":0.69814422956050892},{"$f":"2.4/24*E293^0.5*H293^0.5*1.03^('Sulfiddannelse i trykledning'!$C$11-20)*Hydraulics_gravity!$T$51","v":8.5502230974192397},{"$f":"Hydraulics_gravity!$B$40*1.03^('Sulfiddannelse i trykledning'!$C$11-20)*(10-H293)","v":20.632148676309374},3.7987930158570167E-2,{"$f":"IF(11.4*(N294/'Korrosion nedstrøms'!$C$17)*k_corr>0,11.4*(N294/'Korrosion nedstrøms'!$C$17)*k_corr,0.00001)","v":0.64959360571154978},50.031280656465597]
[null,null,{"$f":"D295/Hydraulics_gravity!$R$51+$C$15","v":589.27556375458005},280,1.252528214185316,{"$f":"E295*'Trykledning beregning'!$G$14","v":0.48455704778763559},0.76797116639768048,4.3046328466819723,null,{"$f":"Hydraulics_gravity!$B$41*1.03^('Sulfiddannelse i trykledning'!$C$11-20)*F294","v":1.4771752506041229},{"$f":"(0.349+0.671)*H294^0.1*G294*1.07^('Sulfiddannelse i trykledning'!$C$11-20)","v":0.69482847678616899},{"$f":"2.4/24*E294^0.5*H294^0.5*1.03^('Sulfiddannelse i trykledning'!$C$11-20)*Hydraulics_gravity!$T$51","v":8.5380143072111707},{"$f":"Hydraulics_gravity!$B$40*1.03^('Sulfiddannelse i trykledning'!$C$11-20)*(10-H294)","v":20.599386606842312},3.7799036630912448E-2,{"$f":"IF(11.4*(N295/'Korrosion nedstrøms'!$C$17)*k_corr>0,11.4*(N295/'Korrosion nedstrøms'!$C$17)*k_corr,0.00001)","v":0.64636352638860284},50.281302507252775]
[null,null,{"$f":"D296/Hydraulics_gravity!$R$51+$C$15","v":591.38011933941789},281,1.2462805623430433,{"$f":"E296*'Trykledning beregning'!$G$14","v":0.48214006132935788},0.76414050101368547,4.3136789195759668,null,{"$f":"Hydraulics_gravity!$B$41*1.03^('Sulfiddannelse i trykledning'!$C$11-20)*F295","v":1.4698279621633654},{"$f":"(0.349+0.671)*H295^0.1*G295*1.07^('Sulfiddannelse i trykledning'!$C$11-20)","v":0.69151815617791046},{"$f":"2.4/24*E295^0.5*H295^0.5*1.03^('Sulfiddannelse i trykledning'!$C$11-20)*Hydraulics_gravity!$T$51","v":8.5257304284702862},{"$f":"Hydraulics_gravity!$B$40*1.03^('Sulfiddannelse i trykledning'!$C$11-20)*(10-H295)","v":20.566672413580566},3.7610547542696944E-2,{"$f":"IF(11.4*(N296/'Korrosion nedstrøms'!$C$17)*k_corr>0,11.4*(N296/'Korrosion nedstrøms'!$C$17)*k_corr,0.00001)","v":0.64314036298011767},50.533292374008127]
[null,null,{"$f":"D297/Hydraulics_gravity!$R$51+$C$15","v":593.48467492425561},282,1.2400463533846633,{"$f":"E297*'Trykledning beregning'!$G$14","v":0.47972827542788926},0.76031807795677397,4.3227118265283586,null,{"$f":"Hydraulics_gravity!$B$41*1.03^('Sulfiddannelse i trykledning'!$C$11-20)*F296","v":1.4624964120460637},{"$f":"(0.349+0.671)*H296^0.1*G296*1.07^('Sulfiddannelse i trykledning'!$C$11-20)","v":0.68821330022108185},{"$f":"2.4/24*E296^0.5*H296^0.5*1.03^('Sulfiddannelse i trykledning'!$C$11-20)*Hydraulics_gravity!$T$51","v":8.5133717745131054},{"$f":"Hydraulics_gravity!$B$40*1.03^('Sulfiddannelse i trykledning'!$C$11-20)*(10-H296)","v":20.534005929957686},3.7422463839255148E-2,{"$f":"IF(11.4*(N297/'Korrosion nedstrøms'!$C$17)*k_corr>0,11.4*(N297/'Korrosion nedstrøms'!$C$17)*k_corr,0.00001)","v":0.63992413165126294},50.787270541176284]
[null,null,{"$f":"D298/Hydraulics_gravity!$R$51+$C$15","v":595.58923050909345},283,1.2338256184060952,{"$f":"E298*'Trykledning beregning'!$G$14","v":0.47732170211309582},0.7565039162929994,4.3317316132427814,null,{"$f":"Hydraulics_gravity!$B$41*1.03^('Sulfiddannelse i trykledning'!$C$11-20)*F297","v":1.4551806370038574},{"$f":"(0.349+0.671)*H297^0.1*G297*1.07^('Sulfiddannelse i trykledning'!$C$11-20)","v":0.6849139411728522},{"$f":"2.4/24*E297^0.5*H297^0.5*1.03^('Sulfiddannelse i trykledning'!$C$11-20)*Hydraulics_gravity!$T$51","v":8.5009386566717762},{"$f":"Hydraulics_gravity!$B$40*1.03^('Sulfiddannelse i trykledning'!$C$11-20)*(10-H297)","v":20.50138699017187},3.723478645920749E-2,{"$f":"IF(11.4*(N298/'Korrosion nedstrøms'!$C$17)*k_corr>0,11.4*(N298/'Korrosion nedstrøms'!$C$17)*k_corr,0.00001)","v":0.63671484845244808},51.04325755711853]
[null,null,{"$f":"D299/Hydraulics_gravity!$R$51+$C$15","v":597.69378609393118},284,1.2276183882823468,{"$f":"E299*'Trykledning beregning'!$G$14","v":0.47492035332938137},0.7526980349529655,4.3407383252134872,null,{"$f":"Hydraulics_gravity!$B$41*1.03^('Sulfiddannelse i trykledning'!$C$11-20)*F298","v":1.4478806735274623},{"$f":"(0.349+0.671)*H298^0.1*G298*1.07^('Sulfiddannelse i trykledning'!$C$11-20)","v":0.68162011106406706},{"$f":"2.4/24*E298^0.5*H298^0.5*1.03^('Sulfiddannelse i trykledning'!$C$11-20)*Hydraulics_gravity!$T$51","v":8.4884313843119479},{"$f":"Hydraulics_gravity!$B$40*1.03^('Sulfiddannelse i trykledning'!$C$11-20)*(10-H298)","v":20.468815429181667},3.7047516334506682E-2,{"$f":"IF(11.4*(N299/'Korrosion nedstrøms'!$C$17)*k_corr>0,11.4*(N299/'Korrosion nedstrøms'!$C$17)*k_corr,0.00001)","v":0.6335125293200643},51.301274238224721]
[null,null,{"$f":"D300/Hydraulics_gravity!$R$51+$C$15","v":599.79834167876902},285,1.2214246936689348,{"$f":"E300*'Trykledning beregning'!$G$14","v":0.47252424093623641},0.74890045273269834,4.3497320077265185,null,{"$f":"Hydraulics_gravity!$B$41*1.03^('Sulfiddannelse i trykledning'!$C$11-20)*F299","v":1.4405965578483577},{"$f":"(0.349+0.671)*H299^0.1*G299*1.07^('Sulfiddannelse i trykledning'!$C$11-20)","v":0.67833184170108507},{"$f":"2.4/24*E299^0.5*H299^0.5*1.03^('Sulfiddannelse i trykledning'!$C$11-20)*Hydraulics_gravity!$T$51","v":8.4758502648504468},{"$f":"Hydraulics_gravity!$B$40*1.03^('Sulfiddannelse i trykledning'!$C$11-20)*(10-H299)","v":20.436291082701725},3.6860654390480634E-2,{"$f":"IF(11.4*(N300/'Korrosion nedstrøms'!$C$17)*k_corr>0,11.4*(N300/'Korrosion nedstrøms'!$C$17)*k_corr,0.00001)","v":0.63031719007721876},51.56134167310033]
[null,null,{"$f":"D301/Hydraulics_gravity!$R$51+$C$15","v":601.90289726360675},286,1.2152445650032961,{"$f":"E301*'Trykledning beregning'!$G$14","v":0.47013337670878474},0.7451111882945114,4.3587127058608637,null,{"$f":"Hydraulics_gravity!$B$41*1.03^('Sulfiddannelse i trykledning'!$C$11-20)*F300","v":1.4333283259404521},{"$f":"(0.349+0.671)*H300^0.1*G300*1.07^('Sulfiddannelse i trykledning'!$C$11-20)","v":0.67504916466759313},{"$f":"2.4/24*E300^0.5*H300^0.5*1.03^('Sulfiddannelse i trykledning'!$C$11-20)*Hydraulics_gravity!$T$51","v":8.463195603772764},{"$f":"Hydraulics_gravity!$B$40*1.03^('Sulfiddannelse i trykledning'!$C$11-20)*(10-H300)","v":20.403813787198573},3.6674201545875029E-2,{"$f":"IF(11.4*(N301/'Korrosion nedstrøms'!$C$17)*k_corr>0,11.4*(N301/'Korrosion nedstrøms'!$C$17)*k_corr,0.00001)","v":0.62712884643446298},51.823481226830083]
[null,null,{"$f":"D302/Hydraulics_gravity!$R$51+$C$15","v":604.00745284844459},287,1.2090780325061838,{"$f":"E302*'Trykledning beregning'!$G$14","v":0.46774777233832293},0.74133026016786085,4.3676804644896139,null,{"$f":"Hydraulics_gravity!$B$41*1.03^('Sulfiddannelse i trykledning'!$C$11-20)*F301","v":1.4260760135217405},{"$f":"(0.349+0.671)*H301^0.1*G301*1.07^('Sulfiddannelse i trykledning'!$C$11-20)","v":0.67177211132640224},{"$f":"2.4/24*E301^0.5*H301^0.5*1.03^('Sulfiddannelse i trykledning'!$C$11-20)*Hydraulics_gravity!$T$51","v":8.4504677046502756},{"$f":"Hydraulics_gravity!$B$40*1.03^('Sulfiddannelse i trykledning'!$C$11-20)*(10-H301)","v":20.371383379886424},3.6488158712895451E-2,{"$f":"IF(11.4*(N302/'Korrosion nedstrøms'!$C$17)*k_corr>0,11.4*(N302/'Korrosion nedstrøms'!$C$17)*k_corr,0.00001)","v":0.62394751399051207},52.087714545320239]
[null,null,{"$f":"D303/Hydraulics_gravity!$R$51+$C$15","v":606.11200843328243},288,1.2029251261830549,{"$f":"E303*'Trykledning beregning'!$G$14","v":0.46536743943285741},0.73755768675019751,4.3766353282811021,null,{"$f":"Hydraulics_gravity!$B$41*1.03^('Sulfiddannelse i trykledning'!$C$11-20)*F302","v":1.4188396560559409},{"$f":"(0.349+0.671)*H302^0.1*G302*1.07^('Sulfiddannelse i trykledning'!$C$11-20)","v":0.66850071282122059},{"$f":"2.4/24*E302^0.5*H302^0.5*1.03^('Sulfiddannelse i trykledning'!$C$11-20)*Hydraulics_gravity!$T$51","v":8.4376668691573116},{"$f":"Hydraulics_gravity!$B$40*1.03^('Sulfiddannelse i trykledning'!$C$11-20)*(10-H302)","v":20.338999698723022},3.6302526797249324E-2,{"$f":"IF(11.4*(N303/'Korrosion nedstrøms'!$C$17)*k_corr>0,11.4*(N303/'Korrosion nedstrøms'!$C$17)*k_corr,0.00001)","v":0.62077320823296345},52.354063559720217]
[null,null,{"$f":"D304/Hydraulics_gravity!$R$51+$C$15","v":608.21656401812015},289,1.1967858758254433,{"$f":"E304*'Trykledning beregning'!$G$14","v":0.46299238951763583},0.7337934863078075,4.3855773417000385,null,{"$f":"Hydraulics_gravity!$B$41*1.03^('Sulfiddannelse i trykledning'!$C$11-20)*F303","v":1.4116192887541239},{"$f":"(0.349+0.671)*H303^0.1*G303*1.07^('Sulfiddannelse i trykledning'!$C$11-20)","v":0.66523500007840974},{"$f":"2.4/24*E303^0.5*H303^0.5*1.03^('Sulfiddannelse i trykledning'!$C$11-20)*Hydraulics_gravity!$T$51","v":8.4247933970879849},{"$f":"Hydraulics_gravity!$B$40*1.03^('Sulfiddannelse i trykledning'!$C$11-20)*(10-H303)","v":20.306662582405512},3.611730669818735E-2,{"$f":"IF(11.4*(N304/'Korrosion nedstrøms'!$C$17)*k_corr>0,11.4*(N304/'Korrosion nedstrøms'!$C$17)*k_corr,0.00001)","v":0.61760594453900364},52.622550490926386]
[null,null,{"$f":"D305/Hydraulics_gravity!$R$51+$C$15","v":610.32111960295799},290,1.1906603110123206,{"$f":"E305*'Trykledning beregning'!$G$14","v":0.46062263403567322},0.73003767697664745,4.3945065490086384,null,{"$f":"Hydraulics_gravity!$B$41*1.03^('Sulfiddannelse i trykledning'!$C$11-20)*F304","v":1.4044149465763245},{"$f":"(0.349+0.671)*H304^0.1*G304*1.07^('Sulfiddannelse i trykledning'!$C$11-20)","v":0.66197500380871765},{"$f":"2.4/24*E304^0.5*H304^0.5*1.03^('Sulfiddannelse i trykledning'!$C$11-20)*Hydraulics_gravity!$T$51","v":8.4118475863728452},{"$f":"Hydraulics_gravity!$B$40*1.03^('Sulfiddannelse i trykledning'!$C$11-20)*(10-H304)","v":20.274371870366348},3.5932499308544572E-2,{"$f":"IF(11.4*(N305/'Korrosion nedstrøms'!$C$17)*k_corr>0,11.4*(N305/'Korrosion nedstrøms'!$C$17)*k_corr,0.00001)","v":0.61444573817611214},52.893197854168967]
[null,null,{"$f":"D306/Hydraulics_gravity!$R$51+$C$15","v":612.42567518779572},291,1.1845484611114503,{"$f":"E306*'Trykledning beregning'!$G$14","v":0.45825818434827581},0.72629027676317448,4.4034229942677356,null,{"$f":"Hydraulics_gravity!$B$41*1.03^('Sulfiddannelse i trykledning'!$C$11-20)*F305","v":1.3972266642331377},{"$f":"(0.349+0.671)*H305^0.1*G305*1.07^('Sulfiddannelse i trykledning'!$C$11-20)","v":0.65872075450899548},{"$f":"2.4/24*E305^0.5*H305^0.5*1.03^('Sulfiddannelse i trykledning'!$C$11-20)*Hydraulics_gravity!$T$51","v":8.3988297330952957},{"$f":"Hydraulics_gravity!$B$40*1.03^('Sulfiddannelse i trykledning'!$C$11-20)*(10-H305)","v":20.242127402769217},3.5748105514781255E-2,{"$f":"IF(11.4*(N306/'Korrosion nedstrøms'!$C$17)*k_corr>0,11.4*(N306/'Korrosion nedstrøms'!$C$17)*k_corr,0.00001)","v":0.61129260430275945},53.166028463683951]
[null,null,{"$f":"D307/Hydraulics_gravity!$R$51+$C$15","v":614.53023077263356},292,1.1784503552807231,{"$f":"E307*'Trykledning beregning'!$G$14","v":0.455899051735558},0.72255130354516506,4.4123267213378963,null,{"$f":"Hydraulics_gravity!$B$41*1.03^('Sulfiddannelse i trykledning'!$C$11-20)*F306","v":1.3900544761873077},{"$f":"(0.349+0.671)*H306^0.1*G306*1.07^('Sulfiddannelse i trykledning'!$C$11-20)","v":0.655472282463894},{"$f":"2.4/24*E306^0.5*H306^0.5*1.03^('Sulfiddannelse i trykledning'!$C$11-20)*Hydraulics_gravity!$T$51","v":8.385740131507875},{"$f":"Hydraulics_gravity!$B$40*1.03^('Sulfiddannelse i trykledning'!$C$11-20)*(10-H306)","v":20.209929020505022},3.5564126197023226E-2,{"$f":"IF(11.4*(N307/'Korrosion nedstrøms'!$C$17)*k_corr>0,11.4*(N307/'Korrosion nedstrøms'!$C$17)*k_corr,0.00001)","v":0.60814655796909711},53.441065437472204]
[null,null,{"$f":"D308/Hydraulics_gravity!$R$51+$C$15","v":616.63478635747128},293,1.1723660224694881,{"$f":"E308*'Trykledning beregning'!$G$14","v":0.45354524739695706},0.71882077507253106,4.4212177738805156,null,{"$f":"Hydraulics_gravity!$B$41*1.03^('Sulfiddannelse i trykledning'!$C$11-20)*F307","v":1.382898416655296},{"$f":"(0.349+0.671)*H307^0.1*G307*1.07^('Sulfiddannelse i trykledning'!$C$11-20)","v":0.65222961774754007},{"$f":"2.4/24*E307^0.5*H307^0.5*1.03^('Sulfiddannelse i trykledning'!$C$11-20)*Hydraulics_gravity!$T$51","v":8.3725790740482857},{"$f":"Hydraulics_gravity!$B$40*1.03^('Sulfiddannelse i trykledning'!$C$11-20)*(10-H307)","v":20.177776565187855},3.5380562229102026E-2,{"$f":"IF(11.4*(N308/'Korrosion nedstrøms'!$C$17)*k_corr>0,11.4*(N308/'Korrosion nedstrøms'!$C$17)*k_corr,0.00001)","v":0.60500761411764459},53.71833220214701]
[null,null,{"$f":"D309/Hydraulics_gravity!$R$51+$C$15","v":618.73934194230912},294,1.1662954914198671,{"$f":"E309*'Trykledning beregning'!$G$14","v":0.45119678245174166},0.71509870896812544,4.4300961953589137,null,{"$f":"Hydraulics_gravity!$B$41*1.03^('Sulfiddannelse i trykledning'!$C$11-20)*F308","v":1.3757585196088427},{"$f":"(0.349+0.671)*H308^0.1*G308*1.07^('Sulfiddannelse i trykledning'!$C$11-20)","v":0.64899279022519685},{"$f":"2.4/24*E308^0.5*H308^0.5*1.03^('Sulfiddannelse i trykledning'!$C$11-20)*Hydraulics_gravity!$T$51","v":8.3593468513552729},{"$f":"Hydraulics_gravity!$B$40*1.03^('Sulfiddannelse i trykledning'!$C$11-20)*(10-H308)","v":20.145669879151036},3.5197414478594626E-2,{"$f":"IF(11.4*(N309/'Korrosion nedstrøms'!$C$17)*k_corr>0,11.4*(N309/'Korrosion nedstrøms'!$C$17)*k_corr,0.00001)","v":0.60187578758396809},53.997852497872586]
[null,null,{"$f":"D310/Hydraulics_gravity!$R$51+$C$15","v":620.84389752714685},295,1.1602387906680631,{"$f":"E310*'Trykledning beregning'!$G$14","v":0.44885366793951792},0.71138512272854526,4.4389620290394181,null,{"$f":"Hydraulics_gravity!$B$41*1.03^('Sulfiddannelse i trykledning'!$C$11-20)*F309","v":1.3686348187765087},{"$f":"(0.349+0.671)*H309^0.1*G309*1.07^('Sulfiddannelse i trykledning'!$C$11-20)","v":0.64576182955490258},{"$f":"2.4/24*E309^0.5*H309^0.5*1.03^('Sulfiddannelse i trykledning'!$C$11-20)*Hydraulics_gravity!$T$51","v":8.3460437522842952},{"$f":"Hydraulics_gravity!$B$40*1.03^('Sulfiddannelse i trykledning'!$C$11-20)*(10-H309)","v":20.113608805443167},3.5014683806862859E-2,{"$f":"IF(11.4*(N310/'Korrosion nedstrøms'!$C$17)*k_corr>0,11.4*(N310/'Korrosion nedstrøms'!$C$17)*k_corr,0.00001)","v":0.59875109309735486},54.27965038339498]
[null,null,{"$f":"D311/Hydraulics_gravity!$R$51+$C$15","v":622.94845311198469},296,1.1541959485456523,{"$f":"E311*'Trykledning beregning'!$G$14","v":0.44651591482072955},0.70768003372492272,4.4478153179924416,null,{"$f":"Hydraulics_gravity!$B$41*1.03^('Sulfiddannelse i trykledning'!$C$11-20)*F310","v":1.3615273476452114},{"$f":"(0.349+0.671)*H310^0.1*G310*1.07^('Sulfiddannelse i trykledning'!$C$11-20)","v":0.64253676518909619},{"$f":"2.4/24*E310^0.5*H310^0.5*1.03^('Sulfiddannelse i trykledning'!$C$11-20)*Hydraulics_gravity!$T$51","v":8.3326700639230307},{"$f":"Hydraulics_gravity!$B$40*1.03^('Sulfiddannelse i trykledning'!$C$11-20)*(10-H310)","v":20.081593187824208},3.4832371069092524E-2,{"$f":"IF(11.4*(N311/'Korrosion nedstrøms'!$C$17)*k_corr>0,11.4*(N311/'Korrosion nedstrøms'!$C$17)*k_corr,0.00001)","v":0.59563354528148216},54.563750241167625]
[null,null,{"$f":"D312/Hydraulics_gravity!$R$51+$C$15","v":625.05300869682242},297,1.1481669931808709,{"$f":"E312*'Trykledning beregning'!$G$14","v":0.44418353397715543},0.70398345920371552,4.4566561050935523,null,{"$f":"Hydraulics_gravity!$B$41*1.03^('Sulfiddannelse i trykledning'!$C$11-20)*F311","v":1.3544361394617415},{"$f":"(0.349+0.671)*H311^0.1*G311*1.07^('Sulfiddannelse i trykledning'!$C$11-20)","v":0.63931762637621892},{"$f":"2.4/24*E311^0.5*H311^0.5*1.03^('Sulfiddannelse i trykledning'!$C$11-20)*Hydraulics_gravity!$T$51","v":8.319226071606689},{"$f":"Hydraulics_gravity!$B$40*1.03^('Sulfiddannelse i trykledning'!$C$11-20)*(10-H311)","v":20.049622870761588},3.4650477114332154E-2,{"$f":"IF(11.4*(N312/'Korrosion nedstrøms'!$C$17)*k_corr>0,11.4*(N312/'Korrosion nedstrøms'!$C$17)*k_corr,0.00001)","v":0.59252315865507976},54.850176782573548]
[null,null,{"$f":"D313/Hydraulics_gravity!$R$51+$C$15","v":627.15756428166026},298,1.142151952499886,{"$f":"E313*'Trykledning beregning'!$G$14","v":0.4418565362124014},0.7002954162874846,4.4654844330245327,null,{"$f":"Hydraulics_gravity!$B$41*1.03^('Sulfiddannelse i trykledning'!$C$11-20)*F312","v":1.3473612272342717},{"$f":"(0.349+0.671)*H312^0.1*G312*1.07^('Sulfiddannelse i trykledning'!$C$11-20)","v":0.63610444216230499},{"$f":"2.4/24*E312^0.5*H312^0.5*1.03^('Sulfiddannelse i trykledning'!$C$11-20)*Hydraulics_gravity!$T$51","v":8.3057120589331461},{"$f":"Hydraulics_gravity!$B$40*1.03^('Sulfiddannelse i trykledning'!$C$11-20)*(10-H312)","v":20.01769769942635},3.4469002785531416E-2,{"$f":"IF(11.4*(N313/'Korrosion nedstrøms'!$C$17)*k_corr>0,11.4*(N313/'Korrosion nedstrøms'!$C$17)*k_corr,0.00001)","v":0.5894199476325872},55.138955053246278]
[null,null,{"$f":"D314/Hydraulics_gravity!$R$51+$C$15","v":629.26211986649798},299,1.1361508542280614,{"$f":"E314*'Trykledning beregning'!$G$14","v":0.43953493225238988},0.69661592197567157,4.4743003442744342,null,{"$f":"Hydraulics_gravity!$B$41*1.03^('Sulfiddannelse i trykledning'!$C$11-20)*F313","v":1.3403026437338494},{"$f":"(0.349+0.671)*H313^0.1*G313*1.07^('Sulfiddannelse i trykledning'!$C$11-20)","v":0.6328972413925481},{"$f":"2.4/24*E313^0.5*H313^0.5*1.03^('Sulfiddannelse i trykledning'!$C$11-20)*Hydraulics_gravity!$T$51","v":8.2921283077778956},{"$f":"Hydraulics_gravity!$B$40*1.03^('Sulfiddannelse i trykledning'!$C$11-20)*(10-H313)","v":19.985817519689324},3.4287948919579286E-2,{"$f":"IF(11.4*(N314/'Korrosion nedstrøms'!$C$17)*k_corr>0,11.4*(N314/'Korrosion nedstrøms'!$C$17)*k_corr,0.00001)","v":0.58632392652480581},55.430110438491567]
[null,null,{"$f":"D315/Hydraulics_gravity!$R$51+$C$15","v":631.36667545133582},300,1.1301637258912067,{"$f":"E315*'Trykledning beregning'!$G$14","v":0.43721873274584305},0.69294499314536373,4.4831038811406243,null,{"$f":"Hydraulics_gravity!$B$41*1.03^('Sulfiddannelse i trykledning'!$C$11-20)*F314","v":1.3332604214958816},{"$f":"(0.349+0.671)*H314^0.1*G314*1.07^('Sulfiddannelse i trykledning'!$C$11-20)","v":0.62969605271285922},{"$f":"2.4/24*E314^0.5*H314^0.5*1.03^('Sulfiddannelse i trykledning'!$C$11-20)*Hydraulics_gravity!$T$51","v":8.2784750983088564},{"$f":"Hydraulics_gravity!$B$40*1.03^('Sulfiddannelse i trykledning'!$C$11-20)*(10-H314)","v":19.953982178117307},3.4107316347341828E-2,{"$f":"IF(11.4*(N315/'Korrosion nedstrøms'!$C$17)*k_corr>0,11.4*(N315/'Korrosion nedstrøms'!$C$17)*k_corr,0.00001)","v":0.58323510953954527},55.723668668812181]
[null,null,{"$f":"D316/Hydraulics_gravity!$R$51+$C$15","v":633.47123103617355},301,1.1241905948168234,{"$f":"E316*'Trykledning beregning'!$G$14","v":0.43490794826476503},0.68928264655205829,4.4918950857298201,null,{"$f":"Hydraulics_gravity!$B$41*1.03^('Sulfiddannelse i trykledning'!$C$11-20)*F315","v":1.3262345928216002},{"$f":"(0.349+0.671)*H315^0.1*G315*1.07^('Sulfiddannelse i trykledning'!$C$11-20)","v":0.62650090457139818},{"$f":"2.4/24*E315^0.5*H315^0.5*1.03^('Sulfiddannelse i trykledning'!$C$11-20)*Hydraulics_gravity!$T$51","v":8.2647527090009696},{"$f":"Hydraulics_gravity!$B$40*1.03^('Sulfiddannelse i trykledning'!$C$11-20)*(10-H315)","v":19.922191521969296},3.3927105893699745E-2,{"$f":"IF(11.4*(N316/'Korrosion nedstrøms'!$C$17)*k_corr>0,11.4*(N316/'Korrosion nedstrøms'!$C$17)*k_corr,0.00001)","v":0.58015351078226562},56.019655825537882]
[null,null,{"$f":"D317/Hydraulics_gravity!$R$51+$C$15","v":635.57578662101139},302,1.118231488135333,{"$f":"E317*'Trykledning beregning'!$G$14","v":0.43260258930491702},0.685628898830416,4.5006739999591261,null,{"$f":"Hydraulics_gravity!$B$41*1.03^('Sulfiddannelse i trykledning'!$C$11-20)*F316","v":1.3192251897795249},{"$f":"(0.349+0.671)*H316^0.1*G316*1.07^('Sulfiddannelse i trykledning'!$C$11-20)","v":0.62331182522009698},{"$f":"2.4/24*E316^0.5*H316^0.5*1.03^('Sulfiddannelse i trykledning'!$C$11-20)*Hydraulics_gravity!$T$51","v":8.2509614166506715},{"$f":"Hydraulics_gravity!$B$40*1.03^('Sulfiddannelse i trykledning'!$C$11-20)*(10-H316)","v":19.890445399192746},3.3747318377585489E-2,{"$f":"IF(11.4*(N317/'Korrosion nedstrøms'!$C$17)*k_corr>0,11.4*(N317/'Korrosion nedstrøms'!$C$17)*k_corr,0.00001)","v":0.57707914425671192},56.31809834656314]
[null,null,{"$f":"D318/Hydraulics_gravity!$R$51+$C$15","v":637.68034220584912},303,1.1122864327813025,{"$f":"E318*'Trykledning beregning'!$G$14","v":0.43030266628629121},0.68198376649501125,4.5094406655570509,null,{"$f":"Hydraulics_gravity!$B$41*1.03^('Sulfiddannelse i trykledning'!$C$11-20)*F317","v":1.3122322442069048},{"$f":"(0.349+0.671)*H317^0.1*G317*1.07^('Sulfiddannelse i trykledning'!$C$11-20)","v":0.62012884271616264},{"$f":"2.4/24*E317^0.5*H317^0.5*1.03^('Sulfiddannelse i trykledning'!$C$11-20)*Hydraulics_gravity!$T$51","v":8.2371014963901459},{"$f":"Hydraulics_gravity!$B$40*1.03^('Sulfiddannelse i trykledning'!$C$11-20)*(10-H317)","v":19.858743658419833},3.356795461202023E-2,{"$f":"IF(11.4*(N318/'Korrosion nedstrøms'!$C$17)*k_corr>0,11.4*(N318/'Korrosion nedstrøms'!$C$17)*k_corr,0.00001)","v":0.57401202386554595},56.619023032194633]
[null,null,{"$f":"D319/Hydraulics_gravity!$R$51+$C$15","v":639.78489779068695},304,1.1063554554946531,{"$f":"E319*'Trykledning beregning'!$G$14","v":0.42800818955357856},0.67834726594107453,4.5181951240645271,null,{"$f":"Hydraulics_gravity!$B$41*1.03^('Sulfiddannelse i trykledning'!$C$11-20)*F318","v":1.305255787711155},{"$f":"(0.349+0.671)*H318^0.1*G318*1.07^('Sulfiddannelse i trykledning'!$C$11-20)","v":0.61695198492356429},{"$f":"2.4/24*E318^0.5*H318^0.5*1.03^('Sulfiddannelse i trykledning'!$C$11-20)*Hydraulics_gravity!$T$51","v":8.223173221701467},{"$f":"Hydraulics_gravity!$B$40*1.03^('Sulfiddannelse i trykledning'!$C$11-20)*(10-H318)","v":19.827086148963769},3.3389015404150367E-2,{"$f":"IF(11.4*(N319/'Korrosion nedstrøms'!$C$17)*k_corr>0,11.4*(N319/'Korrosion nedstrøms'!$C$17)*k_corr,0.00001)","v":0.57095216341097121},56.922457051111145]
[null,null,{"$f":"D320/Hydraulics_gravity!$R$51+$C$15","v":641.88945337552468},305,1.1004385828218655,{"$f":"E320*'Trykledning beregning'!$G$14","v":0.42571916937663495},0.67471941344523056,4.5269374168359189,null,{"$f":"Hydraulics_gravity!$B$41*1.03^('Sulfiddannelse i trykledning'!$C$11-20)*F319","v":1.2982958516712764},{"$f":"(0.349+0.671)*H319^0.1*G319*1.07^('Sulfiddannelse i trykledning'!$C$11-20)","v":0.61378127951450479},{"$f":"2.4/24*E319^0.5*H319^0.5*1.03^('Sulfiddannelse i trykledning'!$C$11-20)*Hydraulics_gravity!$T$51","v":8.2091768644305461},{"$f":"Hydraulics_gravity!$B$40*1.03^('Sulfiddannelse i trykledning'!$C$11-20)*(10-H319)","v":19.795472720815127},3.3210501555283919E-2,{"$f":"IF(11.4*(N320/'Korrosion nedstrøms'!$C$17)*k_corr>0,11.4*(N320/'Korrosion nedstrøms'!$C$17)*k_corr,0.00001)","v":0.56789957659535495},57.228427946438146]
[null,null,{"$f":"D321/Hydraulics_gravity!$R$51+$C$15","v":643.99400896036252},306,1.0945358411171693,{"$f":"E321*'Trykledning beregning'!$G$14","v":0.42343561595094154},0.67110022516622769,4.5356675850400245,null,{"$f":"Hydraulics_gravity!$B$41*1.03^('Sulfiddannelse i trykledning'!$C$11-20)*F320","v":1.2913524672392698},{"$f":"(0.349+0.671)*H320^0.1*G320*1.07^('Sulfiddannelse i trykledning'!$C$11-20)","v":0.61061675397087856},{"$f":"2.4/24*E320^0.5*H320^0.5*1.03^('Sulfiddannelse i trykledning'!$C$11-20)*Hydraulics_gravity!$T$51","v":8.1951126948009403},{"$f":"Hydraulics_gravity!$B$40*1.03^('Sulfiddannelse i trykledning'!$C$11-20)*(10-H320)","v":19.763903224638209},3.3032413860926382E-2,{"$f":"IF(11.4*(N321/'Korrosion nedstrøms'!$C$17)*k_corr>0,11.4*(N321/'Korrosion nedstrøms'!$C$17)*k_corr,0.00001)","v":0.5648542770218411},57.536963641940041]
[null,null,{"$f":"D322/Hydraulics_gravity!$R$51+$C$15","v":646.09856454520025},307,1.0886472565437286,{"$f":"E322*'Trykledning beregning'!$G$14","v":0.42115753939806316},0.66748971714566552,4.5443856696610681,null,{"$f":"Hydraulics_gravity!$B$41*1.03^('Sulfiddannelse i trykledning'!$C$11-20)*F321","v":1.2844256653415309},{"$f":"(0.349+0.671)*H321^0.1*G321*1.07^('Sulfiddannelse i trykledning'!$C$11-20)","v":0.60745843558571022},{"$f":"2.4/24*E321^0.5*H321^0.5*1.03^('Sulfiddannelse i trykledning'!$C$11-20)*Hydraulics_gravity!$T$51","v":8.1809809814274885},{"$f":"Hydraulics_gravity!$B$40*1.03^('Sulfiddannelse i trykledning'!$C$11-20)*(10-H321)","v":19.732377511767407},3.2854753110816579E-2,{"$f":"IF(11.4*(N322/'Korrosion nedstrøms'!$C$17)*k_corr>0,11.4*(N322/'Korrosion nedstrøms'!$C$17)*k_corr,0.00001)","v":0.56181627819496338},57.848092448331911]
[null,null,{"$f":"D323/Hydraulics_gravity!$R$51+$C$15","v":648.20312013003809},308,1.0827728550748126,{"$f":"E323*'Trykledning beregning'!$G$14","v":0.41888494976610124},0.66388790530871133,4.5530917114996914,null,{"$f":"Hydraulics_gravity!$B$41*1.03^('Sulfiddannelse i trykledning'!$C$11-20)*F322","v":1.2775154766802428},{"$f":"(0.349+0.671)*H322^0.1*G322*1.07^('Sulfiddannelse i trykledning'!$C$11-20)","v":0.60430635146458234},{"$f":"2.4/24*E322^0.5*H322^0.5*1.03^('Sulfiddannelse i trykledning'!$C$11-20)*Hydraulics_gravity!$T$51","v":8.1667819913297972},{"$f":"Hydraulics_gravity!$B$40*1.03^('Sulfiddannelse i trykledning'!$C$11-20)*(10-H322)","v":19.700895434203641},3.2677520088961978E-2,{"$f":"IF(11.4*(N323/'Korrosion nedstrøms'!$C$17)*k_corr>0,11.4*(N323/'Korrosion nedstrøms'!$C$17)*k_corr,0.00001)","v":0.55878559352124979},58.161843069714131]
[null,null,{"$f":"D324/Hydraulics_gravity!$R$51+$C$15","v":650.30767571487593},309,1.0769126624949612,{"$f":"E324*'Trykledning beregning'!$G$14","v":0.41661785703014498},0.66029480546481623,4.5617857511739297,null,{"$f":"Hydraulics_gravity!$B$41*1.03^('Sulfiddannelse i trykledning'!$C$11-20)*F323","v":1.2706219317347482},{"$f":"(0.349+0.671)*H323^0.1*G323*1.07^('Sulfiddannelse i trykledning'!$C$11-20)","v":0.60116052852704427},{"$f":"2.4/24*E323^0.5*H323^0.5*1.03^('Sulfiddannelse i trykledning'!$C$11-20)*Hydraulics_gravity!$T$51","v":8.1525159899455915},{"$f":"Hydraulics_gravity!$B$40*1.03^('Sulfiddannelse i trykledning'!$C$11-20)*(10-H323)","v":19.669456844610771},3.2500715573673858E-2,{"$f":"IF(11.4*(N324/'Korrosion nedstrøms'!$C$17)*k_corr>0,11.4*(N324/'Korrosion nedstrøms'!$C$17)*k_corr,0.00001)","v":0.55576223630982291},58.478244610132343]
[null,null,{"$f":"D325/Hydraulics_gravity!$R$51+$C$15","v":652.41223129971365},310,1.0710667044011393,{"$f":"E325*'Trykledning beregning'!$G$14","v":0.41435627109271755},0.65671043330842171,4.5704678291201883,null,{"$f":"Hydraulics_gravity!$B$41*1.03^('Sulfiddannelse i trykledning'!$C$11-20)*F324","v":1.2637450607629193},{"$f":"(0.349+0.671)*H324^0.1*G324*1.07^('Sulfiddannelse i trykledning'!$C$11-20)","v":0.59802099350801008},{"$f":"2.4/24*E324^0.5*H324^0.5*1.03^('Sulfiddannelse i trykledning'!$C$11-20)*Hydraulics_gravity!$T$51","v":8.1381832411438797},{"$f":"Hydraulics_gravity!$B$40*1.03^('Sulfiddannelse i trykledning'!$C$11-20)*(10-H324)","v":19.63806159631206},3.2324340337602175E-2,{"$f":"IF(11.4*(N325/'Korrosion nedstrøms'!$C$17)*k_corr>0,11.4*(N325/'Korrosion nedstrøms'!$C$17)*k_corr,0.00001)","v":0.5527462197729972},58.797326580265278]
[null,null,{"$f":"D326/Hydraulics_gravity!$R$51+$C$15","v":654.51678688455149},311,1.0652350062038802,{"$f":"E326*'Trykledning beregning'!$G$14","v":0.41210020178421874},0.65313480441966143,4.5791379855942091,null,{"$f":"Hydraulics_gravity!$B$41*1.03^('Sulfiddannelse i trykledning'!$C$11-20)*F325","v":1.2568848938025097},{"$f":"(0.349+0.671)*H325^0.1*G325*1.07^('Sulfiddannelse i trykledning'!$C$11-20)","v":0.59488777295913897},{"$f":"2.4/24*E325^0.5*H325^0.5*1.03^('Sulfiddannelse i trykledning'!$C$11-20)*Hydraulics_gravity!$T$51","v":8.1237840072380152},{"$f":"Hydraulics_gravity!$B$40*1.03^('Sulfiddannelse i trykledning'!$C$11-20)*(10-H325)","v":19.606709543286673},3.2148395147770084E-2,{"$f":"IF(11.4*(N326/'Korrosion nedstrøms'!$C$17)*k_corr>0,11.4*(N326/'Korrosion nedstrøms'!$C$17)*k_corr,0.00001)","v":0.54973755702686844},59.119118904243905]
[null,null,{"$f":"D327/Hydraulics_gravity!$R$51+$C$15","v":656.62134246938922},312,1.0594175931284251,{"$f":"E327*'Trykledning beregning'!$G$14","v":0.4098496588633655},0.64956793426505954,4.5877962606720279,null,{"$f":"Hydraulics_gravity!$B$41*1.03^('Sulfiddannelse i trykledning'!$C$11-20)*F326","v":1.250041460672499},{"$f":"(0.349+0.671)*H326^0.1*G326*1.07^('Sulfiddannelse i trykledning'!$C$11-20)","v":0.59176089325020154},{"$f":"2.4/24*E326^0.5*H326^0.5*1.03^('Sulfiddannelse i trykledning'!$C$11-20)*Hydraulics_gravity!$T$51","v":8.1093185489985711},{"$f":"Hydraulics_gravity!$B$40*1.03^('Sulfiddannelse i trykledning'!$C$11-20)*(10-H326)","v":19.575400540166164},3.1972880765608301E-2,{"$f":"IF(11.4*(N327/'Korrosion nedstrøms'!$C$17)*k_corr>0,11.4*(N327/'Korrosion nedstrøms'!$C$17)*k_corr,0.00001)","v":0.54673626109190188},59.443651926604183]
[null,null,{"$f":"D328/Hydraulics_gravity!$R$51+$C$15","v":658.72589805422706},313,1.0536144902158464,{"$f":"E328*'Trykledning beregning'!$G$14","v":0.40760465201762675},0.64600983819821967,4.596442694250932,null,{"$f":"Hydraulics_gravity!$B$41*1.03^('Sulfiddannelse i trykledning'!$C$11-20)*F327","v":1.2432147909744273},{"$f":"(0.349+0.671)*H327^0.1*G327*1.07^('Sulfiddannelse i trykledning'!$C$11-20)","v":0.58864038057043566},{"$f":"2.4/24*E327^0.5*H327^0.5*1.03^('Sulfiddannelse i trykledning'!$C$11-20)*Hydraulics_gravity!$T$51","v":8.094787125666107},{"$f":"Hydraulics_gravity!$B$40*1.03^('Sulfiddannelse i trykledning'!$C$11-20)*(10-H327)","v":19.544134442231034},3.1797797946989052E-2,{"$f":"IF(11.4*(N328/'Korrosion nedstrøms'!$C$17)*k_corr>0,11.4*(N328/'Korrosion nedstrøms'!$C$17)*k_corr,0.00001)","v":0.5437423448935127},59.770956419376986]
[null,null,{"$f":"D329/Hydraulics_gravity!$R$51+$C$15","v":660.83045363906479},314,1.0478257223241696,{"$f":"E329*'Trykledning beregning'!$G$14","v":0.4053651908636573},0.6424605314605123,4.6050773260504014,null,{"$f":"Hydraulics_gravity!$B$41*1.03^('Sulfiddannelse i trykledning'!$C$11-20)*F328","v":1.2364049140937154},{"$f":"(0.349+0.671)*H328^0.1*G328*1.07^('Sulfiddannelse i trykledning'!$C$11-20)","v":0.58552626092988247},{"$f":"2.4/24*E328^0.5*H328^0.5*1.03^('Sulfiddannelse i trykledning'!$C$11-20)*Hydraulics_gravity!$T$51","v":8.0801899949637512},{"$f":"Hydraulics_gravity!$B$40*1.03^('Sulfiddannelse i trykledning'!$C$11-20)*(10-H328)","v":19.512911105407262},3.1623147442259941E-2,{"$f":"IF(11.4*(N329/'Korrosion nedstrøms'!$C$17)*k_corr>0,11.4*(N329/'Korrosion nedstrøms'!$C$17)*k_corr,0.00001)","v":0.54075582126264499},60.101063589317803]
[null,null,{"$f":"D330/Hydraulics_gravity!$R$51+$C$15","v":662.93500922390263},315,1.0420513141294789,{"$f":"E330*'Trykledning beregning'!$G$14","v":0.40313128494772549},0.63892002918175339,4.6137001956130552,null,{"$f":"Hydraulics_gravity!$B$41*1.03^('Sulfiddannelse i trykledning'!$C$11-20)*F329","v":1.2296118592009806},{"$f":"(0.349+0.671)*H329^0.1*G329*1.07^('Sulfiddannelse i trykledning'!$C$11-20)","v":0.58241856016071358},{"$f":"2.4/24*E329^0.5*H329^0.5*1.03^('Sulfiddannelse i trykledning'!$C$11-20)*Hydraulics_gravity!$T$51","v":8.0655274131096988},{"$f":"Hydraulics_gravity!$B$40*1.03^('Sulfiddannelse i trykledning'!$C$11-20)*(10-H329)","v":19.48173038626291},3.1448929996277276E-2,{"$f":"IF(11.4*(N330/'Korrosion nedstrøms'!$C$17)*k_corr>0,11.4*(N330/'Korrosion nedstrøms'!$C$17)*k_corr,0.00001)","v":0.53777670293634139},60.434005085280063]
[null,null,{"$f":"D331/Hydraulics_gravity!$R$51+$C$15","v":665.03956480874035},316,1.0362912901270214,{"$f":"E331*'Trykledning beregning'!$G$14","v":0.40090294374614055},0.63538834638088082,4.6223113423055793,null,{"$f":"Hydraulics_gravity!$B$41*1.03^('Sulfiddannelse i trykledning'!$C$11-20)*F330","v":1.2228356552533337},{"$f":"(0.349+0.671)*H330^0.1*G330*1.07^('Sulfiddannelse i trykledning'!$C$11-20)","v":0.57931730391854175},{"$f":"2.4/24*E330^0.5*H330^0.5*1.03^('Sulfiddannelse i trykledning'!$C$11-20)*Hydraulics_gravity!$T$51","v":8.050799634829513},{"$f":"Hydraulics_gravity!$B$40*1.03^('Sulfiddannelse i trykledning'!$C$11-20)*(10-H330)","v":19.450592142004712},3.1275146348439468E-2,{"$f":"IF(11.4*(N331/'Korrosion nedstrøms'!$C$17)*k_corr>0,11.4*(N331/'Korrosion nedstrøms'!$C$17)*k_corr,0.00001)","v":0.53480500255831487},60.769813005734207]
[null,null,{"$f":"D332/Hydraulics_gravity!$R$51+$C$15","v":667.14412039357819},317,1.0305456746322958,{"$f":"E332*'Trykledning beregning'!$G$14","v":0.39868017666567368},0.63186549796662217,4.6309108053196573,null,{"$f":"Hydraulics_gravity!$B$41*1.03^('Sulfiddannelse i trykledning'!$C$11-20)*F331","v":1.2160763309956755},{"$f":"(0.349+0.671)*H331^0.1*G331*1.07^('Sulfiddannelse i trykledning'!$C$11-20)","v":0.5762225176837209},{"$f":"2.4/24*E331^0.5*H331^0.5*1.03^('Sulfiddannelse i trykledning'!$C$11-20)*Hydraulics_gravity!$T$51","v":8.0360069133683414},{"$f":"Hydraulics_gravity!$B$40*1.03^('Sulfiddannelse i trykledning'!$C$11-20)*(10-H331)","v":19.419496230474714},3.1101797232719844E-2,{"$f":"IF(11.4*(N332/'Korrosion nedstrøms'!$C$17)*k_corr>0,11.4*(N332/'Korrosion nedstrøms'!$C$17)*k_corr,0.00001)","v":0.53184073267950926},61.108519906437316]
[null,null,{"$f":"D333/Hydraulics_gravity!$R$51+$C$15","v":669.24867597841592},318,1.0248144917821393,{"$f":"E333*'Trykledning beregning'!$G$14","v":0.39646299304397836},0.62835149873816099,4.6394986236728881,null,{"$f":"Hydraulics_gravity!$B$41*1.03^('Sulfiddannelse i trykledning'!$C$11-20)*F332","v":1.209333914961974},{"$f":"(0.349+0.671)*H332^0.1*G332*1.07^('Sulfiddannelse i trykledning'!$C$11-20)","v":0.57313422676262926},{"$f":"2.4/24*E332^0.5*H332^0.5*1.03^('Sulfiddannelse i trykledning'!$C$11-20)*Hydraulics_gravity!$T$51","v":8.0211495005029558},{"$f":"Hydraulics_gravity!$B$40*1.03^('Sulfiddannelse i trykledning'!$C$11-20)*(10-H332)","v":19.38844251014692},3.092888337769948E-2,{"$f":"IF(11.4*(N333/'Korrosion nedstrøms'!$C$17)*k_corr>0,11.4*(N333/'Korrosion nedstrøms'!$C$17)*k_corr,0.00001)","v":0.52888390575866107},61.450158808255203]
[null,null,{"$f":"D334/Hydraulics_gravity!$R$51+$C$15","v":671.35323156325376},319,1.0190977655357987,{"$f":"E334*'Trykledning beregning'!$G$14","v":0.39425140215000504},0.62484636338579369,4.6480748362097035,null,{"$f":"Hydraulics_gravity!$B$41*1.03^('Sulfiddannelse i trykledning'!$C$11-20)*F333","v":1.2026084354765394},{"$f":"(0.349+0.671)*H333^0.1*G333*1.07^('Sulfiddannelse i trykledning'!$C$11-20)","v":0.57005245628894385},{"$f":"2.4/24*E333^0.5*H333^0.5*1.03^('Sulfiddannelse i trykledning'!$C$11-20)*Hydraulics_gravity!$T$51","v":8.0062276465536968},{"$f":"Hydraulics_gravity!$B$40*1.03^('Sulfiddannelse i trykledning'!$C$11-20)*(10-H333)","v":19.357430840123975},3.0756405506599534E-2,{"$f":"IF(11.4*(N334/'Korrosion nedstrøms'!$C$17)*k_corr>0,11.4*(N334/'Korrosion nedstrøms'!$C$17)*k_corr,0.00001)","v":0.52593453416285196},61.794763205141805]
[null,null,{"$f":"D335/Hydraulics_gravity!$R$51+$C$15","v":673.45778714809148},320,1.0133955196760005,{"$f":"E335*'Trykledning beregning'!$G$14","v":0.39204541318441494},0.62135010649158562,4.6566394816022738,null,{"$f":"Hydraulics_gravity!$B$41*1.03^('Sulfiddannelse i trykledning'!$C$11-20)*F334","v":1.1958999206552825},{"$f":"(0.349+0.671)*H334^0.1*G334*1.07^('Sulfiddannelse i trykledning'!$C$11-20)","v":0.56697723122489752},{"$f":"2.4/24*E334^0.5*H334^0.5*1.03^('Sulfiddannelse i trykledning'!$C$11-20)*Hydraulics_gravity!$T$51","v":7.9912416003962541},{"$f":"Hydraulics_gravity!$B$40*1.03^('Sulfiddannelse i trykledning'!$C$11-20)*(10-H334)","v":19.326461080133843},3.0584364337313531E-2,{"$f":"IF(11.4*(N335/'Korrosion nedstrøms'!$C$17)*k_corr>0,11.4*(N335/'Korrosion nedstrøms'!$C$17)*k_corr,0.00001)","v":0.5229926301680613},62.142367072278383]
[null,null,{"$f":"D336/Hydraulics_gravity!$R$51+$C$15","v":675.56234273292932},321,1.0077077778100063,{"$f":"E336*'Trykledning beregning'!$G$14","v":0.38984503527998832},{"$f":"E336-F336","v":0.61786274253001805},{"$f":"H335+(M336-K336*1.2-L336*0.5)*(C336-C335)/3600","v":4.6651925983514122},null,{"$f":"Hydraulics_gravity!$B$41*1.03^('Sulfiddannelse i trykledning'!$C$11-20)*F335","v":1.1892083984069688},{"$f":"(0.349+0.671)*H335^0.1*G335*1.07^('Sulfiddannelse i trykledning'!$C$11-20)","v":0.56390857636252767},{"$f":"2.4/24*E335^0.5*H335^0.5*1.03^('Sulfiddannelse i trykledning'!$C$11-20)*Hydraulics_gravity!$T$51","v":7.9761916094733518},{"$f":"Hydraulics_gravity!$B$40*1.03^('Sulfiddannelse i trykledning'!$C$11-20)*(10-H335)","v":19.295533090526561},{"$f":"(($E$1*J336)+(1-$E$1)*J337)*$G$3/$G$5","v":3.0412760582439261E-2},{"$f":"IF(11.4*(N336/'Korrosion nedstrøms'!$C$17)*k_corr>0,11.4*(N336/'Korrosion nedstrøms'!$C$17)*k_corr,0.00001)","v":0.52005820595971131},{"$f":"IF($P$10/O336<100,$P$10/O336,100)","v":62.493004874377007}]
[null,null,{"$f":"D337/Hydraulics_gravity!$R$51+$C$15","v":677.66689831776705},322,{"$f":"IF(E336-(J337+K337+L337)*(C337-C336)/3600>0,E336-(J337+K337+L337)*(C337-C336)/3600,0)","v":1.0020345633706658},{"$f":"E337*'Trykledning beregning'!$G$14","v":0.38765027750203196},0.61438428586863381,4.6737342247874665,null,{"$f":"Hydraulics_gravity!$B$41*1.03^('Sulfiddannelse i trykledning'!$C$11-20)*F336","v":1.1825338964344578},{"$f":"(0.349+0.671)*H336^0.1*G336*1.07^('Sulfiddannelse i trykledning'!$C$11-20)","v":0.56084651632490878},{"$f":"2.4/24*E336^0.5*H336^0.5*1.03^('Sulfiddannelse i trykledning'!$C$11-20)*Hydraulics_gravity!$T$51","v":7.9610779198062698},{"$f":"Hydraulics_gravity!$B$40*1.03^('Sulfiddannelse i trykledning'!$C$11-20)*(10-H336)","v":19.264646732270947},3.0241594949310498E-2,{"$f":"IF(11.4*(N337/'Korrosion nedstrøms'!$C$17)*k_corr>0,11.4*(N337/'Korrosion nedstrøms'!$C$17)*k_corr,0.00001)","v":0.51713127363320943},62.846711574151634]
[null,null,{"$f":"D338/Hydraulics_gravity!$R$51+$C$15","v":679.77145390260489},323,0.99637589961745565,{"$f":"E338*'Trykledning beregning'!$G$14","v":0.38546114884878097},0.61091475076867474,4.6822643990712143,null,{"$f":"Hydraulics_gravity!$B$41*1.03^('Sulfiddannelse i trykledning'!$C$11-20)*F337","v":1.1758764422359387},{"$f":"(0.349+0.671)*H337^0.1*G337*1.07^('Sulfiddannelse i trykledning'!$C$11-20)","v":0.55779107556737617},{"$f":"2.4/24*E337^0.5*H337^0.5*1.03^('Sulfiddannelse i trykledning'!$C$11-20)*Hydraulics_gravity!$T$51","v":7.9459007760062725},{"$f":"Hydraulics_gravity!$B$40*1.03^('Sulfiddannelse i trykledning'!$C$11-20)*(10-H337)","v":19.233801866951392},3.0070868140028479E-2,{"$f":"IF(11.4*(N338/'Korrosion nedstrøms'!$C$17)*k_corr>0,11.4*(N338/'Korrosion nedstrøms'!$C$17)*k_corr,0.00001)","v":0.51421184519448693},63.203522640960827]
[null,null,{"$f":"D339/Hydraulics_gravity!$R$51+$C$15","v":681.87600948744262},324,0.99073180963751672,{"$f":"E339*'Trykledning beregning'!$G$14","v":0.38327765825179999},0.60745415138571679,4.6907831591947406,null,{"$f":"Hydraulics_gravity!$B$41*1.03^('Sulfiddannelse i trykledning'!$C$11-20)*F338","v":1.1692360631061494},{"$f":"(0.349+0.671)*H338^0.1*G338*1.07^('Sulfiddannelse i trykledning'!$C$11-20)","v":0.5547422783787338},{"$f":"2.4/24*E338^0.5*H338^0.5*1.03^('Sulfiddannelse i trykledning'!$C$11-20)*Hydraulics_gravity!$T$51","v":7.9306604212859035},{"$f":"Hydraulics_gravity!$B$40*1.03^('Sulfiddannelse i trykledning'!$C$11-20)*(10-H338)","v":19.202998356764631},2.9900580851493046E-2,{"$f":"IF(11.4*(N339/'Korrosion nedstrøms'!$C$17)*k_corr>0,11.4*(N339/'Korrosion nedstrøms'!$C$17)*k_corr,0.00001)","v":0.51129993256053097},63.563474059626323]
[null,null,{"$f":"D340/Hydraulics_gravity!$R$51+$C$15","v":683.98056507228046},325,0.98510231634667711,{"$f":"E340*'Trykledning beregning'!$G$14","v":0.3810998145763792},0.60400250177029791,4.6992905429823217,null,{"$f":"Hydraulics_gravity!$B$41*1.03^('Sulfiddannelse i trykledning'!$C$11-20)*F339","v":1.1626127861375932},{"$f":"(0.349+0.671)*H339^0.1*G339*1.07^('Sulfiddannelse i trykledning'!$C$11-20)","v":0.55170014888245378},{"$f":"2.4/24*E339^0.5*H339^0.5*1.03^('Sulfiddannelse i trykledning'!$C$11-20)*Hydraulics_gravity!$T$51","v":7.9153570974701379},{"$f":"Hydraulics_gravity!$B$40*1.03^('Sulfiddannelse i trykledning'!$C$11-20)*(10-H339)","v":19.172236064516557},2.9730733775433681E-2,{"$f":"IF(11.4*(N340/'Korrosion nedstrøms'!$C$17)*k_corr>0,11.4*(N340/'Korrosion nedstrøms'!$C$17)*k_corr,0.00001)","v":0.50839554755991601},63.926602339430943]
[null,null,{"$f":"D341/Hydraulics_gravity!$R$51+$C$15","v":686.08512065711818},326,0.97948744249047281,{"$f":"E341*'Trykledning beregning'!$G$14","v":0.37892762662192908},0.60055981586854368,4.7077865880912908,null,{"$f":"Hydraulics_gravity!$B$41*1.03^('Sulfiddannelse i trykledning'!$C$11-20)*F340","v":1.1560066382217404},{"$f":"(0.349+0.671)*H340^0.1*G340*1.07^('Sulfiddannelse i trykledning'!$C$11-20)","v":0.54866471103786052},{"$f":"2.4/24*E340^0.5*H340^0.5*1.03^('Sulfiddannelse i trykledning'!$C$11-20)*Hydraulics_gravity!$T$51","v":7.8999910450074475},{"$f":"Hydraulics_gravity!$B$40*1.03^('Sulfiddannelse i trykledning'!$C$11-20)*(10-H340)","v":19.141514853619057},2.9561327598440237E-2,{"$f":"IF(11.4*(N341/'Korrosion nedstrøms'!$C$17)*k_corr>0,11.4*(N341/'Korrosion nedstrøms'!$C$17)*k_corr,0.00001)","v":0.50549870193332802},64.292944523300747]
[null,null,{"$f":"D342/Hydraulics_gravity!$R$51+$C$15","v":688.18967624195602},327,0.97388721064515593,{"$f":"E342*'Trykledning beregning'!$G$14","v":0.37676110312237016},0.59712610752278583,4.7162713320129086,null,{"$f":"Hydraulics_gravity!$B$41*1.03^('Sulfiddannelse i trykledning'!$C$11-20)*F341","v":1.1494176460502252},{"$f":"(0.349+0.671)*H341^0.1*G341*1.07^('Sulfiddannelse i trykledning'!$C$11-20)","v":0.54563598864130602},{"$f":"2.4/24*E341^0.5*H341^0.5*1.03^('Sulfiddannelse i trykledning'!$C$11-20)*Hydraulics_gravity!$T$51","v":7.8845625029807289},{"$f":"Hydraulics_gravity!$B$40*1.03^('Sulfiddannelse i trykledning'!$C$11-20)*(10-H341)","v":19.110834588086856},2.9392363001993386E-2,{"$f":"IF(11.4*(N342/'Korrosion nedstrøms'!$C$17)*k_corr>0,11.4*(N342/'Korrosion nedstrøms'!$C$17)*k_corr,0.00001)","v":0.50260940733408688},64.662538197175238]
[null,null,{"$f":"D343/Hydraulics_gravity!$R$51+$C$15","v":690.29423182679386},328,0.96830164321869938,{"$f":"E343*'Trykledning beregning'!$G$14","v":0.37460025274652214},0.59370139047217729,4.7247448120732214,null,{"$f":"Hydraulics_gravity!$B$41*1.03^('Sulfiddannelse i trykledning'!$C$11-20)*F342","v":1.1428458361160287},{"$f":"(0.349+0.671)*H342^0.1*G342*1.07^('Sulfiddannelse i trykledning'!$C$11-20)","v":0.54261400532733284},{"$f":"2.4/24*E342^0.5*H342^0.5*1.03^('Sulfiddannelse i trykledning'!$C$11-20)*Hydraulics_gravity!$T$51","v":7.8690717091181082},{"$f":"Hydraulics_gravity!$B$40*1.03^('Sulfiddannelse i trykledning'!$C$11-20)*(10-H342)","v":19.080195132534396},2.9223840662494949E-2,{"$f":"IF(11.4*(N343/'Korrosion nedstrøms'!$C$17)*k_corr>0,11.4*(N343/'Korrosion nedstrøms'!$C$17)*k_corr,0.00001)","v":0.49972767532866358},65.035421499570191]
[null,null,{"$f":"D344/Hydraulics_gravity!$R$51+$C$15","v":692.39878741163159},329,0.96273076245179123,{"$f":"E344*'Trykledning beregning'!$G$14","v":0.37244508409848837},0.59028567835330281,4.7332070654339153,null,{"$f":"Hydraulics_gravity!$B$41*1.03^('Sulfiddannelse i trykledning'!$C$11-20)*F343","v":1.1362912347146585},{"$f":"(0.349+0.671)*H343^0.1*G343*1.07^('Sulfiddannelse i trykledning'!$C$11-20)","v":0.5395987845698238},{"$f":"2.4/24*E343^0.5*H343^0.5*1.03^('Sulfiddannelse i trykledning'!$C$11-20)*Hydraulics_gravity!$T$51","v":7.8535188998036514},{"$f":"Hydraulics_gravity!$B$40*1.03^('Sulfiddannelse i trykledning'!$C$11-20)*(10-H343)","v":19.049596352172724},2.9055761251297926E-2,{"$f":"IF(11.4*(N344/'Korrosion nedstrøms'!$C$17)*k_corr>0,11.4*(N344/'Korrosion nedstrøms'!$C$17)*k_corr,0.00001)","v":0.49685351739719447},65.411633131337709]
[null,null,{"$f":"D345/Hydraulics_gravity!$R$51+$C$15","v":694.50334299646943},330,0.95717459041882114,{"$f":"E345*'Trykledning beregning'!$G$14","v":0.37029560571803738},0.58687898470078381,4.7416581290931665,null,{"$f":"Hydraulics_gravity!$B$41*1.03^('Sulfiddannelse i trykledning'!$C$11-20)*F344","v":1.1297538679453154},{"$f":"(0.349+0.671)*H344^0.1*G344*1.07^('Sulfiddannelse i trykledning'!$C$11-20)","v":0.53659034968314423},{"$f":"2.4/24*E344^0.5*H344^0.5*1.03^('Sulfiddannelse i trykledning'!$C$11-20)*Hydraulics_gravity!$T$51","v":7.8379043100879393},{"$f":"Hydraulics_gravity!$B$40*1.03^('Sulfiddannelse i trykledning'!$C$11-20)*(10-H344)","v":19.019038112806413},2.8888125434736261E-2,{"$f":"IF(11.4*(N345/'Korrosion nedstrøms'!$C$17)*k_corr>0,11.4*(N345/'Korrosion nedstrøms'!$C$17)*k_corr,0.00001)","v":0.49398694493399009},65.791212365628155]
[null,null,{"$f":"D346/Hydraulics_gravity!$R$51+$C$15","v":696.60789858130715},331,0.95163314902886276,{"$f":"E346*'Trykledning beregning'!$G$14","v":0.36815182608098307},0.58348132294787969,4.750098039886482,null,{"$f":"Hydraulics_gravity!$B$41*1.03^('Sulfiddannelse i trykledning'!$C$11-20)*F345","v":1.1232337617120509},{"$f":"(0.349+0.671)*H345^0.1*G345*1.07^('Sulfiddannelse i trykledning'!$C$11-20)","v":0.53358872382326905},{"$f":"2.4/24*E345^0.5*H345^0.5*1.03^('Sulfiddannelse i trykledning'!$C$11-20)*Hydraulics_gravity!$T$51","v":7.8222281736985382},{"$f":"Hydraulics_gravity!$B$40*1.03^('Sulfiddannelse i trykledning'!$C$11-20)*(10-H345)","v":18.988520280830492},2.8720933874154465E-2,{"$f":"IF(11.4*(N346/'Korrosion nedstrøms'!$C$17)*k_corr>0,11.4*(N346/'Korrosion nedstrøms'!$C$17)*k_corr,0.00001)","v":0.49112796924804131},66.174199058058662]
[null,null,{"$f":"D347/Hydraulics_gravity!$R$51+$C$15","v":698.71245416614499},332,0.94610646002664389,{"$f":"E347*'Trykledning beregning'!$G$14","v":0.36601375359956007},0.58009270642708377,4.7585268344875393,null,{"$f":"Hydraulics_gravity!$B$41*1.03^('Sulfiddannelse i trykledning'!$C$11-20)*F346","v":1.1167309417249194},{"$f":"(0.349+0.671)*H346^0.1*G346*1.07^('Sulfiddannelse i trykledning'!$C$11-20)","v":0.53059392998890131},{"$f":"2.4/24*E346^0.5*H346^0.5*1.03^('Sulfiddannelse i trykledning'!$C$11-20)*Hydraulics_gravity!$T$51","v":7.80649072305037},{"$f":"Hydraulics_gravity!$B$40*1.03^('Sulfiddannelse i trykledning'!$C$11-20)*(10-H346)","v":18.958042723227408},2.8554187225936983E-2,{"$f":"IF(11.4*(N347/'Korrosion nedstrøms'!$C$17)*k_corr>0,11.4*(N347/'Korrosion nedstrøms'!$C$17)*k_corr,0.00001)","v":0.48827660156352237},66.560633657093049]
[null,null,{"$f":"D348/Hydraulics_gravity!$R$51+$C$15","v":700.81700975098272},333,0.94059454499351447,{"$f":"E348*'Trykledning beregning'!$G$14","v":0.36388139662279789},0.57671314837071663,4.7669445494090148,null,{"$f":"Hydraulics_gravity!$B$41*1.03^('Sulfiddannelse i trykledning'!$C$11-20)*F347","v":1.110245433501118},{"$f":"(0.349+0.671)*H347^0.1*G347*1.07^('Sulfiddannelse i trykledning'!$C$11-20)","v":0.52760599102257999},{"$f":"2.4/24*E347^0.5*H347^0.5*1.03^('Sulfiddannelse i trykledning'!$C$11-20)*Hydraulics_gravity!$T$51","v":7.7906921892559451},{"$f":"Hydraulics_gravity!$B$40*1.03^('Sulfiddannelse i trykledning'!$C$11-20)*(10-H347)","v":18.927605307563994},2.8387886141537318E-2,{"$f":"IF(11.4*(N348/'Korrosion nedstrøms'!$C$17)*k_corr>0,11.4*(N348/'Korrosion nedstrøms'!$C$17)*k_corr,0.00001)","v":0.4854328530202881},66.950557214638494]
[null,null,{"$f":"D349/Hydraulics_gravity!$R$51+$C$15","v":702.92156533582056},334,0.93509742534840223,{"$f":"E349*'Trykledning beregning'!$G$14","v":0.36175476343689117},0.57334266191151106,4.7753512210034152,null,{"$f":"Hydraulics_gravity!$B$41*1.03^('Sulfiddannelse i trykledning'!$C$11-20)*F348","v":1.1037772623661215},{"$f":"(0.349+0.671)*H348^0.1*G348*1.07^('Sulfiddannelse i trykledning'!$C$11-20)","v":0.52462492961177609},{"$f":"2.4/24*E348^0.5*H348^0.5*1.03^('Sulfiddannelse i trykledning'!$C$11-20)*Hydraulics_gravity!$T$51","v":7.7748328021355171},{"$f":"Hydraulics_gravity!$B$40*1.03^('Sulfiddannelse i trykledning'!$C$11-20)*(10-H348)","v":18.897207901988473},2.8222031267506949E-2,{"$f":"IF(11.4*(N349/'Korrosion nedstrøms'!$C$17)*k_corr>0,11.4*(N349/'Korrosion nedstrøms'!$C$17)*k_corr,0.00001)","v":0.48259673467436875},67.34401139686392]
[null,null,{"$f":"D350/Hydraulics_gravity!$R$51+$C$15","v":705.02612092065829},335,0.92961512234876631,{"$f":"E350*'Trykledning beregning'!$G$14","v":0.35963386226556804},0.56998126008319827,4.783746885463894,null,{"$f":"Hydraulics_gravity!$B$41*1.03^('Sulfiddannelse i trykledning'!$C$11-20)*F349","v":1.0973264534548037},{"$f":"(0.349+0.671)*H349^0.1*G349*1.07^('Sulfiddannelse i trykledning'!$C$11-20)","v":0.52165076828997792},{"$f":"2.4/24*E349^0.5*H349^0.5*1.03^('Sulfiddannelse i trykledning'!$C$11-20)*Hydraulics_gravity!$T$51","v":7.7589127902271136},{"$f":"Hydraulics_gravity!$B$40*1.03^('Sulfiddannelse i trykledning'!$C$11-20)*(10-H349)","v":18.866850375227472},2.8056623245524083E-2,{"$f":"IF(11.4*(N350/'Korrosion nedstrøms'!$C$17)*k_corr>0,11.4*(N350/'Korrosion nedstrøms'!$C$17)*k_corr,0.00001)","v":0.47976825749846175},67.741038495245178]
[null,null,{"$f":"D351/Hydraulics_gravity!$R$51+$C$15","v":707.13067650549613},336,0.92414765709153857,{"$f":"E351*'Trykledning beregning'!$G$14","v":0.35751870127045471},0.56662895582108386,4.7921315788250709,null,{"$f":"Hydraulics_gravity!$B$41*1.03^('Sulfiddannelse i trykledning'!$C$11-20)*F350","v":1.0908930317125574},{"$f":"(0.349+0.671)*H350^0.1*G350*1.07^('Sulfiddannelse i trykledning'!$C$11-20)","v":0.51868352943776885},{"$f":"2.4/24*E350^0.5*H350^0.5*1.03^('Sulfiddannelse i trykledning'!$C$11-20)*Hydraulics_gravity!$T$51","v":7.7429323807964723},{"$f":"Hydraulics_gravity!$B$40*1.03^('Sulfiddannelse i trykledning'!$C$11-20)*(10-H350)","v":18.836532596583051},2.7891662712422067E-2,{"$f":"IF(11.4*(N351/'Korrosion nedstrøms'!$C$17)*k_corr>0,11.4*(N351/'Korrosion nedstrøms'!$C$17)*k_corr,0.00001)","v":0.47694743238241732},68.141681437843317]
[null,null,{"$f":"D352/Hydraulics_gravity!$R$51+$C$15","v":709.23523209033385},337,0.91869505051406297,{"$f":"E352*'Trykledning beregning'!$G$14","v":0.35540928855143861},0.56328576196262437,4.8005053369638366,null,{"$f":"Hydraulics_gravity!$B$41*1.03^('Sulfiddannelse i trykledning'!$C$11-20)*F351","v":1.0844770218963975},{"$f":"(0.349+0.671)*H351^0.1*G351*1.07^('Sulfiddannelse i trykledning'!$C$11-20)","v":0.51572323528388997},{"$f":"2.4/24*E351^0.5*H351^0.5*1.03^('Sulfiddannelse i trykledning'!$C$11-20)*Hydraulics_gravity!$T$51","v":7.7268917998468503},{"$f":"Hydraulics_gravity!$B$40*1.03^('Sulfiddannelse i trykledning'!$C$11-20)*(10-H351)","v":18.806254435929759},2.7727150300217777E-2,{"$f":"IF(11.4*(N352/'Korrosion nedstrøms'!$C$17)*k_corr>0,11.4*(N352/'Korrosion nedstrøms'!$C$17)*k_corr,0.00001)","v":0.47413427013372395},68.545983800820309]
[null,null,{"$f":"D353/Hydraulics_gravity!$R$51+$C$15","v":711.33978767517169},338,0.91325732339502341,{"$f":"E353*'Trykledning beregning'!$G$14","v":0.35330563214702748},0.55995169124799593,4.808868195600164,null,{"$f":"Hydraulics_gravity!$B$41*1.03^('Sulfiddannelse i trykledning'!$C$11-20)*F352","v":1.0780784485760653},{"$f":"(0.349+0.671)*H352^0.1*G352*1.07^('Sulfiddannelse i trykledning'!$C$11-20)","v":0.51276990790629773},{"$f":"2.4/24*E352^0.5*H352^0.5*1.03^('Sulfiddannelse i trykledning'!$C$11-20)*Hydraulics_gravity!$T$51","v":7.7107912721287599},{"$f":"Hydraulics_gravity!$B$40*1.03^('Sulfiddannelse i trykledning'!$C$11-20)*(10-H352)","v":18.776015763711722},2.7563086636139589E-2,{"$f":"IF(11.4*(N353/'Korrosion nedstrøms'!$C$17)*k_corr>0,11.4*(N353/'Korrosion nedstrøms'!$C$17)*k_corr,0.00001)","v":0.47132878147798696},68.953989820199183]
[null,null,{"$f":"D354/Hydraulics_gravity!$R$51+$C$15","v":713.44434326000942},339,0.90783449635536884,{"$f":"E354*'Trykledning beregning'!$G$14","v":0.35120774003470723},0.55662675632066161,4.8172201902979035,null,{"$f":"Hydraulics_gravity!$B$41*1.03^('Sulfiddannelse i trykledning'!$C$11-20)*F353","v":1.0716973361351156},{"$f":"(0.349+0.671)*H353^0.1*G353*1.07^('Sulfiddannelse i trykledning'!$C$11-20)","v":0.50982356923320726},{"$f":"2.4/24*E353^0.5*H353^0.5*1.03^('Sulfiddannelse i trykledning'!$C$11-20)*Hydraulics_gravity!$T$51","v":7.6946310211495836},{"$f":"Hydraulics_gravity!$B$40*1.03^('Sulfiddannelse i trykledning'!$C$11-20)*(10-H353)","v":18.745816450939721},2.7399472342655308E-2,{"$f":"IF(11.4*(N354/'Korrosion nedstrøms'!$C$17)*k_corr>0,11.4*(N354/'Korrosion nedstrøms'!$C$17)*k_corr,0.00001)","v":0.46853097705940572},69.365744403873805]
[null,null,{"$f":"D355/Hydraulics_gravity!$R$51+$C$15","v":715.54889884484726},340,0.90242658985922741,{"$f":"E355*'Trykledning beregning'!$G$14","v":0.34911562013129549},0.55331096972793192,4.8255613564655793,null,{"$f":"Hydraulics_gravity!$B$41*1.03^('Sulfiddannelse i trykledning'!$C$11-20)*F354","v":1.0653337087720034},{"$f":"(0.349+0.671)*H354^0.1*G354*1.07^('Sulfiddannelse i trykledning'!$C$11-20)","v":0.50688424104412932},{"$f":"2.4/24*E354^0.5*H354^0.5*1.03^('Sulfiddannelse i trykledning'!$C$11-20)*Hydraulics_gravity!$T$51","v":7.6784112691830995},{"$f":"Hydraulics_gravity!$B$40*1.03^('Sulfiddannelse i trykledning'!$C$11-20)*(10-H354)","v":18.715656369188313},2.7236308037499789E-2,{"$f":"IF(11.4*(N355/'Korrosion nedstrøms'!$C$17)*k_corr>0,11.4*(N355/'Korrosion nedstrøms'!$C$17)*k_corr,0.00001)","v":0.46574086744124626},69.781293143874493]
[null,null,{"$f":"D356/Hydraulics_gravity!$R$51+$C$15","v":717.65345442968498},341,0.89703362421481858,{"$f":"E356*'Trykledning beregning'!$G$14","v":0.34702928029329461},0.55000434392152397,4.8338917293571786,null,{"$f":"Hydraulics_gravity!$B$41*1.03^('Sulfiddannelse i trykledning'!$C$11-20)*F355","v":1.0589875905011559},{"$f":"(0.349+0.671)*H355^0.1*G355*1.07^('Sulfiddannelse i trykledning'!$C$11-20)","v":0.50395194497089479},{"$f":"2.4/24*E355^0.5*H355^0.5*1.03^('Sulfiddannelse i trykledning'!$C$11-20)*Hydraulics_gravity!$T$51","v":7.6621322372788923},{"$f":"Hydraulics_gravity!$B$40*1.03^('Sulfiddannelse i trykledning'!$C$11-20)*(10-H355)","v":18.685535390592946},2.7073594333702433E-2,{"$f":"IF(11.4*(N356/'Korrosion nedstrøms'!$C$17)*k_corr>0,11.4*(N356/'Korrosion nedstrøms'!$C$17)*k_corr,0.00001)","v":0.46295846310631156},70.200682328895795]
[null,null,{"$f":"D357/Hydraulics_gravity!$R$51+$C$15","v":719.75801001452282},342,0.89165561957535322,{"$f":"E357*'Trykledning beregning'!$G$14","v":0.34494872831723994},0.54670689125811323,4.8422113440729353,null,{"$f":"Hydraulics_gravity!$B$41*1.03^('Sulfiddannelse i trykledning'!$C$11-20)*F356","v":1.052659005154043},{"$f":"(0.349+0.671)*H356^0.1*G356*1.07^('Sulfiddannelse i trykledning'!$C$11-20)","v":0.50102670249867121},{"$f":"2.4/24*E356^0.5*H356^0.5*1.03^('Sulfiddannelse i trykledning'!$C$11-20)*Hydraulics_gravity!$T$51","v":7.645794145271692},{"$f":"Hydraulics_gravity!$B$40*1.03^('Sulfiddannelse i trykledning'!$C$11-20)*(10-H356)","v":18.655453387847139},2.6911331839614409E-2,{"$f":"IF(11.4*(N357/'Korrosion nedstrøms'!$C$17)*k_corr>0,11.4*(N357/'Korrosion nedstrøms'!$C$17)*k_corr,0.00001)","v":0.46018377445740632},70.623958957092981]
[null,null,{"$f":"D358/Hydraulics_gravity!$R$51+$C$15","v":721.86256559936055},343,0.8862925959399327,{"$f":"E358*'Trykledning beregning'!$G$14","v":0.34287397194004726},0.5434186239998855,4.8505202355601087,null,{"$f":"Hydraulics_gravity!$B$41*1.03^('Sulfiddannelse i trykledning'!$C$11-20)*F357","v":1.0463479763802346},{"$f":"(0.349+0.671)*H357^0.1*G357*1.07^('Sulfiddannelse i trykledning'!$C$11-20)","v":0.49810853496696916},{"$f":"2.4/24*E357^0.5*H357^0.5*1.03^('Sulfiddannelse i trykledning'!$C$11-20)*Hydraulics_gravity!$T$51","v":7.6293972117905771},{"$f":"Hydraulics_gravity!$B$40*1.03^('Sulfiddannelse i trykledning'!$C$11-20)*(10-H357)","v":18.62541023419962},2.674952115893571E-2,{"$f":"IF(11.4*(N358/'Korrosion nedstrøms'!$C$17)*k_corr>0,11.4*(N358/'Korrosion nedstrøms'!$C$17)*k_corr,0.00001)","v":0.45741681181780058},71.051170749153584]
[null,null,{"$f":"D359/Hydraulics_gravity!$R$51+$C$15","v":723.96712118419839},344,0.88094457315443597,{"$f":"E359*'Trykledning beregning'!$G$14","v":0.3408050188393566},0.54013955431507932,4.8588184386137607,null,{"$f":"Hydraulics_gravity!$B$41*1.03^('Sulfiddannelse i trykledning'!$C$11-20)*F358","v":1.0400545276484539},{"$f":"(0.349+0.671)*H358^0.1*G358*1.07^('Sulfiddannelse i trykledning'!$C$11-20)","v":0.49519746357063982},{"$f":"2.4/24*E358^0.5*H358^0.5*1.03^('Sulfiddannelse i trykledning'!$C$11-20)*Hydraulics_gravity!$T$51","v":7.6129416542681438},{"$f":"Hydraulics_gravity!$B$40*1.03^('Sulfiddannelse i trykledning'!$C$11-20)*(10-H358)","v":18.595405803451531},2.6588162890742031E-2,{"$f":"IF(11.4*(N359/'Korrosion nedstrøms'!$C$17)*k_corr>0,11.4*(N359/'Korrosion nedstrøms'!$C$17)*k_corr,0.00001)","v":0.45465758543168872},71.482366161650788]
[null,null,{"$f":"D360/Hydraulics_gravity!$R$51+$C$15","v":726.07167676903612},345,0.87561157091240549,{"$f":"E360*'Trykledning beregning'!$G$14","v":0.33874187663387423},0.53686969427853126,4.8671059878775198,null,{"$f":"Hydraulics_gravity!$B$41*1.03^('Sulfiddannelse i trykledning'!$C$11-20)*F359","v":1.0337786822476198},{"$f":"(0.349+0.671)*H359^0.1*G359*1.07^('Sulfiddannelse i trykledning'!$C$11-20)","v":0.49229350936086125},{"$f":"2.4/24*E359^0.5*H359^0.5*1.03^('Sulfiddannelse i trykledning'!$C$11-20)*Hydraulics_gravity!$T$51","v":7.5964276889494968},{"$f":"Hydraulics_gravity!$B$40*1.03^('Sulfiddannelse i trykledning'!$C$11-20)*(10-H359)","v":18.565439969953612},2.6427257629511421E-2,{"$f":"IF(11.4*(N360/'Korrosion nedstrøms'!$C$17)*k_corr>0,11.4*(N360/'Korrosion nedstrøms'!$C$17)*k_corr,0.00001)","v":0.45190610546464527},71.917594400686028]
[null,null,{"$f":"D361/Hydraulics_gravity!$R$51+$C$15","v":728.17623235387396},346,0.87029360875592154,{"$f":"E361*'Trykledning beregning'!$G$14","v":0.33668455288371163},0.53360905587220997,4.8753829178443508,null,{"$f":"Hydraulics_gravity!$B$41*1.03^('Sulfiddannelse i trykledning'!$C$11-20)*F360","v":1.0275204632878856},{"$f":"(0.349+0.671)*H360^0.1*G360*1.07^('Sulfiddannelse i trykledning'!$C$11-20)","v":0.48939669324611967},{"$f":"2.4/24*E360^0.5*H360^0.5*1.03^('Sulfiddannelse i trykledning'!$C$11-20)*Hydraulics_gravity!$T$51","v":7.5798555309012334},{"$f":"Hydraulics_gravity!$B$40*1.03^('Sulfiddannelse i trykledning'!$C$11-20)*(10-H360)","v":18.535512608603458},2.6266805965150741E-2,{"$f":"IF(11.4*(N361/'Korrosion nedstrøms'!$C$17)*k_corr>0,11.4*(N361/'Korrosion nedstrøms'!$C$17)*k_corr,0.00001)","v":0.44916238200407765},72.356905435827329]
[null,null,{"$f":"D362/Hydraulics_gravity!$R$51+$C$15","v":730.2807879387118},347,0.86499070607647499,{"$f":"E362*'Trykledning beregning'!$G$14","v":0.3346330550907225},0.53035765098575249,4.8836492628573094,null,{"$f":"Hydraulics_gravity!$B$41*1.03^('Sulfiddannelse i trykledning'!$C$11-20)*F361","v":1.0212798937016663},{"$f":"(0.349+0.671)*H361^0.1*G361*1.07^('Sulfiddannelse i trykledning'!$C$11-20)","v":0.4865070359931763},{"$f":"2.4/24*E361^0.5*H361^0.5*1.03^('Sulfiddannelse i trykledning'!$C$11-20)*Hydraulics_gravity!$T$51","v":7.5632253940202743},{"$f":"Hydraulics_gravity!$B$40*1.03^('Sulfiddannelse i trykledning'!$C$11-20)*(10-H361)","v":18.505623594842724},2.6106808483021958E-2,{"$f":"IF(11.4*(N362/'Korrosion nedstrøms'!$C$17)*k_corr>0,11.4*(N362/'Korrosion nedstrøms'!$C$17)*k_corr,0.00001)","v":0.44642642505967539},72.800350014351437]
[null,null,{"$f":"D363/Hydraulics_gravity!$R$51+$C$15","v":732.38534352354952},348,0.85970288211583057,{"$f":"E363*'Trykledning beregning'!$G$14","v":0.33258739069883725},0.52711549141699332,4.8919050571103,null,{"$f":"Hydraulics_gravity!$B$41*1.03^('Sulfiddannelse i trykledning'!$C$11-20)*F362","v":1.0150569962446605},{"$f":"(0.349+0.671)*H362^0.1*G362*1.07^('Sulfiddannelse i trykledning'!$C$11-20)","v":0.48362455822803035},{"$f":"2.4/24*E362^0.5*H362^0.5*1.03^('Sulfiddannelse i trykledning'!$C$11-20)*Hydraulics_gravity!$T$51","v":7.5465374910426286},{"$f":"Hydraulics_gravity!$B$40*1.03^('Sulfiddannelse i trykledning'!$C$11-20)*(10-H362)","v":18.475772804654401},2.594726576396824E-2,{"$f":"IF(11.4*(N363/'Korrosion nedstrøms'!$C$17)*k_corr>0,11.4*(N363/'Korrosion nedstrøms'!$C$17)*k_corr,0.00001)","v":0.44369824456385681},73.247979675796572]
[null,null,{"$f":"D364/Hydraulics_gravity!$R$51+$C$15","v":734.48989910838736},349,0.8544301559668841,{"$f":"E364*'Trykledning beregning'!$G$14","v":0.33054756709439415},0.52388258887248995,4.900150334648826,null,{"$f":"Hydraulics_gravity!$B$41*1.03^('Sulfiddannelse i trykledning'!$C$11-20)*F363","v":1.0088517934968664},{"$f":"(0.349+0.671)*H363^0.1*G363*1.07^('Sulfiddannelse i trykledning'!$C$11-20)","v":0.48074928043687004},{"$f":"2.4/24*E363^0.5*H363^0.5*1.03^('Sulfiddannelse i trykledning'!$C$11-20)*Hydraulics_gravity!$T$51","v":7.5297920335520772},{"$f":"Hydraulics_gravity!$B$40*1.03^('Sulfiddannelse i trykledning'!$C$11-20)*(10-H363)","v":18.445960114560091},2.5788178384339819E-2,{"$f":"IF(11.4*(N364/'Korrosion nedstrøms'!$C$17)*k_corr>0,11.4*(N364/'Korrosion nedstrøms'!$C$17)*k_corr,0.00001)","v":0.44097785037221088},73.699846766834469]
[null,null,{"$f":"D365/Hydraulics_gravity!$R$51+$C$15","v":736.59445469322509},350,0.84917254657451646,{"$f":"E365*'Trykledning beregning'!$G$14","v":0.32851359160647009},0.52065895496804637,4.9083851293707301,null,{"$f":"Hydraulics_gravity!$B$41*1.03^('Sulfiddannelse i trykledning'!$C$11-20)*F364","v":1.0026643078635848},{"$f":"(0.349+0.671)*H364^0.1*G364*1.07^('Sulfiddannelse i trykledning'!$C$11-20)","v":0.47788122296701496},{"$f":"2.4/24*E364^0.5*H364^0.5*1.03^('Sulfiddannelse i trykledning'!$C$11-20)*Hydraulics_gravity!$T$51","v":7.5129892319887395},{"$f":"Hydraulics_gravity!$B$40*1.03^('Sulfiddannelse i trykledning'!$C$11-20)*(10-H364)","v":18.416185401617287},2.5629546916019739E-2,{"$f":"IF(11.4*(N365/'Korrosion nedstrøms'!$C$17)*k_corr>0,11.4*(N365/'Korrosion nedstrøms'!$C$17)*k_corr,0.00001)","v":0.43826525226393748},74.156004456468864]
[null,null,{"$f":"D366/Hydraulics_gravity!$R$51+$C$15","v":738.69901027806293},351,0.84393007273643683,{"$f":"E366*'Trykledning beregning'!$G$14","v":0.32648547150720664},0.51744460122923019,4.9166094750269407,null,{"$f":"Hydraulics_gravity!$B$41*1.03^('Sulfiddannelse i trykledning'!$C$11-20)*F365","v":0.99649456157642335},{"$f":"(0.349+0.671)*H365^0.1*G365*1.07^('Sulfiddannelse i trykledning'!$C$11-20)","v":0.47502040602785262},{"$f":"2.4/24*E365^0.5*H365^0.5*1.03^('Sulfiddannelse i trykledning'!$C$11-20)*Hydraulics_gravity!$T$51","v":7.4961292956575809},{"$f":"Hydraulics_gravity!$B$40*1.03^('Sulfiddannelse i trykledning'!$C$11-20)*(10-H365)","v":18.386448543416705},2.5471371926449379E-2,{"$f":"IF(11.4*(N366/'Korrosion nedstrøms'!$C$17)*k_corr>0,11.4*(N366/'Korrosion nedstrøms'!$C$17)*k_corr,0.00001)","v":0.43556045994228437},74.616506751569091]
[null,null,{"$f":"D367/Hydraulics_gravity!$R$51+$C$15","v":740.80356586290065},352,0.83870275310402498,{"$f":"E367*'Trykledning beregning'!$G$14","v":0.3244632140121359},0.51423953909188902,4.9248234052222024,null,{"$f":"Hydraulics_gravity!$B$41*1.03^('Sulfiddannelse i trykledning'!$C$11-20)*F366","v":0.99034257669428538},{"$f":"(0.349+0.671)*H366^0.1*G366*1.07^('Sulfiddannelse i trykledning'!$C$11-20)","v":0.47216684969176237},{"$f":"2.4/24*E366^0.5*H366^0.5*1.03^('Sulfiddannelse i trykledning'!$C$11-20)*Hydraulics_gravity!$T$51","v":7.4792124327368157},{"$f":"Hydraulics_gravity!$B$40*1.03^('Sulfiddannelse i trykledning'!$C$11-20)*(10-H366)","v":18.35674941807958},2.5313653978653802E-2,{"$f":"IF(11.4*(N367/'Korrosion nedstrøms'!$C$17)*k_corr>0,11.4*(N367/'Korrosion nedstrøms'!$C$17)*k_corr,0.00001)","v":0.43286348303497996},75.081408512747316]
[null,null,{"$f":"D368/Hydraulics_gravity!$R$51+$C$15","v":742.90812144773849},353,0.83349060618316273,{"$f":"E368*'Trykledning beregning'!$G$14","v":0.32244682628050214},0.51104377990266059,4.9330269534158102,null,{"$f":"Hydraulics_gravity!$B$41*1.03^('Sulfiddannelse i trykledning'!$C$11-20)*F367","v":0.9842083751043581},{"$f":"(0.349+0.671)*H367^0.1*G367*1.07^('Sulfiddannelse i trykledning'!$C$11-20)","v":0.4693205738950349},{"$f":"2.4/24*E367^0.5*H367^0.5*1.03^('Sulfiddannelse i trykledning'!$C$11-20)*Hydraulics_gravity!$T$51","v":7.4622388502862416},{"$f":"Hydraulics_gravity!$B$40*1.03^('Sulfiddannelse i trykledning'!$C$11-20)*(10-H367)","v":18.327087904255041},2.5156393631266902E-2,{"$f":"IF(11.4*(N368/'Korrosion nedstrøms'!$C$17)*k_corr>0,11.4*(N368/'Korrosion nedstrøms'!$C$17)*k_corr,0.00001)","v":0.43017433109466396},75.550765470587933]
[null,null,{"$f":"D369/Hydraulics_gravity!$R$51+$C$15","v":745.01267703257622},354,0.82829365033506408,{"$f":"E369*'Trykledning beregning'!$G$14","v":0.32043631541558298},0.50785733491948104,4.9412201529223339,null,{"$f":"Hydraulics_gravity!$B$41*1.03^('Sulfiddannelse i trykledning'!$C$11-20)*F368","v":0.97809197852308827},{"$f":"(0.349+0.671)*H368^0.1*G368*1.07^('Sulfiddannelse i trykledning'!$C$11-20)","v":0.46648159843878079},{"$f":"2.4/24*E368^0.5*H368^0.5*1.03^('Sulfiddannelse i trykledning'!$C$11-20)*Hydraulics_gravity!$T$51","v":7.4452087542554626},{"$f":"Hydraulics_gravity!$B$40*1.03^('Sulfiddannelse i trykledning'!$C$11-20)*(10-H368)","v":18.297463881117451},2.4999591438556422E-2,{"$f":"IF(11.4*(N369/'Korrosion nedstrøms'!$C$17)*k_corr>0,11.4*(N369/'Korrosion nedstrøms'!$C$17)*k_corr,0.00001)","v":0.42749301359931474},76.024634242238051]
[null,null,{"$f":"D370/Hydraulics_gravity!$R$51+$C$15","v":747.11723261741406},355,0.82311190377709476,{"$f":"E370*'Trykledning beregning'!$G$14","v":0.31843168846500647},0.50468021531208829,4.9494030369123418,null,{"$f":"Hydraulics_gravity!$B$41*1.03^('Sulfiddannelse i trykledning'!$C$11-20)*F369","v":0.97199340849715699},{"$f":"(0.349+0.671)*H369^0.1*G369*1.07^('Sulfiddannelse i trykledning'!$C$11-20)","v":0.46364994298983181},{"$f":"2.4/24*E369^0.5*H369^0.5*1.03^('Sulfiddannelse i trykledning'!$C$11-20)*Hydraulics_gravity!$T$51","v":7.4281223494920656},{"$f":"Hydraulics_gravity!$B$40*1.03^('Sulfiddannelse i trykledning'!$C$11-20)*(10-H369)","v":18.267877228363798},2.4843247950448743E-2,{"$f":"IF(11.4*(N370/'Korrosion nedstrøms'!$C$17)*k_corr>0,11.4*(N370/'Korrosion nedstrøms'!$C$17)*k_corr,0.00001)","v":0.42481953995267346},76.503072348368505]
[null,null,{"$f":"D371/Hydraulics_gravity!$R$51+$C$15","v":749.22178820225179},356,0.8179453845835909,{"$f":"E371*'Trykledning beregning'!$G$14","v":0.31643295242106773},0.50151243216252317,4.9575756384131164,null,{"$f":"Hydraulics_gravity!$B$41*1.03^('Sulfiddannelse i trykledning'!$C$11-20)*F370","v":0.96591268640444072},{"$f":"(0.349+0.671)*H370^0.1*G370*1.07^('Sulfiddannelse i trykledning'!$C$11-20)","v":0.46082562708163399},{"$f":"2.4/24*E370^0.5*H370^0.5*1.03^('Sulfiddannelse i trykledning'!$C$11-20)*Hydraulics_gravity!$T$51","v":7.4109798397496771},{"$f":"Hydraulics_gravity!$B$40*1.03^('Sulfiddannelse i trykledning'!$C$11-20)*(10-H370)","v":18.238327826211073},2.4687363712553544E-2,{"$f":"IF(11.4*(N371/'Korrosion nedstrøms'!$C$17)*k_corr>0,11.4*(N371/'Korrosion nedstrøms'!$C$17)*k_corr,0.00001)","v":0.42215391948466557},76.986138230514612]
[null,null,{"$f":"D372/Hydraulics_gravity!$R$51+$C$15","v":751.32634378708963},357,0.81279411068666696,{"$f":"E372*'Trykledning beregning'!$G$14","v":0.31444011422104162},0.49835399646562534,4.9657379903093686,null,{"$f":"Hydraulics_gravity!$B$41*1.03^('Sulfiddannelse i trykledning'!$C$11-20)*F371","v":0.95984983345497243},{"$f":"(0.349+0.671)*H371^0.1*G371*1.07^('Sulfiddannelse i trykledning'!$C$11-20)","v":0.45800867011513335},{"$f":"2.4/24*E371^0.5*H371^0.5*1.03^('Sulfiddannelse i trykledning'!$C$11-20)*Hydraulics_gravity!$T$51","v":7.3937814276959681},{"$f":"Hydraulics_gravity!$B$40*1.03^('Sulfiddannelse i trykledning'!$C$11-20)*(10-H371)","v":18.208815555393684},2.4531939266188227E-2,{"$f":"IF(11.4*(N372/'Korrosion nedstrøms'!$C$17)*k_corr>0,11.4*(N372/'Korrosion nedstrøms'!$C$17)*k_corr,0.00001)","v":0.41949616145181873},77.473891268806739]
[null,null,{"$f":"D373/Hydraulics_gravity!$R$51+$C$15","v":753.43089937192735},358,0.80765809987702308,{"$f":"E373*'Trykledning beregning'!$G$14","v":0.31245318074749495},0.49520491912952813,4.973890125343944,null,{"$f":"Hydraulics_gravity!$B$41*1.03^('Sulfiddannelse i trykledning'!$C$11-20)*F372","v":0.95380487069188946},{"$f":"(0.349+0.671)*H372^0.1*G372*1.07^('Sulfiddannelse i trykledning'!$C$11-20)","v":0.45519909135965231},{"$f":"2.4/24*E372^0.5*H372^0.5*1.03^('Sulfiddannelse i trykledning'!$C$11-20)*Hydraulics_gravity!$T$51","v":7.3765273149205548},{"$f":"Hydraulics_gravity!$B$40*1.03^('Sulfiddannelse i trykledning'!$C$11-20)*(10-H372)","v":18.179340297160898},2.4376975148402251E-2,{"$f":"IF(11.4*(N373/'Korrosion nedstrøms'!$C$17)*k_corr>0,11.4*(N373/'Korrosion nedstrøms'!$C$17)*k_corr,0.00001)","v":0.41684627503767846},77.966391800100283]
[null,null,{"$f":"D374/Hydraulics_gravity!$R$51+$C$15","v":755.53545495676519},359,0.80253736980474144,{"$f":"E374*'Trykledning beregning'!$G$14","v":0.31047215882859469},0.49206521097614675,4.9820320761185313,null,{"$f":"Hydraulics_gravity!$B$41*1.03^('Sulfiddannelse i trykledning'!$C$11-20)*F373","v":0.94777781899238089},{"$f":"(0.349+0.671)*H373^0.1*G373*1.07^('Sulfiddannelse i trykledning'!$C$11-20)","v":0.45239690995376008},{"$f":"2.4/24*E373^0.5*H373^0.5*1.03^('Sulfiddannelse i trykledning'!$C$11-20)*Hydraulics_gravity!$T$51","v":7.3592177019428453},{"$f":"Hydraulics_gravity!$B$40*1.03^('Sulfiddannelse i trykledning'!$C$11-20)*(10-H373)","v":18.149901933274258},2.4222471892001208E-2,{"$f":"IF(11.4*(N374/'Korrosion nedstrøms'!$C$17)*k_corr>0,11.4*(N374/'Korrosion nedstrøms'!$C$17)*k_corr,0.00001)","v":0.41420426935322063},78.463701136515809]
[null,null,{"$f":"D375/Hydraulics_gravity!$R$51+$C$15","v":757.64001054160292},360,0.79743193798008261,{"$f":"E375*'Trykledning beregning'!$G$14","v":0.30849705523841581},0.4889348827416668,4.9901638750943551,null,{"$f":"Hydraulics_gravity!$B$41*1.03^('Sulfiddannelse i trykledning'!$C$11-20)*F374","v":0.94176869906862271},{"$f":"(0.349+0.671)*H374^0.1*G374*1.07^('Sulfiddannelse i trykledning'!$C$11-20)","v":0.44960214490613298},{"$f":"2.4/24*E374^0.5*H374^0.5*1.03^('Sulfiddannelse i trykledning'!$C$11-20)*Hydraulics_gravity!$T$51","v":7.3418527882197813},{"$f":"Hydraulics_gravity!$B$40*1.03^('Sulfiddannelse i trykledning'!$C$11-20)*(10-H374)","v":18.120500346005056},2.4068430025570828E-2,{"$f":"IF(11.4*(N375/'Korrosion nedstrøms'!$C$17)*k_corr>0,11.4*(N375/'Korrosion nedstrøms'!$C$17)*k_corr,0.00001)","v":0.41157015343726117},78.965881584399753]
[null,null,{"$f":"D376/Hydraulics_gravity!$R$51+$C$15","v":759.74456612644076},361,0.7923418217742707,{"$f":"E376*'Trykledning beregning'!$G$14","v":0.3065278766972454},0.4858139450770253,4.9982855545928784,null,{"$f":"Hydraulics_gravity!$B$41*1.03^('Sulfiddannelse i trykledning'!$C$11-20)*F375","v":0.93577753146871101},{"$f":"(0.349+0.671)*H375^0.1*G375*1.07^('Sulfiddannelse i trykledning'!$C$11-20)","v":0.44681481509641063},{"$f":"2.4/24*E375^0.5*H375^0.5*1.03^('Sulfiddannelse i trykledning'!$C$11-20)*Hydraulics_gravity!$T$51","v":7.3244327721535178},{"$f":"Hydraulics_gravity!$B$40*1.03^('Sulfiddannelse i trykledning'!$C$11-20)*(10-H375)","v":18.091135418131806},2.391485007350071E-2,{"$f":"IF(11.4*(N376/'Korrosion nedstrøms'!$C$17)*k_corr>0,11.4*(N376/'Korrosion nedstrøms'!$C$17)*k_corr,0.00001)","v":0.4089439362568621},79.472996463716726]
[null,null,{"$f":"D377/Hydraulics_gravity!$R$51+$C$15","v":761.84912171127849},362,0.78726703842027868,{"$f":"E377*'Trykledning beregning'!$G$14","v":0.30456462987188615},0.48270240854839253,5.0063971467964894,null,{"$f":"Hydraulics_gravity!$B$41*1.03^('Sulfiddannelse i trykledning'!$C$11-20)*F376","v":0.92980433657758477},{"$f":"(0.349+0.671)*H376^0.1*G376*1.07^('Sulfiddannelse i trykledning'!$C$11-20)","v":0.44403493927604032},{"$f":"2.4/24*E376^0.5*H376^0.5*1.03^('Sulfiddannelse i trykledning'!$C$11-20)*Hydraulics_gravity!$T$51","v":7.3069578510990283},{"$f":"Hydraulics_gravity!$B$40*1.03^('Sulfiddannelse i trykledning'!$C$11-20)*(10-H376)","v":18.061807032937725},2.3761732556007973E-2,{"$f":"IF(11.4*(N377/'Korrosion nedstrøms'!$C$17)*k_corr>0,11.4*(N377/'Korrosion nedstrøms'!$C$17)*k_corr,0.00001)","v":0.40632562670773636},79.985110127884553]
[null,null,{"$f":"D378/Hydraulics_gravity!$R$51+$C$15","v":763.95367729611633},363,0.78220760501360254,{"$f":"E378*'Trykledning beregning'!$G$14","v":0.30260732137595603},0.47960028363764651,5.0144986837491894,null,{"$f":"Hydraulics_gravity!$B$41*1.03^('Sulfiddannelse i trykledning'!$C$11-20)*F377","v":0.92384913461794638},{"$f":"(0.349+0.671)*H377^0.1*G377*1.07^('Sulfiddannelse i trykledning'!$C$11-20)","v":0.44126253606911825},{"$f":"2.4/24*E377^0.5*H377^0.5*1.03^('Sulfiddannelse i trykledning'!$C$11-20)*Hydraulics_gravity!$T$51","v":7.2894282213716224},{"$f":"Hydraulics_gravity!$B$40*1.03^('Sulfiddannelse i trykledning'!$C$11-20)*(10-H377)","v":18.032515074208249},2.36090779891607E-2,{"$f":"IF(11.4*(N378/'Korrosion nedstrøms'!$C$17)*k_corr>0,11.4*(N378/'Korrosion nedstrøms'!$C$17)*k_corr,0.00001)","v":0.40371523361464795},80.502287984063841]
[null,null,{"$f":"D379/Hydraulics_gravity!$R$51+$C$15","v":766.05823288095405},364,0.77716353851303588,{"$f":"E379*'Trykledning beregning'!$G$14","v":0.30065595777018778},0.4765075807428481,5.0225901973572746,null,{"$f":"Hydraulics_gravity!$B$41*1.03^('Sulfiddannelse i trykledning'!$C$11-20)*F378","v":0.91791194565117096},{"$f":"(0.349+0.671)*H378^0.1*G378*1.07^('Sulfiddannelse i trykledning'!$C$11-20)","v":0.43849762397321934},{"$f":"2.4/24*E378^0.5*H378^0.5*1.03^('Sulfiddannelse i trykledning'!$C$11-20)*Hydraulics_gravity!$T$51","v":7.2718440782543947},{"$f":"Hydraulics_gravity!$B$40*1.03^('Sulfiddannelse i trykledning'!$C$11-20)*(10-H378)","v":18.003259426228531},2.3456886884901246E-2,{"$f":"IF(11.4*(N379/'Korrosion nedstrøms'!$C$17)*k_corr>0,11.4*(N379/'Korrosion nedstrøms'!$C$17)*k_corr,0.00001)","v":0.40111276573181126},81.024596513913707]
[null,null,{"$f":"D380/Hydraulics_gravity!$R$51+$C$15","v":768.16278846579189},365,0.77213485574143381,{"$f":"E380*'Trykledning beregning'!$G$14","v":0.29871054556272469},0.47342431017870912,5.0306717193900177,null,{"$f":"Hydraulics_gravity!$B$41*1.03^('Sulfiddannelse i trykledning'!$C$11-20)*F379","v":0.91199278957821439},{"$f":"(0.349+0.671)*H379^0.1*G379*1.07^('Sulfiddannelse i trykledning'!$C$11-20)","v":0.43574022136022345},{"$f":"2.4/24*E379^0.5*H379^0.5*1.03^('Sulfiddannelse i trykledning'!$C$11-20)*Hydraulics_gravity!$T$51","v":7.2542056160056045},{"$f":"Hydraulics_gravity!$B$40*1.03^('Sulfiddannelse i trykledning'!$C$11-20)*(10-H379)","v":17.974039973781018},2.3305159751069348E-2,{"$f":"IF(11.4*(N380/'Korrosion nedstrøms'!$C$17)*k_corr>0,11.4*(N380/'Korrosion nedstrøms'!$C$17)*k_corr,0.00001)","v":0.39851823174328582},81.552103294826367]
[null,null,{"$f":"D381/Hydraulics_gravity!$R$51+$C$15","v":770.26734405062973},366,0.76712157338647591,{"$f":"E381*'Trykledning beregning'!$G$14","v":0.29677109120941558},0.47035048217706033,5.038743281480337,null,{"$f":"Hydraulics_gravity!$B$41*1.03^('Sulfiddannelse i trykledning'!$C$11-20)*F380","v":0.90609168614051061},{"$f":"(0.349+0.671)*H380^0.1*G380*1.07^('Sulfiddannelse i trykledning'!$C$11-20)","v":0.43299034647713169},{"$f":"2.4/24*E380^0.5*H380^0.5*1.03^('Sulfiddannelse i trykledning'!$C$11-20)*Hydraulics_gravity!$T$51","v":7.2365130278659668},{"$f":"Hydraulics_gravity!$B$40*1.03^('Sulfiddannelse i trykledning'!$C$11-20)*(10-H380)","v":17.944856602142945},2.315389709142511E-2,{"$f":"IF(11.4*(N381/'Korrosion nedstrøms'!$C$17)*k_corr>0,11.4*(N381/'Korrosion nedstrøms'!$C$17)*k_corr,0.00001)","v":0.39593164026336941},82.084877021652915]
[null,null,{"$f":"D382/Hydraulics_gravity!$R$51+$C$15","v":772.37189963546746},367,0.76212370800142126,{"$f":"E382*'Trykledning beregning'!$G$14","v":0.29483760111410678},0.46728610688731448,5.0468049151254704,null,{"$f":"Hydraulics_gravity!$B$41*1.03^('Sulfiddannelse i trykledning'!$C$11-20)*F381","v":0.90020865492086666},{"$f":"(0.349+0.671)*H381^0.1*G381*1.07^('Sulfiddannelse i trykledning'!$C$11-20)","v":0.43024801744687718},{"$f":"2.4/24*E381^0.5*H381^0.5*1.03^('Sulfiddannelse i trykledning'!$C$11-20)*Hydraulics_gravity!$T$51","v":7.218766506065891},{"$f":"Hydraulics_gravity!$B$40*1.03^('Sulfiddannelse i trykledning'!$C$11-20)*(10-H381)","v":17.915709197083945},2.3003099405671825E-2,{"$f":"IF(11.4*(N382/'Korrosion nedstrøms'!$C$17)*k_corr>0,11.4*(N382/'Korrosion nedstrøms'!$C$17)*k_corr,0.00001)","v":0.39335299983698818},82.622987528933365]
[null,null,{"$f":"D383/Hydraulics_gravity!$R$51+$C$15","v":774.4764552203053},368,0.75714127600585868,{"$f":"E383*'Trykledning beregning'!$G$14","v":0.29291008162893273},0.46423119437692595,5.0548566516876425,null,{"$f":"Hydraulics_gravity!$B$41*1.03^('Sulfiddannelse i trykledning'!$C$11-20)*F382","v":0.89434371534434787},{"$f":"(0.349+0.671)*H382^0.1*G382*1.07^('Sulfiddannelse i trykledning'!$C$11-20)","v":0.42751325226912873},{"$f":"2.4/24*E382^0.5*H382^0.5*1.03^('Sulfiddannelse i trykledning'!$C$11-20)*Hydraulics_gravity!$T$51","v":7.2009662418326323},{"$f":"Hydraulics_gravity!$B$40*1.03^('Sulfiddannelse i trykledning'!$C$11-20)*(10-H382)","v":17.886597644863617},2.285276718947863E-2,{"$f":"IF(11.4*(N383/'Korrosion nedstrøms'!$C$17)*k_corr>0,11.4*(N383/'Korrosion nedstrøms'!$C$17)*k_corr,0.00001)","v":0.39078231894008453},83.166505813644449]
[null,null,{"$f":"D384/Hydraulics_gravity!$R$51+$C$15","v":776.58101080514302},369,0.75217429368645383,{"$f":"E384*'Trykledning beregning'!$G$14","v":0.29098853905460464},0.46118575463184919,5.0628985223947227,null,{"$f":"Hydraulics_gravity!$B$41*1.03^('Sulfiddannelse i trykledning'!$C$11-20)*F383","v":0.88849688667916005},{"$f":"(0.349+0.671)*H383^0.1*G383*1.07^('Sulfiddannelse i trykledning'!$C$11-20)","v":0.42478606882108561},{"$f":"2.4/24*E383^0.5*H383^0.5*1.03^('Sulfiddannelse i trykledning'!$C$11-20)*Hydraulics_gravity!$T$51","v":7.1831124253973782},{"$f":"Hydraulics_gravity!$B$40*1.03^('Sulfiddannelse i trykledning'!$C$11-20)*(10-H383)","v":17.857521832229104},2.2702900934502994E-2,{"$f":"IF(11.4*(N384/'Korrosion nedstrøms'!$C$17)*k_corr>0,11.4*(N384/'Korrosion nedstrøms'!$C$17)*k_corr,0.00001)","v":0.38821960598000116},83.71550405847924]
[null,null,{"$f":"D385/Hydraulics_gravity!$R$51+$C$15","v":778.68556638998086},370,0.7472227771976877,{"$f":"E385*'Trykledning beregning'!$G$14","v":0.28907297964069645},0.45814979755699126,5.0709305583408861,null,{"$f":"Hydraulics_gravity!$B$41*1.03^('Sulfiddannelse i trykledning'!$C$11-20)*F384","v":0.88266818803752434},{"$f":"(0.349+0.671)*H384^0.1*G384*1.07^('Sulfiddannelse i trykledning'!$C$11-20)","v":0.42206648485826903},{"$f":"2.4/24*E384^0.5*H384^0.5*1.03^('Sulfiddannelse i trykledning'!$C$11-20)*Hydraulics_gravity!$T$51","v":7.1652052460022686},{"$f":"Hydraulics_gravity!$B$40*1.03^('Sulfiddannelse i trykledning'!$C$11-20)*(10-H384)","v":17.828481646412719},2.2553501128413093E-2,{"$f":"IF(11.4*(N385/'Korrosion nedstrøms'!$C$17)*k_corr>0,11.4*(N385/'Korrosion nedstrøms'!$C$17)*k_corr,0.00001)","v":0.38566486929586385},84.270055655672223]
[null,null,{"$f":"D386/Hydraulics_gravity!$R$51+$C$15","v":780.79012197481859},371,0.74228674256259453,{"$f":"E386*'Trykledning beregning'!$G$14","v":0.28716340958593012},0.45512333297666441,5.078952790487266,null,{"$f":"Hydraulics_gravity!$B$41*1.03^('Sulfiddannelse i trykledning'!$C$11-20)*F385","v":0.87685763837654507},{"$f":"(0.349+0.671)*H385^0.1*G385*1.07^('Sulfiddannelse i trykledning'!$C$11-20)","v":0.41935451801530343},{"$f":"2.4/24*E385^0.5*H385^0.5*1.03^('Sulfiddannelse i trykledning'!$C$11-20)*Hydraulics_gravity!$T$51","v":7.1472448919073264},{"$f":"Hydraulics_gravity!$B$40*1.03^('Sulfiddannelse i trykledning'!$C$11-20)*(10-H385)","v":17.799476975129569},2.240456825491002E-2,{"$f":"IF(11.4*(N386/'Korrosion nedstrøms'!$C$17)*k_corr>0,11.4*(N386/'Korrosion nedstrøms'!$C$17)*k_corr,0.00001)","v":0.38311811715896127},84.830235231384989]
[null,null,{"$f":"D387/Hydraulics_gravity!$R$51+$C$15","v":782.89467755965643},372,0.73736620567348965,{"$f":"E387*'Trykledning beregning'!$G$14","v":0.2852598350384572},0.45210637063503245,5.0869652496626063,null,{"$f":"Hydraulics_gravity!$B$41*1.03^('Sulfiddannelse i trykledning'!$C$11-20)*F386","v":0.87106525649907529},{"$f":"(0.349+0.671)*H386^0.1*G386*1.07^('Sulfiddannelse i trykledning'!$C$11-20)","v":0.41665018580669338},{"$f":"2.4/24*E386^0.5*H386^0.5*1.03^('Sulfiddannelse i trykledning'!$C$11-20)*Hydraulics_gravity!$T$51","v":7.1292315503973596},{"$f":"Hydraulics_gravity!$B$40*1.03^('Sulfiddannelse i trykledning'!$C$11-20)*(10-H386)","v":17.770507706575184},2.2256102793749767E-2,{"$f":"IF(11.4*(N387/'Korrosion nedstrøms'!$C$17)*k_corr>0,11.4*(N387/'Korrosion nedstrøms'!$C$17)*k_corr,0.00001)","v":0.38057935777312096},85.39611867066786]
[null,null,{"$f":"D388/Hydraulics_gravity!$R$51+$C$15","v":784.99923314449416},373,0.73246118229269774,{"$f":"E388*'Trykledning beregning'!$G$14","v":0.2833622620961409},0.44909892019655684,5.0949679665639049,null,{"$f":"Hydraulics_gravity!$B$41*1.03^('Sulfiddannelse i trykledning'!$C$11-20)*F387","v":0.86529106105457021},{"$f":"(0.349+0.671)*H387^0.1*G387*1.07^('Sulfiddannelse i trykledning'!$C$11-20)","v":0.41395350562759237},{"$f":"2.4/24*E387^0.5*H387^0.5*1.03^('Sulfiddannelse i trykledning'!$C$11-20)*Hydraulics_gravity!$T$51","v":7.1111654077887447},{"$f":"Hydraulics_gravity!$B$40*1.03^('Sulfiddannelse i trykledning'!$C$11-20)*(10-H387)","v":17.741573729423173},2.2108105220765249E-2,{"$f":"IF(11.4*(N388/'Korrosion nedstrøms'!$C$17)*k_corr>0,11.4*(N388/'Korrosion nedstrøms'!$C$17)*k_corr,0.00001)","v":0.37804859927508572},85.967783143011971]
[null,null,{"$f":"D389/Hydraulics_gravity!$R$51+$C$15","v":787.103788729332},374,0.72757168805327099,{"$f":"E389*'Trykledning beregning'!$G$14","v":0.2814706968068334},0.44610099124643759,5.1029609717570601,null,{"$f":"Hydraulics_gravity!$B$41*1.03^('Sulfiddannelse i trykledning'!$C$11-20)*F388","v":0.8595350705399436},{"$f":"(0.349+0.671)*H388^0.1*G388*1.07^('Sulfiddannelse i trykledning'!$C$11-20)","v":0.41126449475456622},{"$f":"2.4/24*E388^0.5*H388^0.5*1.03^('Sulfiddannelse i trykledning'!$C$11-20)*Hydraulics_gravity!$T$51","v":7.0930466494361912},{"$f":"Hydraulics_gravity!$B$40*1.03^('Sulfiddannelse i trykledning'!$C$11-20)*(10-H388)","v":17.712674932822896},2.1960576007887905E-2,{"$f":"IF(11.4*(N389/'Korrosion nedstrøms'!$C$17)*k_corr>0,11.4*(N389/'Korrosion nedstrøms'!$C$17)*k_corr,0.00001)","v":0.37552584973488318},86.545307128509577]
[null,null,{"$f":"D390/Hydraulics_gravity!$R$51+$C$15","v":789.20834431416972},375,0.72269773845970731,{"$f":"E390*'Trykledning beregning'!$G$14","v":0.27958514516865401},0.44311259329105329,5.1109442956775037,null,{"$f":"Hydraulics_gravity!$B$41*1.03^('Sulfiddannelse i trykledning'!$C$11-20)*F389","v":0.85379730330040837},{"$f":"(0.349+0.671)*H389^0.1*G389*1.07^('Sulfiddannelse i trykledning'!$C$11-20)","v":0.40858317034634917},{"$f":"2.4/24*E389^0.5*H389^0.5*1.03^('Sulfiddannelse i trykledning'!$C$11-20)*Hydraulics_gravity!$T$51","v":7.0748754597394061},{"$f":"Hydraulics_gravity!$B$40*1.03^('Sulfiddannelse i trykledning'!$C$11-20)*(10-H389)","v":17.683811206397131},2.1813515623169442E-2,{"$f":"IF(11.4*(N390/'Korrosion nedstrøms'!$C$17)*k_corr>0,11.4*(N390/'Korrosion nedstrøms'!$C$17)*k_corr,0.00001)","v":0.37301111715619745},87.128770444637198]
[null,null,{"$f":"D391/Hydraulics_gravity!$R$51+$C$15","v":791.31289989900756},376,0.71783934888865919,{"$f":"E391*'Trykledning beregning'!$G$14","v":0.27770561313026354},0.44013373575839565,5.1189179686308419,null,{"$f":"Hydraulics_gravity!$B$41*1.03^('Sulfiddannelse i trykledning'!$C$11-20)*F390","v":0.84807777753032076},{"$f":"(0.349+0.671)*H390^0.1*G390*1.07^('Sulfiddannelse i trykledning'!$C$11-20)","v":0.40590954944459429},{"$f":"2.4/24*E390^0.5*H390^0.5*1.03^('Sulfiddannelse i trykledning'!$C$11-20)*Hydraulics_gravity!$T$51","v":7.0566520221497058},{"$f":"Hydraulics_gravity!$B$40*1.03^('Sulfiddannelse i trykledning'!$C$11-20)*(10-H390)","v":17.654982440239777},2.1666924530803197E-2,{"$f":"IF(11.4*(N391/'Korrosion nedstrøms'!$C$17)*k_corr>0,11.4*(N391/'Korrosion nedstrøms'!$C$17)*k_corr,0.00001)","v":0.37050440947673469},87.718254273680358]
[null,null,{"$f":"D392/Hydraulics_gravity!$R$51+$C$15","v":793.41745548384529},377,0.71299653458964207,{"$f":"E392*'Trykledning beregning'!$G$14","v":0.27583210659113799},0.43716442799850408,5.12688202079348,null,{"$f":"Hydraulics_gravity!$B$41*1.03^('Sulfiddannelse i trykledning'!$C$11-20)*F391","v":0.84237651127401192},{"$f":"(0.349+0.671)*H391^0.1*G391*1.07^('Sulfiddannelse i trykledning'!$C$11-20)","v":0.40324364897461645},{"$f":"2.4/24*E391^0.5*H391^0.5*1.03^('Sulfiddannelse i trykledning'!$C$11-20)*Hydraulics_gravity!$T$51","v":7.0383765191765608},{"$f":"Hydraulics_gravity!$B$40*1.03^('Sulfiddannelse i trykledning'!$C$11-20)*(10-H391)","v":17.626188524913566},2.1520803191145545E-2,{"$f":"IF(11.4*(N392/'Korrosion nedstrøms'!$C$17)*k_corr>0,11.4*(N392/'Korrosion nedstrøms'!$C$17)*k_corr,0.00001)","v":0.36800573456858882},88.313841190816163]
[null,null,{"$f":"D393/Hydraulics_gravity!$R$51+$C$15","v":795.52201106868313},378,0.70816931068573419,{"$f":"E393*'Trykledning beregning'!$G$14","v":0.27396463140183941},0.43420467928389478,5.1348364822132559,null,{"$f":"Hydraulics_gravity!$B$41*1.03^('Sulfiddannelse i trykledning'!$C$11-20)*F392","v":0.83669352242661932},{"$f":"(0.349+0.671)*H392^0.1*G392*1.07^('Sulfiddannelse i trykledning'!$C$11-20)","v":0.40058548574613084},{"$f":"2.4/24*E392^0.5*H392^0.5*1.03^('Sulfiddannelse i trykledning'!$C$11-20)*Hydraulics_gravity!$T$51","v":7.020049132394079},{"$f":"Hydraulics_gravity!$B$40*1.03^('Sulfiddannelse i trykledning'!$C$11-20)*(10-H392)","v":17.597429351447772},2.1375152060736969E-2,{"$f":"IF(11.4*(N393/'Korrosion nedstrøms'!$C$17)*k_corr>0,11.4*(N393/'Korrosion nedstrøms'!$C$17)*k_corr,0.00001)","v":0.36551510023860218},88.915615192873133]
[null,null,{"$f":"D394/Hydraulics_gravity!$R$51+$C$15","v":797.62656665352085},379,0.70335769217427502,{"$f":"E394*'Trykledning beregning'!$G$14","v":0.27210319336428629},0.43125449880998873,5.1427813828100577,null,{"$f":"Hydraulics_gravity!$B$41*1.03^('Sulfiddannelse i trykledning'!$C$11-20)*F393","v":0.83102882873490691},{"$f":"(0.349+0.671)*H393^0.1*G393*1.07^('Sulfiddannelse i trykledning'!$C$11-20)","v":0.39793507645398363},{"$f":"2.4/24*E393^0.5*H393^0.5*1.03^('Sulfiddannelse i trykledning'!$C$11-20)*Hydraulics_gravity!$T$51","v":7.001670042447417},{"$f":"Hydraulics_gravity!$B$40*1.03^('Sulfiddannelse i trykledning'!$C$11-20)*(10-H393)","v":17.568704811335959},2.1229971592323212E-2,{"$f":"IF(11.4*(N394/'Korrosion nedstrøms'!$C$17)*k_corr>0,11.4*(N394/'Korrosion nedstrøms'!$C$17)*k_corr,0.00001)","v":0.3630325142287269},89.523661727785438]
[null,null,{"$f":"D395/Hydraulics_gravity!$R$51+$C$15","v":799.73112223835869},380,0.69856169392755607,{"$f":"E395*'Trykledning beregning'!$G$14","v":0.27024779823202066},0.42831389569553541,5.1507167523764483,null,{"$f":"Hydraulics_gravity!$B$41*1.03^('Sulfiddannelse i trykledning'!$C$11-20)*F394","v":0.82538244779808656},{"$f":"(0.349+0.671)*H394^0.1*G394*1.07^('Sulfiddannelse i trykledning'!$C$11-20)","v":0.39529243767887745},{"$f":"2.4/24*E394^0.5*H394^0.5*1.03^('Sulfiddannelse i trykledning'!$C$11-20)*Hydraulics_gravity!$T$51","v":6.9832394290591457},{"$f":"Hydraulics_gravity!$B$40*1.03^('Sulfiddannelse i trykledning'!$C$11-20)*(10-H394)","v":17.540014796533718},2.1085262234876077E-2,{"$f":"IF(11.4*(N395/'Korrosion nedstrøms'!$C$17)*k_corr>0,11.4*(N395/'Korrosion nedstrøms'!$C$17)*k_corr,0.00001)","v":0.36055798421638091},90.138067724762521]
[null,null,{"$f":"D396/Hydraulics_gravity!$R$51+$C$15","v":801.83567782319642},381,0.69378133069351056,{"$f":"E396*'Trykledning beregning'!$G$14","v":0.26839845171047483},0.42538287898303573,5.1586426205782789,null,{"$f":"Hydraulics_gravity!$B$41*1.03^('Sulfiddannelse i trykledning'!$C$11-20)*F395","v":0.81975439706862729},{"$f":"(0.349+0.671)*H395^0.1*G395*1.07^('Sulfiddannelse i trykledning'!$C$11-20)","v":0.39265758588809019},{"$f":"2.4/24*E395^0.5*H395^0.5*1.03^('Sulfiddannelse i trykledning'!$C$11-20)*Hydraulics_gravity!$T$51","v":6.9647574710355284},{"$f":"Hydraulics_gravity!$B$40*1.03^('Sulfiddannelse i trykledning'!$C$11-20)*(10-H395)","v":17.511359199456439},2.0941024433614262E-2,{"$f":"IF(11.4*(N396/'Korrosion nedstrøms'!$C$17)*k_corr>0,11.4*(N396/'Korrosion nedstrøms'!$C$17)*k_corr,0.00001)","v":0.35809151781480392},90.758921625192471]
[null,null,{"$f":"D397/Hydraulics_gravity!$R$51+$C$15","v":803.94023340803426},382,0.68901661709639439,{"$f":"E397*'Trykledning beregning'!$G$14","v":0.2665551594572349},0.42246145763915949,5.1665590169553033,null,{"$f":"Hydraulics_gravity!$B$41*1.03^('Sulfiddannelse i trykledning'!$C$11-20)*F396","v":0.81414469385306509},{"$f":"(0.349+0.671)*H396^0.1*G396*1.07^('Sulfiddannelse i trykledning'!$C$11-20)","v":0.39003053743618915},{"$f":"2.4/24*E396^0.5*H396^0.5*1.03^('Sulfiddannelse i trykledning'!$C$11-20)*Hydraulics_gravity!$T$51","v":6.946224346272758},{"$f":"Hydraulics_gravity!$B$40*1.03^('Sulfiddannelse i trykledning'!$C$11-20)*(10-H396)","v":17.482737912977079},2.0797258630023911E-2,{"$f":"IF(11.4*(N397/'Korrosion nedstrøms'!$C$17)*k_corr>0,11.4*(N397/'Korrosion nedstrøms'!$C$17)*k_corr,0.00001)","v":0.35563312257340884},91.386313414300815]
[null,null,{"$f":"D398/Hydraulics_gravity!$R$51+$C$15","v":806.04478899287199},383,0.68426756763746721,{"$f":"E398*'Trykledning beregning'!$G$14","v":0.26471792708230435},0.41954964055516286,5.1744659709217844,null,{"$f":"Hydraulics_gravity!$B$41*1.03^('Sulfiddannelse i trykledning'!$C$11-20)*F397","v":0.80855335531280192},{"$f":"(0.349+0.671)*H397^0.1*G397*1.07^('Sulfiddannelse i trykledning'!$C$11-20)","v":0.38741130856573713},{"$f":"2.4/24*E397^0.5*H397^0.5*1.03^('Sulfiddannelse i trykledning'!$C$11-20)*Hydraulics_gravity!$T$51","v":6.9276402317631289},{"$f":"Hydraulics_gravity!$B$40*1.03^('Sulfiddannelse i trykledning'!$C$11-20)*(10-H397)","v":17.454150830423941},2.0653965261879167E-2,{"$f":"IF(11.4*(N398/'Korrosion nedstrøms'!$C$17)*k_corr>0,11.4*(N398/'Korrosion nedstrøms'!$C$17)*k_corr,0.00001)","v":0.35318280597813378},92.020334653584854]
[null,null,{"$f":"D399/Hydraulics_gravity!$R$51+$C$15","v":808.14934457770983},384,0.67953419669566451,{"$f":"E399*'Trykledning beregning'!$G$14","v":0.26288676014836387},0.41664743654730063,5.182363511767103,null,{"$f":"Hydraulics_gravity!$B$41*1.03^('Sulfiddannelse i trykledning'!$C$11-20)*F398","v":0.80298039846490521},{"$f":"(0.349+0.671)*H398^0.1*G398*1.07^('Sulfiddannelse i trykledning'!$C$11-20)","v":0.38479991540799524},{"$f":"2.4/24*E398^0.5*H398^0.5*1.03^('Sulfiddannelse i trykledning'!$C$11-20)*Hydraulics_gravity!$T$51","v":6.9090053036011394},{"$f":"Hydraulics_gravity!$B$40*1.03^('Sulfiddannelse i trykledning'!$C$11-20)*(10-H398)","v":17.425597845578508},2.0511144763262476E-2,{"$f":"IF(11.4*(N399/'Korrosion nedstrøms'!$C$17)*k_corr>0,11.4*(N399/'Korrosion nedstrøms'!$C$17)*k_corr,0.00001)","v":0.35074057545178833},92.66107851404648]
[null,null,{"$f":"D400/Hydraulics_gravity!$R$51+$C$15","v":810.25390016254767},385,0.67481651852826929,{"$f":"E400*'Trykledning beregning'!$G$14","v":0.26106166417103127},{"$f":"E400-F400","v":0.41375485435723802},{"$f":"H399+(M400-K400*1.2-L400*0.5)*(C400-C399)/3600","v":5.190251668656356},null,{"$f":"Hydraulics_gravity!$B$41*1.03^('Sulfiddannelse i trykledning'!$C$11-20)*F399","v":0.7974258401828962},{"$f":"(0.349+0.671)*H399^0.1*G399*1.07^('Sulfiddannelse i trykledning'!$C$11-20)","v":0.38219637398361755},{"$f":"2.4/24*E399^0.5*H399^0.5*1.03^('Sulfiddannelse i trykledning'!$C$11-20)*Hydraulics_gravity!$T$51","v":6.8903197369895324},{"$f":"Hydraulics_gravity!$B$40*1.03^('Sulfiddannelse i trykledning'!$C$11-20)*(10-H399)","v":17.397078852673211},{"$f":"(($E$1*J400)+(1-$E$1)*J401)*$G$3/$G$5","v":2.0368797564584817E-2},{"$f":"IF(11.4*(N400/'Korrosion nedstrøms'!$C$17)*k_corr>0,11.4*(N400/'Korrosion nedstrøms'!$C$17)*k_corr,0.00001)","v":0.34830643835440034},{"$f":"IF($P$10/O400<100,$P$10/O400,100)","v":93.30863981024487}]
[null,null,{"$f":"D401/Hydraulics_gravity!$R$51+$C$15","v":812.35845574738539},386,{"$f":"IF(E400-(J401+K401+L401)*(C401-C400)/3600>0,E400-(J401+K401+L401)*(C401-C400)/3600,0)","v":0.67011454727157704},{"$f":"E401*'Trykledning beregning'!$G$14","v":0.25924264461911878},0.41087190265245827,5.1981304706309581,null,{"$f":"Hydraulics_gravity!$B$41*1.03^('Sulfiddannelse i trykledning'!$C$11-20)*F400","v":0.7918896971975381},{"$f":"(0.349+0.671)*H400^0.1*G400*1.07^('Sulfiddannelse i trykledning'!$C$11-20)","v":0.37960070020334169},{"$f":"2.4/24*E400^0.5*H400^0.5*1.03^('Sulfiddannelse i trykledning'!$C$11-20)*Hydraulics_gravity!$T$51","v":6.8715837062453087},{"$f":"Hydraulics_gravity!$B$40*1.03^('Sulfiddannelse i trykledning'!$C$11-20)*(10-H400)","v":17.368593746389294},2.022692409260583E-2,{"$f":"IF(11.4*(N401/'Korrosion nedstrøms'!$C$17)*k_corr>0,11.4*(N401/'Korrosion nedstrøms'!$C$17)*k_corr,0.00001)","v":0.34588040198355963},93.96311503519297]
[null,null,{"$f":"D402/Hydraulics_gravity!$R$51+$C$15","v":814.46301133222323},387,0.6654282969415557,{"$f":"E402*'Trykledning beregning'!$G$14","v":0.25742970691488831},0.40799859002666738,5.2059999466092348,null,{"$f":"Hydraulics_gravity!$B$41*1.03^('Sulfiddannelse i trykledning'!$C$11-20)*F401","v":0.78637198609761694},{"$f":"(0.349+0.671)*H401^0.1*G401*1.07^('Sulfiddannelse i trykledning'!$C$11-20)","v":0.37701290986867364},{"$f":"2.4/24*E401^0.5*H401^0.5*1.03^('Sulfiddannelse i trykledning'!$C$11-20)*Hydraulics_gravity!$T$51","v":6.8527973848056334},{"$f":"Hydraulics_gravity!$B$40*1.03^('Sulfiddannelse i trykledning'!$C$11-20)*(10-H401)","v":17.34014242185463},2.0085524770453691E-2,{"$f":"IF(11.4*(N402/'Korrosion nedstrøms'!$C$17)*k_corr>0,11.4*(N402/'Korrosion nedstrøms'!$C$17)*k_corr,0.00001)","v":0.34346247357475806},94.624602396121887]
[null,null,{"$f":"D403/Hydraulics_gravity!$R$51+$C$15","v":816.56756691706096},388,0.66075778143450492,{"$f":"E403*'Trykledning beregning'!$G$14","v":0.2556228564343066},0.40513492500019832,5.213860125387014,null,{"$f":"Hydraulics_gravity!$B$41*1.03^('Sulfiddannelse i trykledning'!$C$11-20)*F402","v":0.78087272333071556},{"$f":"(0.349+0.671)*H402^0.1*G402*1.07^('Sulfiddannelse i trykledning'!$C$11-20)","v":0.37443301867256534},{"$f":"2.4/24*E402^0.5*H402^0.5*1.03^('Sulfiddannelse i trykledning'!$C$11-20)*Hydraulics_gravity!$T$51","v":6.8339609452337147},{"$f":"Hydraulics_gravity!$B$40*1.03^('Sulfiddannelse i trykledning'!$C$11-20)*(10-H402)","v":17.311724774641583},1.9944600017645031E-2,{"$f":"IF(11.4*(N403/'Korrosion nedstrøms'!$C$17)*k_corr>0,11.4*(N403/'Korrosion nedstrøms'!$C$17)*k_corr,0.00001)","v":0.34105266030173004},95.293201851136942]
[null,null,{"$f":"D404/Hydraulics_gravity!$R$51+$C$15","v":818.6721225018988},389,0.65610301452770647,{"$f":"E404*'Trykledning beregning'!$G$14","v":0.25382209850729665},0.40228091602040983,5.221711035638215,null,{"$f":"Hydraulics_gravity!$B$41*1.03^('Sulfiddannelse i trykledning'!$C$11-20)*F403","v":0.77539192520398759},{"$f":"(0.349+0.671)*H403^0.1*G403*1.07^('Sulfiddannelse i trykledning'!$C$11-20)","v":0.37186104220008992},{"$f":"2.4/24*E403^0.5*H403^0.5*1.03^('Sulfiddannelse i trykledning'!$C$11-20)*Hydraulics_gravity!$T$51","v":6.8150745592246276},{"$f":"Hydraulics_gravity!$B$40*1.03^('Sulfiddannelse i trykledning'!$C$11-20)*(10-H403)","v":17.283340700764874},1.9804150250104569E-2,{"$f":"IF(11.4*(N404/'Korrosion nedstrøms'!$C$17)*k_corr>0,11.4*(N404/'Korrosion nedstrøms'!$C$17)*k_corr,0.00001)","v":0.33865096927678812},95.969015146792387]
[null,null,{"$f":"D405/Hydraulics_gravity!$R$51+$C$15","v":820.77667808673652},390,0.65146400988007458,{"$f":"E405*'Trykledning beregning'!$G$14","v":0.25202743841798941},0.39943657146208517,5.2295527059154319,null,{"$f":"Hydraulics_gravity!$B$41*1.03^('Sulfiddannelse i trykledning'!$C$11-20)*F404","v":0.76992960788492015},{"$f":"(0.349+0.671)*H404^0.1*G404*1.07^('Sulfiddannelse i trykledning'!$C$11-20)","v":0.36929699592910731},{"$f":"2.4/24*E404^0.5*H404^0.5*1.03^('Sulfiddannelse i trykledning'!$C$11-20)*Hydraulics_gravity!$T$51","v":6.7961383976110579},{"$f":"Hydraulics_gravity!$B$40*1.03^('Sulfiddannelse i trykledning'!$C$11-20)*(10-H404)","v":17.254990096679446},1.9664175880184726E-2,{"$f":"IF(11.4*(N405/'Korrosion nedstrøms'!$C$17)*k_corr>0,11.4*(N405/'Korrosion nedstrøms'!$C$17)*k_corr,0.00001)","v":0.33625740755115879},96.65214585660955]
[null,null,{"$f":"D406/Hydraulics_gravity!$R$51+$C$15","v":822.88123367157436},391,0.6468407810327983,{"$f":"E406*'Trykledning beregning'!$G$14","v":0.25023888140497241},0.39660189962782588,5.2373851646505161,null,{"$f":"Hydraulics_gravity!$B$41*1.03^('Sulfiddannelse i trykledning'!$C$11-20)*F405","v":0.76448578740209761},{"$f":"(0.349+0.671)*H405^0.1*G405*1.07^('Sulfiddannelse i trykledning'!$C$11-20)","v":0.36674089523092912},{"$f":"2.4/24*E405^0.5*H405^0.5*1.03^('Sulfiddannelse i trykledning'!$C$11-20)*Hydraulics_gravity!$T$51","v":6.7771526303690157},{"$f":"Hydraulics_gravity!$B$40*1.03^('Sulfiddannelse i trykledning'!$C$11-20)*(10-H405)","v":17.226672859278363},1.9524677316685023E-2,{"$f":"IF(11.4*(N406/'Korrosion nedstrøms'!$C$17)*k_corr>0,11.4*(N406/'Korrosion nedstrøms'!$C$17)*k_corr,0.00001)","v":0.33387198211531388},97.342699420567243]
[null,null,{"$f":"D407/Hydraulics_gravity!$R$51+$C$15","v":824.98578925641209},392,0.642233341409984,{"$f":"E407*'Trykledning beregning'!$G$14","v":0.24845643266153808},0.39377690874844595,5.2452084401551522,null,{"$f":"Hydraulics_gravity!$B$41*1.03^('Sulfiddannelse i trykledning'!$C$11-20)*F406","v":0.75906047964595513},{"$f":"(0.349+0.671)*H406^0.1*G406*1.07^('Sulfiddannelse i trykledning'!$C$11-20)","v":0.36419275537097362},{"$f":"2.4/24*E406^0.5*H406^0.5*1.03^('Sulfiddannelse i trykledning'!$C$11-20)*Hydraulics_gravity!$T$51","v":6.7581174266234632},{"$f":"Hydraulics_gravity!$B$40*1.03^('Sulfiddannelse i trykledning'!$C$11-20)*(10-H406)","v":17.198388885890711},1.9385654964871466E-2,{"$f":"IF(11.4*(N407/'Korrosion nedstrøms'!$C$17)*k_corr>0,11.4*(N407/'Korrosion nedstrøms'!$C$17)*k_corr,0.00001)","v":0.33149469989930208},98.040783185590911]
[null,null,{"$f":"D408/Hydraulics_gravity!$R$51+$C$15","v":827.09034484124993},393,0.63764170431928902,{"$f":"E408*'Trykledning beregning'!$G$14","v":0.24668009733592905},0.39096160698335997,5.253022560621436,null,{"$f":"Hydraulics_gravity!$B$41*1.03^('Sulfiddannelse i trykledning'!$C$11-20)*F407","v":0.75365370036953239},{"$f":"(0.349+0.671)*H407^0.1*G407*1.07^('Sulfiddannelse i trykledning'!$C$11-20)","v":0.36165259150941981},{"$f":"2.4/24*E407^0.5*H407^0.5*1.03^('Sulfiddannelse i trykledning'!$C$11-20)*Hydraulics_gravity!$T$51","v":6.7390329546539256},{"$f":"Hydraulics_gravity!$B$40*1.03^('Sulfiddannelse i trykledning'!$C$11-20)*(10-H407)","v":17.170138074279503},1.9247109226495696E-2,{"$f":"IF(11.4*(N408/'Korrosion nedstrøms'!$C$17)*k_corr>0,11.4*(N408/'Korrosion nedstrøms'!$C$17)*k_corr,0.00001)","v":0.32912556777307639},98.746506447071027]
[null,null,{"$f":"D409/Hydraulics_gravity!$R$51+$C$15","v":829.19490042608766},394,0.63306588295255606,{"$f":"E409*'Trykledning beregning'!$G$14","v":0.24490988053158355},0.38815600242097248,5.2608275541224421,null,{"$f":"Hydraulics_gravity!$B$41*1.03^('Sulfiddannelse i trykledning'!$C$11-20)*F408","v":0.74826546518921788},{"$f":"(0.349+0.671)*H408^0.1*G408*1.07^('Sulfiddannelse i trykledning'!$C$11-20)","v":0.35912041870185202},{"$f":"2.4/24*E408^0.5*H408^0.5*1.03^('Sulfiddannelse i trykledning'!$C$11-20)*Hydraulics_gravity!$T$51","v":6.7198993819000084},{"$f":"Hydraulics_gravity!$B$40*1.03^('Sulfiddannelse i trykledning'!$C$11-20)*(10-H408)","v":17.141920322639614},1.9109040499814094E-2,{"$f":"IF(11.4*(N409/'Korrosion nedstrøms'!$C$17)*k_corr>0,11.4*(N409/'Korrosion nedstrøms'!$C$17)*k_corr,0.00001)","v":0.326764592546821},99.459980491439524]
[null,null,{"$f":"D410/Hydraulics_gravity!$R$51+$C$15","v":831.2994560109255},395,0.628505890386439,{"$f":"E410*'Trykledning beregning'!$G$14","v":0.24314578730737749},0.38536010307906154,5.2686234486127956,null,{"$f":"Hydraulics_gravity!$B$41*1.03^('Sulfiddannelse i trykledning'!$C$11-20)*F409","v":0.74289578958549241},{"$f":"(0.349+0.671)*H409^0.1*G409*1.07^('Sulfiddannelse i trykledning'!$C$11-20)","v":0.35659625189990329},{"$f":"2.4/24*E409^0.5*H409^0.5*1.03^('Sulfiddannelse i trykledning'!$C$11-20)*Hydraulics_gravity!$T$51","v":6.7007168749668899},{"$f":"Hydraulics_gravity!$B$40*1.03^('Sulfiddannelse i trykledning'!$C$11-20)*(10-H409)","v":17.113735529595711},1.8971449179606706E-2,{"$f":"IF(11.4*(N410/'Korrosion nedstrøms'!$C$17)*k_corr>0,11.4*(N410/'Korrosion nedstrøms'!$C$17)*k_corr,0.00001)","v":0.32441178097127471},100]
[null,null,{"$f":"D411/Hydraulics_gravity!$R$51+$C$15","v":833.40401159576322},396,0.62396173958302892,{"$f":"E411*'Trykledning beregning'!$G$14","v":0.2413878226778666},0.38257391690516229,5.2764102719292332,null,{"$f":"Hydraulics_gravity!$B$41*1.03^('Sulfiddannelse i trykledning'!$C$11-20)*F410","v":0.73754468890366431},{"$f":"(0.349+0.671)*H410^0.1*G410*1.07^('Sulfiddannelse i trykledning'!$C$11-20)","v":0.3540801059518906},{"$f":"2.4/24*E410^0.5*H410^0.5*1.03^('Sulfiddannelse i trykledning'!$C$11-20)*Hydraulics_gravity!$T$51","v":6.6814855996307294},{"$f":"Hydraulics_gravity!$B$40*1.03^('Sulfiddannelse i trykledning'!$C$11-20)*(10-H410)","v":17.085583594200198},1.8834335657196121E-2,{"$f":"IF(11.4*(N411/'Korrosion nedstrøms'!$C$17)*k_corr>0,11.4*(N411/'Korrosion nedstrøms'!$C$17)*k_corr,0.00001)","v":0.32206713973805368},100]
[null,null,{"$f":"D412/Hydraulics_gravity!$R$51+$C$15","v":835.50856718060106},397,0.61943344339047246,{"$f":"E412*'Trykledning beregning'!$G$14","v":0.23963599161352581},0.37979745177694668,5.2841880517911681,null,{"$f":"Hydraulics_gravity!$B$41*1.03^('Sulfiddannelse i trykledning'!$C$11-20)*F411","v":0.73221217835460373},{"$f":"(0.349+0.671)*H411^0.1*G411*1.07^('Sulfiddannelse i trykledning'!$C$11-20)","v":0.35157199560344682},{"$f":"2.4/24*E411^0.5*H411^0.5*1.03^('Sulfiddannelse i trykledning'!$C$11-20)*Hydraulics_gravity!$T$51","v":6.6622057208440637},{"$f":"Hydraulics_gravity!$B$40*1.03^('Sulfiddannelse i trykledning'!$C$11-20)*(10-H411)","v":17.057464415931189},1.8697700320466148E-2,{"$f":"IF(11.4*(N412/'Korrosion nedstrøms'!$C$17)*k_corr>0,11.4*(N412/'Korrosion nedstrøms'!$C$17)*k_corr,0.00001)","v":0.31973067547997108},100]
[null,null,{"$f":"D413/Hydraulics_gravity!$R$51+$C$15","v":837.61312276543879},398,0.61492101454358983,{"$f":"E413*'Trykledning beregning'!$G$14","v":0.2378902990409881},0.3770307155026017,5.2919568158012469,null,{"$f":"Hydraulics_gravity!$B$41*1.03^('Sulfiddannelse i trykledning'!$C$11-20)*F412","v":0.72689827301546805},{"$f":"(0.349+0.671)*H412^0.1*G412*1.07^('Sulfiddannelse i trykledning'!$C$11-20)","v":0.34907193549814713},{"$f":"2.4/24*E412^0.5*H412^0.5*1.03^('Sulfiddannelse i trykledning'!$C$11-20)*Hydraulics_gravity!$T$51","v":6.6428774027411048},{"$f":"Hydraulics_gravity!$B$40*1.03^('Sulfiddannelse i trykledning'!$C$11-20)*(10-H412)","v":17.029377894690469},1.8561543553880441E-2,{"$f":"IF(11.4*(N413/'Korrosion nedstrøms'!$C$17)*k_corr>0,11.4*(N413/'Korrosion nedstrøms'!$C$17)*k_corr,0.00001)","v":0.31740239477135557},100]
[null,null,{"$f":"D414/Hydraulics_gravity!$R$51+$C$15","v":839.71767835027663},399,0.61042446566448527,{"$f":"E414*'Trykledning beregning'!$G$14","v":0.23615074984328088},0.37427371582120439,5.2997165914459048,null,{"$f":"Hydraulics_gravity!$B$41*1.03^('Sulfiddannelse i trykledning'!$C$11-20)*F413","v":0.72160298783042753},{"$f":"(0.349+0.671)*H413^0.1*G413*1.07^('Sulfiddannelse i trykledning'!$C$11-20)","v":0.34657994017813043},{"$f":"2.4/24*E413^0.5*H413^0.5*1.03^('Sulfiddannelse i trykledning'!$C$11-20)*Hydraulics_gravity!$T$51","v":6.6235008086430236},{"$f":"Hydraulics_gravity!$B$40*1.03^('Sulfiddannelse i trykledning'!$C$11-20)*(10-H413)","v":17.001323930801483},1.8425865738500965E-2,{"$f":"IF(11.4*(N414/'Korrosion nedstrøms'!$C$17)*k_corr>0,11.4*(N414/'Korrosion nedstrøms'!$C$17)*k_corr,0.00001)","v":0.31508230412836641},100]
[null,null,{"$f":"D415/Hydraulics_gravity!$R$51+$C$15","v":841.82223393511435},400,0.6059438092631575,{"$f":"E415*'Trykledning beregning'!$G$14","v":0.23441734886006205},0.37152646040309545,5.3074674060959177,null,{"$f":"Hydraulics_gravity!$B$41*1.03^('Sulfiddannelse i trykledning'!$C$11-20)*F414","v":0.71632633761138154},{"$f":"(0.349+0.671)*H414^0.1*G414*1.07^('Sulfiddannelse i trykledning'!$C$11-20)","v":0.34409602408471618},{"$f":"2.4/24*E414^0.5*H414^0.5*1.03^('Sulfiddannelse i trykledning'!$C$11-20)*Hydraulics_gravity!$T$51","v":6.6040761010631481},{"$f":"Hydraulics_gravity!$B$40*1.03^('Sulfiddannelse i trykledning'!$C$11-20)*(10-H414)","v":16.973302425007326},1.8290667252006374E-2,{"$f":"IF(11.4*(N415/'Korrosion nedstrøms'!$C$17)*k_corr>0,11.4*(N415/'Korrosion nedstrøms'!$C$17)*k_corr,0.00001)","v":0.31277041000930894},100]
[null,null,{"$f":"D416/Hydraulics_gravity!$R$51+$C$15","v":843.92678951995219},401,0.6014790577381024,{"$f":"E416*'Trykledning beregning'!$G$14","v":0.23269010088785314},0.36878895685024926,5.3152092870069536,null,{"$f":"Hydraulics_gravity!$B$41*1.03^('Sulfiddannelse i trykledning'!$C$11-20)*F415","v":0.71106833703867478},{"$f":"(0.349+0.671)*H415^0.1*G415*1.07^('Sulfiddannelse i trykledning'!$C$11-20)","v":0.34162020155901579},{"$f":"2.4/24*E415^0.5*H415^0.5*1.03^('Sulfiddannelse i trykledning'!$C$11-20)*Hydraulics_gravity!$T$51","v":6.5846034417121437},{"$f":"Hydraulics_gravity!$B$40*1.03^('Sulfiddannelse i trykledning'!$C$11-20)*(10-H415)","v":16.945313278468753},1.8155948468710249E-2,{"$f":"IF(11.4*(N416/'Korrosion nedstrøms'!$C$17)*k_corr>0,11.4*(N416/'Korrosion nedstrøms'!$C$17)*k_corr,0.00001)","v":0.31046671881494525},100]
[null,null,{"$f":"D417/Hydraulics_gravity!$R$51+$C$15","v":846.03134510478992},402,0.59703022337691625,{"$f":"E417*'Trykledning beregning'!$G$14","v":0.2309690106802727},0.36606121269664355,5.3229422613201143,null,{"$f":"Hydraulics_gravity!$B$41*1.03^('Sulfiddannelse i trykledning'!$C$11-20)*F416","v":0.70582900066180443},{"$f":"(0.349+0.671)*H416^0.1*G416*1.07^('Sulfiddannelse i trykledning'!$C$11-20)","v":0.33915248684254012},{"$f":"2.4/24*E416^0.5*H416^0.5*1.03^('Sulfiddannelse i trykledning'!$C$11-20)*Hydraulics_gravity!$T$51","v":6.5650829915031084},{"$f":"Hydraulics_gravity!$B$40*1.03^('Sulfiddannelse i trykledning'!$C$11-20)*(10-H416)","v":16.917356392762187},1.8021709759579254E-2,{"$f":"IF(11.4*(N417/'Korrosion nedstrøms'!$C$17)*k_corr>0,11.4*(N417/'Korrosion nedstrøms'!$C$17)*k_corr,0.00001)","v":0.30817123688880521},100]
[null,null,{"$f":"D418/Hydraulics_gravity!$R$51+$C$15","v":848.13590068962776},403,0.59259731835689056,{"$f":"E418*'Trykledning beregning'!$G$14","v":0.22925408294826649},0.36334323540862407,5.3306663560624825,null,{"$f":"Hydraulics_gravity!$B$41*1.03^('Sulfiddannelse i trykledning'!$C$11-20)*F417","v":0.70060834290012863},{"$f":"(0.349+0.671)*H417^0.1*G417*1.07^('Sulfiddannelse i trykledning'!$C$11-20)","v":0.33669289407780184},{"$f":"2.4/24*E417^0.5*H417^0.5*1.03^('Sulfiddannelse i trykledning'!$C$11-20)*Hydraulics_gravity!$T$51","v":6.5455149105566557},{"$f":"Hydraulics_gravity!$B$40*1.03^('Sulfiddannelse i trykledning'!$C$11-20)*(10-H417)","v":16.889431669877773},1.7887951492251142E-2,{"$f":"IF(11.4*(N418/'Korrosion nedstrøms'!$C$17)*k_corr>0,11.4*(N418/'Korrosion nedstrøms'!$C$17)*k_corr,0.00001)","v":0.30588397051749455},100]
[null,null,{"$f":"D419/Hydraulics_gravity!$R$51+$C$15","v":850.2404562744656},404,0.58818035474560781,{"$f":"E419*'Trykledning beregning'!$G$14","v":0.22754532236033778},0.36063503238527006,5.3383815981476586,null,{"$f":"Hydraulics_gravity!$B$41*1.03^('Sulfiddannelse i trykledning'!$C$11-20)*F418","v":0.69540637804356364},{"$f":"(0.349+0.671)*H418^0.1*G418*1.07^('Sulfiddannelse i trykledning'!$C$11-20)","v":0.33424143730891237},{"$f":"2.4/24*E418^0.5*H418^0.5*1.03^('Sulfiddannelse i trykledning'!$C$11-20)*Hydraulics_gravity!$T$51","v":6.5258993582058924},{"$f":"Hydraulics_gravity!$B$40*1.03^('Sulfiddannelse i trykledning'!$C$11-20)*(10-H418)","v":16.861539012217378},1.7754674031052693E-2,{"$f":"IF(11.4*(N419/'Korrosion nedstrøms'!$C$17)*k_corr>0,11.4*(N419/'Korrosion nedstrøms'!$C$17)*k_corr,0.00001)","v":0.30360492593100102},100]
[null,null,{"$f":"D420/Hydraulics_gravity!$R$51+$C$15","v":852.34501185930333},405,0.58377934450153024,{"$f":"E420*'Trykledning beregning'!$G$14","v":0.22584273354277534},0.3579366109587549,5.3460880143763001,null,{"$f":"Hydraulics_gravity!$B$41*1.03^('Sulfiddannelse i trykledning'!$C$11-20)*F419","v":0.6902231202532837},{"$f":"(0.349+0.671)*H419^0.1*G419*1.07^('Sulfiddannelse i trykledning'!$C$11-20)","v":0.33179813048217605},{"$f":"2.4/24*E419^0.5*H419^0.5*1.03^('Sulfiddannelse i trykledning'!$C$11-20)*Hydraulics_gravity!$T$51","v":6.5062364930014116},{"$f":"Hydraulics_gravity!$B$40*1.03^('Sulfiddannelse i trykledning'!$C$11-20)*(10-H419)","v":16.833678322592682},1.7621877737017511E-2,{"$f":"IF(11.4*(N420/'Korrosion nedstrøms'!$C$17)*k_corr>0,11.4*(N420/'Korrosion nedstrøms'!$C$17)*k_corr,0.00001)","v":0.30133410930299948},100]
[null,null,{"$f":"D421/Hydraulics_gravity!$R$51+$C$15","v":854.44956744414117},406,0.57939429947458565,{"$f":"E421*'Trykledning beregning'!$G$14","v":0.22414632107987992},0.35524797839470573,5.3537856314366552,null,{"$f":"Hydraulics_gravity!$B$41*1.03^('Sulfiddannelse i trykledning'!$C$11-20)*F420","v":0.68505858356241156},{"$f":"(0.349+0.671)*H420^0.1*G420*1.07^('Sulfiddannelse i trykledning'!$C$11-20)","v":0.32936298744667786},{"$f":"2.4/24*E420^0.5*H420^0.5*1.03^('Sulfiddannelse i trykledning'!$C$11-20)*Hydraulics_gravity!$T$51","v":6.4865264727161893},{"$f":"Hydraulics_gravity!$B$40*1.03^('Sulfiddannelse i trykledning'!$C$11-20)*(10-H420)","v":16.805849504223207},1.7489562967903684E-2,{"$f":"IF(11.4*(N421/'Korrosion nedstrøms'!$C$17)*k_corr>0,11.4*(N421/'Korrosion nedstrøms'!$C$17)*k_corr,0.00001)","v":0.29907152675115295},100]
[null,null,{"$f":"D422/Hydraulics_gravity!$R$51+$C$15","v":856.55412302897889},407,0.57502523140675177,{"$f":"E422*'Trykledning beregning'!$G$14","v":0.22245608951419035},0.35256914189256139,5.3614744759050899,null,{"$f":"Hydraulics_gravity!$B$41*1.03^('Sulfiddannelse i trykledning'!$C$11-20)*F421","v":0.67991278187670601},{"$f":"(0.349+0.671)*H421^0.1*G421*1.07^('Sulfiddannelse i trykledning'!$C$11-20)","v":0.32693602195486737},{"$f":"2.4/24*E421^0.5*H421^0.5*1.03^('Sulfiddannelse i trykledning'!$C$11-20)*Hydraulics_gravity!$T$51","v":6.4667694543504446},{"$f":"Hydraulics_gravity!$B$40*1.03^('Sulfiddannelse i trykledning'!$C$11-20)*(10-H421)","v":16.778052460734397},1.735773007821145E-2,{"$f":"IF(11.4*(N422/'Korrosion nedstrøms'!$C$17)*k_corr>0,11.4*(N422/'Korrosion nedstrøms'!$C$17)*k_corr,0.00001)","v":0.29681718433741577},100]
[null,null,{"$f":"D423/Hydraulics_gravity!$R$51+$C$15","v":858.65867861381673},408,0.57067215193263321,{"$f":"E423*'Trykledning beregning'!$G$14","v":0.22077204334670675},0.34990010858592646,5.3691545742466227,null,{"$f":"Hydraulics_gravity!$B$41*1.03^('Sulfiddannelse i trykledning'!$C$11-20)*F422","v":0.67478572897524769},{"$f":"(0.349+0.671)*H422^0.1*G422*1.07^('Sulfiddannelse i trykledning'!$C$11-20)","v":0.32451724766313889},{"$f":"2.4/24*E422^0.5*H422^0.5*1.03^('Sulfiddannelse i trykledning'!$C$11-20)*Hydraulics_gravity!$T$51","v":6.4469655941364543},{"$f":"Hydraulics_gravity!$B$40*1.03^('Sulfiddannelse i trykledning'!$C$11-20)*(10-H422)","v":16.750287096155727},1.7226379419200574E-2,{"$f":"IF(11.4*(N423/'Korrosion nedstrøms'!$C$17)*k_corr>0,11.4*(N423/'Korrosion nedstrøms'!$C$17)*k_corr,0.00001)","v":0.29457108806832977},100]
[null,null,{"$f":"D424/Hydraulics_gravity!$R$51+$C$15","v":860.76323419865446},409,0.56633507258003946,{"$f":"E424*'Trykledning beregning'!$G$14","v":0.2190941870371142},0.34724088554292526,5.3768259528154436,null,{"$f":"Hydraulics_gravity!$B$41*1.03^('Sulfiddannelse i trykledning'!$C$11-20)*F423","v":0.66967743851111583},{"$f":"(0.349+0.671)*H423^0.1*G423*1.07^('Sulfiddannelse i trykledning'!$C$11-20)","v":0.32210667813240573},{"$f":"2.4/24*E423^0.5*H423^0.5*1.03^('Sulfiddannelse i trykledning'!$C$11-20)*Hydraulics_gravity!$T$51","v":6.4271150475433165},{"$f":"Hydraulics_gravity!$B$40*1.03^('Sulfiddannelse i trykledning'!$C$11-20)*(10-H423)","v":16.722553314918748},1.7095511338907816E-2,{"$f":"IF(11.4*(N424/'Korrosion nedstrøms'!$C$17)*k_corr>0,11.4*(N424/'Korrosion nedstrøms'!$C$17)*k_corr,0.00001)","v":0.29233324389532361},100]
[null,null,{"$f":"D425/Hydraulics_gravity!$R$51+$C$15","v":862.8677897834923},410,0.56201400477055485,{"$f":"E425*'Trykledning beregning'!$G$14","v":0.21742252500400308},0.3445914797665518,5.3844886378554406,null,{"$f":"Hydraulics_gravity!$B$41*1.03^('Sulfiddannelse i trykledning'!$C$11-20)*F424","v":0.66458792401206723},{"$f":"(0.349+0.671)*H424^0.1*G424*1.07^('Sulfiddannelse i trykledning'!$C$11-20)","v":0.31970432682867161},{"$f":"2.4/24*E424^0.5*H424^0.5*1.03^('Sulfiddannelse i trykledning'!$C$11-20)*Hydraulics_gravity!$T$51","v":6.4072179692816755},{"$f":"Hydraulics_gravity!$B$40*1.03^('Sulfiddannelse i trykledning'!$C$11-20)*(10-H424)","v":16.694851021855239},1.6965126182164132E-2,{"$f":"IF(11.4*(N425/'Korrosion nedstrøms'!$C$17)*k_corr>0,11.4*(N425/'Korrosion nedstrøms'!$C$17)*k_corr,0.00001)","v":0.29010365771500662},100]
[null,null,{"$f":"D426/Hydraulics_gravity!$R$51+$C$15","v":864.97234536833002},411,0.55770895982010904,{"$f":"E426*'Trykledning beregning'!$G$14","v":0.21575706162508998},0.34195189819501903,5.3921426555007157,null,{"$f":"Hydraulics_gravity!$B$41*1.03^('Sulfiddannelse i trykledning'!$C$11-20)*F425","v":0.65951719888120408},{"$f":"(0.349+0.671)*H425^0.1*G425*1.07^('Sulfiddannelse i trykledning'!$C$11-20)","v":0.31731020712359681},{"$f":"2.4/24*E425^0.5*H425^0.5*1.03^('Sulfiddannelse i trykledning'!$C$11-20)*Hydraulics_gravity!$T$51","v":6.3872745133083715},{"$f":"Hydraulics_gravity!$B$40*1.03^('Sulfiddannelse i trykledning'!$C$11-20)*(10-H425)","v":16.667180122195283},1.6835224290611895E-2,{"$f":"IF(11.4*(N426/'Korrosion nedstrøms'!$C$17)*k_corr>0,11.4*(N426/'Korrosion nedstrøms'!$C$17)*k_corr,0.00001)","v":0.28788233536946339},100]
[null,null,{"$f":"D427/Hydraulics_gravity!$R$51+$C$15","v":867.07690095316786},412,0.55341994893954072,{"$f":"E427*'Trykledning beregning'!$G$14","v":0.21409780123743555},0.33932214770210517,5.3997880317761053,null,{"$f":"Hydraulics_gravity!$B$41*1.03^('Sulfiddannelse i trykledning'!$C$11-20)*F426","v":0.65446527639764462},{"$f":"(0.349+0.671)*H426^0.1*G426*1.07^('Sulfiddannelse i trykledning'!$C$11-20)","v":0.31492433229506012},{"$f":"2.4/24*E426^0.5*H426^0.5*1.03^('Sulfiddannelse i trykledning'!$C$11-20)*Hydraulics_gravity!$T$51","v":6.3672848328310891},{"$f":"Hydraulics_gravity!$B$40*1.03^('Sulfiddannelse i trykledning'!$C$11-20)*(10-H426)","v":16.639540521565422},1.6705806002721892E-2,{"$f":"IF(11.4*(N427/'Korrosion nedstrøms'!$C$17)*k_corr>0,11.4*(N427/'Korrosion nedstrøms'!$C$17)*k_corr,0.00001)","v":0.28566928264654434},100]
[null,null,{"$f":"D428/Hydraulics_gravity!$R$51+$C$15","v":869.18145653800559},413,0.54914698323516109,{"$f":"E428*'Trykledning beregning'!$G$14","v":0.21244474813766268},0.33670223509749841,5.4074247925976895,null,{"$f":"Hydraulics_gravity!$B$41*1.03^('Sulfiddannelse i trykledning'!$C$11-20)*F427","v":0.64943216971718343},{"$f":"(0.349+0.671)*H427^0.1*G427*1.07^('Sulfiddannelse i trykledning'!$C$11-20)","v":0.31254671552771707},{"$f":"2.4/24*E427^0.5*H427^0.5*1.03^('Sulfiddannelse i trykledning'!$C$11-20)*Hydraulics_gravity!$T$51","v":6.3472490803128956},{"$f":"Hydraulics_gravity!$B$40*1.03^('Sulfiddannelse i trykledning'!$C$11-20)*(10-H427)","v":16.611932125986765},1.6576871653810343E-2,{"$f":"IF(11.4*(N428/'Korrosion nedstrøms'!$C$17)*k_corr>0,11.4*(N428/'Korrosion nedstrøms'!$C$17)*k_corr,0.00001)","v":0.28346450528015682},100]
[null,null,{"$f":"D429/Hydraulics_gravity!$R$51+$C$15","v":871.28601212284343},414,0.54489007370931064,{"$f":"E429*'Trykledning beregning'!$G$14","v":0.21079790658217179},0.33409216712713885,5.4150529637733067,null,{"$f":"Hydraulics_gravity!$B$41*1.03^('Sulfiddannelse i trykledning'!$C$11-20)*F428","v":0.64441789187295351},{"$f":"(0.349+0.671)*H428^0.1*G428*1.07^('Sulfiddannelse i trykledning'!$C$11-20)","v":0.31017736991355349},{"$f":"2.4/24*E428^0.5*H428^0.5*1.03^('Sulfiddannelse i trykledning'!$C$11-20)*Hydraulics_gravity!$T$51","v":6.3271674074768036},{"$f":"Hydraulics_gravity!$B$40*1.03^('Sulfiddannelse i trykledning'!$C$11-20)*(10-H428)","v":16.584354841873154},1.6448421576055704E-2,{"$f":"IF(11.4*(N429/'Korrosion nedstrøms'!$C$17)*k_corr>0,11.4*(N429/'Korrosion nedstrøms'!$C$17)*k_corr,0.00001)","v":0.28126800895055248},100]
[null,null,{"$f":"D430/Hydraulics_gravity!$R$51+$C$15","v":873.39056770768116},415,0.54064923126091613,{"$f":"E430*'Trykledning beregning'!$G$14","v":0.20915728078735638},0.33149195047355973,5.4226725710030586,null,{"$f":"Hydraulics_gravity!$B$41*1.03^('Sulfiddannelse i trykledning'!$C$11-20)*F429","v":0.63942245577607937},{"$f":"(0.349+0.671)*H429^0.1*G429*1.07^('Sulfiddannelse i trykledning'!$C$11-20)","v":0.30781630845243479},{"$f":"2.4/24*E429^0.5*H429^0.5*1.03^('Sulfiddannelse i trykledning'!$C$11-20)*Hydraulics_gravity!$T$51","v":6.3070399653102251},{"$f":"Hydraulics_gravity!$B$40*1.03^('Sulfiddannelse i trykledning'!$C$11-20)*(10-H429)","v":16.556808576029301},1.6320456098515481E-2,{"$f":"IF(11.4*(N430/'Korrosion nedstrøms'!$C$17)*k_corr>0,11.4*(N430/'Korrosion nedstrøms'!$C$17)*k_corr,0.00001)","v":0.27907979928461468},100]
[null,null,{"$f":"D431/Hydraulics_gravity!$R$51+$C$15","v":875.495123292519},416,0.53642446668604082,{"$f":"E431*'Trykledning beregning'!$G$14","v":0.20752287492981575},0.32890159175622508,5.4302836398798204,null,{"$f":"Hydraulics_gravity!$B$41*1.03^('Sulfiddannelse i trykledning'!$C$11-20)*F430","v":0.63444587421633081},{"$f":"(0.349+0.671)*H430^0.1*G430*1.07^('Sulfiddannelse i trykledning'!$C$11-20)","v":0.30546354405265197},{"$f":"2.4/24*E430^0.5*H430^0.5*1.03^('Sulfiddannelse i trykledning'!$C$11-20)*Hydraulics_gravity!$T$51","v":6.2868669040694236},{"$f":"Hydraulics_gravity!$B$40*1.03^('Sulfiddannelse i trykledning'!$C$11-20)*(10-H430)","v":16.529293235648979},1.6192975547142812E-2,{"$f":"IF(11.4*(N431/'Korrosion nedstrøms'!$C$17)*k_corr>0,11.4*(N431/'Korrosion nedstrøms'!$C$17)*k_corr,0.00001)","v":0.27689988185614206},100]
[null,null,{"$f":"D432/Hydraulics_gravity!$R$51+$C$15","v":877.59967887735672},417,0.53221579067843483,{"$f":"E432*'Trykledning beregning'!$G$14","v":0.20589469314656814},0.32632109753186667,5.4378861958897362,null,{"$f":"Hydraulics_gravity!$B$41*1.03^('Sulfiddannelse i trykledning'!$C$11-20)*F431","v":0.62948815986276785},{"$f":"(0.349+0.671)*H431^0.1*G431*1.07^('Sulfiddannelse i trykledning'!$C$11-20)","v":0.30311908953146277},{"$f":"2.4/24*E431^0.5*H431^0.5*1.03^('Sulfiddannelse i trykledning'!$C$11-20)*Hydraulics_gravity!$T$51","v":6.2666483732838847},{"$f":"Hydraulics_gravity!$B$40*1.03^('Sulfiddannelse i trykledning'!$C$11-20)*(10-H431)","v":16.501808728313158},1.606598024480313E-2,{"$f":"IF(11.4*(N432/'Korrosion nedstrøms'!$C$17)*k_corr>0,11.4*(N432/'Korrosion nedstrøms'!$C$17)*k_corr,0.00001)","v":0.27472826218613355},100]
[null,null,{"$f":"D433/Hydraulics_gravity!$R$51+$C$15","v":879.70423446219456},418,0.52802321383007877,{"$f":"E433*'Trykledning beregning'!$G$14","v":0.20427273953526079},0.32375047429481796,5.4454802644127271,null,{"$f":"Hydraulics_gravity!$B$41*1.03^('Sulfiddannelse i trykledning'!$C$11-20)*F432","v":0.62454932526438811},{"$f":"(0.349+0.671)*H432^0.1*G432*1.07^('Sulfiddannelse i trykledning'!$C$11-20)","v":0.30078295761562918},{"$f":"2.4/24*E432^0.5*H432^0.5*1.03^('Sulfiddannelse i trykledning'!$C$11-20)*Hydraulics_gravity!$T$51","v":6.2463845217606799},{"$f":"Hydraulics_gravity!$B$40*1.03^('Sulfiddannelse i trykledning'!$C$11-20)*(10-H432)","v":16.474354961988237},1.5939470511290511E-2,{"$f":"IF(11.4*(N433/'Korrosion nedstrøms'!$C$17)*k_corr>0,11.4*(N433/'Korrosion nedstrøms'!$C$17)*k_corr,0.00001)","v":0.27256494574306772},100]
[null,null,{"$f":"D434/Hydraulics_gravity!$R$51+$C$15","v":881.80879004703229},419,0.5238467466317277,{"$f":"E434*'Trykledning beregning'!$G$14","v":0.20265701815438061},0.32118972847734706,5.4530658707229813,null,{"$f":"Hydraulics_gravity!$B$41*1.03^('Sulfiddannelse i trykledning'!$C$11-20)*F433","v":0.61962938285076297},{"$f":"(0.349+0.671)*H433^0.1*G433*1.07^('Sulfiddannelse i trykledning'!$C$11-20)","v":0.29845516094195079},{"$f":"2.4/24*E433^0.5*H433^0.5*1.03^('Sulfiddannelse i trykledning'!$C$11-20)*Hydraulics_gravity!$T$51","v":6.2260754975887478},{"$f":"Hydraulics_gravity!$B$40*1.03^('Sulfiddannelse i trykledning'!$C$11-20)*(10-H433)","v":16.446931845024189},1.5813446663344118E-2,{"$f":"IF(11.4*(N434/'Korrosion nedstrøms'!$C$17)*k_corr>0,11.4*(N434/'Korrosion nedstrøms'!$C$17)*k_corr,0.00001)","v":0.27040993794318441},100]
[null,null,{"$f":"D435/Hydraulics_gravity!$R$51+$C$15","v":883.91334563187013},420,0.51968639947344852,{"$f":"E435*'Trykledning beregning'!$G$14","v":0.2010475330234619},0.31863886644998662,5.4606430399894537,null,{"$f":"Hydraulics_gravity!$B$41*1.03^('Sulfiddannelse i trykledning'!$C$11-20)*F434","v":0.61472834493267714},{"$f":"(0.349+0.671)*H434^0.1*G434*1.07^('Sulfiddannelse i trykledning'!$C$11-20)","v":0.29613571205779438},{"$f":"2.4/24*E434^0.5*H434^0.5*1.03^('Sulfiddannelse i trykledning'!$C$11-20)*Hydraulics_gravity!$T$51","v":6.2057214481431506},{"$f":"Hydraulics_gravity!$B$40*1.03^('Sulfiddannelse i trykledning'!$C$11-20)*(10-H434)","v":16.419539286152808},1.5687909014664443E-2,{"$f":"IF(11.4*(N435/'Korrosion nedstrøms'!$C$17)*k_corr>0,11.4*(N435/'Korrosion nedstrøms'!$C$17)*k_corr,0.00001)","v":0.26826324415076197},100]
[null,null,{"$f":"D436/Hydraulics_gravity!$R$51+$C$15","v":886.01790121670786},421,0.51554218264515761,{"$f":"E436*'Trykledning beregning'!$G$14","v":0.19944428812329443},0.31609789452186321,5.4682117972763553,null,{"$f":"Hydraulics_gravity!$B$41*1.03^('Sulfiddannelse i trykledning'!$C$11-20)*F435","v":0.60984622370275898},{"$f":"(0.349+0.671)*H435^0.1*G435*1.07^('Sulfiddannelse i trykledning'!$C$11-20)","v":0.29382462342161947},{"$f":"2.4/24*E435^0.5*H435^0.5*1.03^('Sulfiddannelse i trykledning'!$C$11-20)*Hydraulics_gravity!$T$51","v":6.185322520089283},{"$f":"Hydraulics_gravity!$B$40*1.03^('Sulfiddannelse i trykledning'!$C$11-20)*(10-H435)","v":16.3921771944859},1.5562857875929486E-2,{"$f":"IF(11.4*(N436/'Korrosion nedstrøms'!$C$17)*k_corr>0,11.4*(N436/'Korrosion nedstrøms'!$C$17)*k_corr,0.00001)","v":0.26612486967839422},100]
[null,null,{"$f":"D437/Hydraulics_gravity!$R$51+$C$15","v":888.1224568015457},422,0.5114141063371519,{"$f":"E437*'Trykledning beregning'!$G$14","v":0.19784728739612886},0.31356681894102301,5.4757721675436439,null,{"$f":"Hydraulics_gravity!$B$41*1.03^('Sulfiddannelse i trykledning'!$C$11-20)*F436","v":0.60498303123611108},{"$f":"(0.349+0.671)*H436^0.1*G436*1.07^('Sulfiddannelse i trykledning'!$C$11-20)","v":0.29152190740350065},{"$f":"2.4/24*E436^0.5*H436^0.5*1.03^('Sulfiddannelse i trykledning'!$C$11-20)*Hydraulics_gravity!$T$51","v":6.1648788593870369},{"$f":"Hydraulics_gravity!$B$40*1.03^('Sulfiddannelse i trykledning'!$C$11-20)*(10-H436)","v":16.364845479513509},1.5438293554810816E-2,{"$f":"IF(11.4*(N437/'Korrosion nedstrøms'!$C$17)*k_corr>0,11.4*(N437/'Korrosion nedstrøms'!$C$17)*k_corr,0.00001)","v":0.26399481978726491},100]
[null,null,{"$f":"D438/Hydraulics_gravity!$R$51+$C$15","v":890.22701238638354},423,0.50730218064064014,{"$f":"E438*'Trykledning beregning'!$G$14","v":0.19625653474588234},0.31104564589475781,5.4833241756475095,null,{"$f":"Hydraulics_gravity!$B$41*1.03^('Sulfiddannelse i trykledning'!$C$11-20)*F437","v":0.60013877949093386},{"$f":"(0.349+0.671)*H437^0.1*G437*1.07^('Sulfiddannelse i trykledning'!$C$11-20)","v":0.28922757628564461},{"$f":"2.4/24*E437^0.5*H437^0.5*1.03^('Sulfiddannelse i trykledning'!$C$11-20)*Hydraulics_gravity!$T$51","v":6.1443906112949165},{"$f":"Hydraulics_gravity!$B$40*1.03^('Sulfiddannelse i trykledning'!$C$11-20)*(10-H437)","v":16.337544051102153},1.5314216355989603E-2,{"$f":"IF(11.4*(N438/'Korrosion nedstrøms'!$C$17)*k_corr>0,11.4*(N438/'Korrosion nedstrøms'!$C$17)*k_corr,0.00001)","v":0.26187309968742217},100]
[null,null,{"$f":"D439/Hydraulics_gravity!$R$51+$C$15","v":892.33156797122126},424,0.50320641554826884,{"$f":"E439*'Trykledning beregning'!$G$14","v":0.19467203403834182},0.30853438150992701,5.4908678463408584,null,{"$f":"Hydraulics_gravity!$B$41*1.03^('Sulfiddannelse i trykledning'!$C$11-20)*F438","v":0.59531348030914899},{"$f":"(0.349+0.671)*H438^0.1*G438*1.07^('Sulfiddannelse i trykledning'!$C$11-20)","v":0.28694164226290586},{"$f":"2.4/24*E438^0.5*H438^0.5*1.03^('Sulfiddannelse i trykledning'!$C$11-20)*Hydraulics_gravity!$T$51","v":6.1238579203741095},{"$f":"Hydraulics_gravity!$B$40*1.03^('Sulfiddannelse i trykledning'!$C$11-20)*(10-H438)","v":16.310272819493068},1.5190626581172465E-2,{"$f":"IF(11.4*(N439/'Korrosion nedstrøms'!$C$17)*k_corr>0,11.4*(N439/'Korrosion nedstrøms'!$C$17)*k_corr,0.00001)","v":0.25975971453804914},100]
[null,null,{"$f":"D440/Hydraulics_gravity!$R$51+$C$15","v":894.4361235560591},425,0.49912682095464533,{"$f":"E440*'Trykledning beregning'!$G$14","v":0.19309378910136657},0.30603303185327879,5.4984032042737985,null,{"$f":"Hydraulics_gravity!$B$41*1.03^('Sulfiddannelse i trykledning'!$C$11-20)*F439","v":0.59050714541701588},{"$f":"(0.349+0.671)*H439^0.1*G439*1.07^('Sulfiddannelse i trykledning'!$C$11-20)","v":0.28466411744329595},{"$f":"2.4/24*E439^0.5*H439^0.5*1.03^('Sulfiddannelse i trykledning'!$C$11-20)*Hydraulics_gravity!$T$51","v":6.1032809304925291},{"$f":"Hydraulics_gravity!$B$40*1.03^('Sulfiddannelse i trykledning'!$C$11-20)*(10-H439)","v":16.283031695300458},1.5067524529107293E-2,{"$f":"IF(11.4*(N440/'Korrosion nedstrøms'!$C$17)*k_corr>0,11.4*(N440/'Korrosion nedstrøms'!$C$17)*k_corr,0.00001)","v":0.25765466944773469},100]
[null,null,{"$f":"D441/Hydraulics_gravity!$R$51+$C$15","v":896.54067914089683},426,0.49506340665686016,{"$f":"E441*'Trykledning beregning'!$G$14","v":0.19152180372509023},0.3035416029317699,5.5059302739941121,null,{"$f":"Hydraulics_gravity!$B$41*1.03^('Sulfiddannelse i trykledning'!$C$11-20)*F440","v":0.58571978642574674},{"$f":"(0.349+0.671)*H440^0.1*G440*1.07^('Sulfiddannelse i trykledning'!$C$11-20)","v":0.28239501384849086},{"$f":"2.4/24*E440^0.5*H440^0.5*1.03^('Sulfiddannelse i trykledning'!$C$11-20)*Hydraulics_gravity!$T$51","v":6.0826597848287856},{"$f":"Hydraulics_gravity!$B$40*1.03^('Sulfiddannelse i trykledning'!$C$11-20)*(10-H440)","v":16.255820589509753},1.4944910495598991E-2,{"$f":"IF(11.4*(N441/'Korrosion nedstrøms'!$C$17)*k_corr>0,11.4*(N441/'Korrosion nedstrøms'!$C$17)*k_corr,0.00001)","v":0.25555796947474274},100]
[null,null,{"$f":"D442/Hydraulics_gravity!$R$51+$C$15","v":898.64523472573467},427,0.49101618235500277,{"$f":"E442*'Trykledning beregning'!$G$14","v":0.18995608166212019},0.30106010069288258,5.5134490799477378,null,{"$f":"Hydraulics_gravity!$B$41*1.03^('Sulfiddannelse i trykledning'!$C$11-20)*F441","v":0.58095141483211865},{"$f":"(0.349+0.671)*H441^0.1*G441*1.07^('Sulfiddannelse i trykledning'!$C$11-20)","v":0.2801343434143343},{"$f":"2.4/24*E441^0.5*H441^0.5*1.03^('Sulfiddannelse i trykledning'!$C$11-20)*Hydraulics_gravity!$T$51","v":6.0619946258761406},{"$f":"Hydraulics_gravity!$B$40*1.03^('Sulfiddannelse i trykledning'!$C$11-20)*(10-H441)","v":16.228639413475879},1.4822784773525038E-2,{"$f":"IF(11.4*(N442/'Korrosion nedstrøms'!$C$17)*k_corr>0,11.4*(N442/'Korrosion nedstrøms'!$C$17)*k_corr,0.00001)","v":0.2534696196272781},100]
[null,null,{"$f":"D443/Hydraulics_gravity!$R$51+$C$15","v":900.74979031057239},428,0.48698515765267841,{"$f":"E443*'Trykledning beregning'!$G$14","v":0.18839662662773776},0.29858853102494065,5.5209596464792412,null,{"$f":"Hydraulics_gravity!$B$41*1.03^('Sulfiddannelse i trykledning'!$C$11-20)*F442","v":0.57620204201907865},{"$f":"(0.349+0.671)*H442^0.1*G442*1.07^('Sulfiddannelse i trykledning'!$C$11-20)","v":0.2778821179913375},{"$f":"2.4/24*E442^0.5*H442^0.5*1.03^('Sulfiddannelse i trykledning'!$C$11-20)*Hydraulics_gravity!$T$51","v":6.0412855954464009},{"$f":"Hydraulics_gravity!$B$40*1.03^('Sulfiddannelse i trykledning'!$C$11-20)*(10-H442)","v":16.201488078921546},1.4701147652851111E-2,{"$f":"IF(11.4*(N443/'Korrosion nedstrøms'!$C$17)*k_corr>0,11.4*(N443/'Korrosion nedstrøms'!$C$17)*k_corr,0.00001)","v":0.25138962486375399},100]
[null,null,{"$f":"D444/Hydraulics_gravity!$R$51+$C$15","v":902.85434589541023},429,0.48297034205751793,{"$f":"E444*'Trykledning beregning'!$G$14","v":0.18684344230009525},0.29612689975742268,5.5284619978322898,null,{"$f":"Hydraulics_gravity!$B$41*1.03^('Sulfiddannelse i trykledning'!$C$11-20)*F443","v":0.57147167925635134},{"$f":"(0.349+0.671)*H443^0.1*G443*1.07^('Sulfiddannelse i trykledning'!$C$11-20)","v":0.27563834934517512},{"$f":"2.4/24*E443^0.5*H443^0.5*1.03^('Sulfiddannelse i trykledning'!$C$11-20)*Hydraulics_gravity!$T$51","v":6.0205328346737792},{"$f":"Hydraulics_gravity!$B$40*1.03^('Sulfiddannelse i trykledning'!$C$11-20)*(10-H443)","v":16.174366497935527},1.4579999420646453E-2,{"$f":"IF(11.4*(N444/'Korrosion nedstrøms'!$C$17)*k_corr>0,11.4*(N444/'Korrosion nedstrøms'!$C$17)*k_corr,0.00001)","v":0.24931799009305433},100]
[null,null,{"$f":"D445/Hydraulics_gravity!$R$51+$C$15","v":904.95890148024796},430,0.47897174498168882,{"$f":"E445*'Trykledning beregning'!$G$14","v":0.18529653232041365},0.29367521266127516,5.5359561581501184,null,{"$f":"Hydraulics_gravity!$B$41*1.03^('Sulfiddannelse i trykledning'!$C$11-20)*F444","v":0.56676033770103595},{"$f":"(0.349+0.671)*H444^0.1*G444*1.07^('Sulfiddannelse i trykledning'!$C$11-20)","v":0.27340304915717778},{"$f":"2.4/24*E444^0.5*H444^0.5*1.03^('Sulfiddannelse i trykledning'!$C$11-20)*Hydraulics_gravity!$T$51","v":5.9997364840187064},{"$f":"Hydraulics_gravity!$B$40*1.03^('Sulfiddannelse i trykledning'!$C$11-20)*(10-H444)","v":16.147274582970951},1.4459340361099277E-2,{"$f":"IF(11.4*(N445/'Korrosion nedstrøms'!$C$17)*k_corr>0,11.4*(N445/'Korrosion nedstrøms'!$C$17)*k_corr,0.00001)","v":0.24725472017479763},100]
[null,null,{"$f":"D446/Hydraulics_gravity!$R$51+$C$15","v":907.0634570650858},431,0.47498937574239952,{"$f":"E446*'Trykledning beregning'!$G$14","v":0.1837559002931779},0.29123347544922162,5.5434421514759986,null,{"$f":"Hydraulics_gravity!$B$41*1.03^('Sulfiddannelse i trykledning'!$C$11-20)*F445","v":0.56206802839820624},{"$f":"(0.349+0.671)*H445^0.1*G445*1.07^('Sulfiddannelse i trykledning'!$C$11-20)","v":0.27117622902482136},{"$f":"2.4/24*E445^0.5*H445^0.5*1.03^('Sulfiddannelse i trykledning'!$C$11-20)*Hydraulics_gravity!$T$51","v":5.9788966832716008},{"$f":"Hydraulics_gravity!$B$40*1.03^('Sulfiddannelse i trykledning'!$C$11-20)*(10-H445)","v":16.120212246843622},1.4339170755532047E-2,{"$f":"IF(11.4*(N446/'Korrosion nedstrøms'!$C$17)*k_corr>0,11.4*(N446/'Korrosion nedstrøms'!$C$17)*k_corr,0.00001)","v":0.24519981991959799},100]
[null,null,{"$f":"D447/Hydraulics_gravity!$R$51+$C$15","v":909.16801264992353},432,0.47102324356240477,{"$f":"E447*'Trykledning beregning'!$G$14","v":0.18222154978633218},0.28880169377607257,5.5509200017537008,null,{"$f":"Hydraulics_gravity!$B$41*1.03^('Sulfiddannelse i trykledning'!$C$11-20)*F446","v":0.55739476228150342},{"$f":"(0.349+0.671)*H446^0.1*G446*1.07^('Sulfiddannelse i trykledning'!$C$11-20)","v":0.2689579004622123},{"$f":"2.4/24*E446^0.5*H446^0.5*1.03^('Sulfiddannelse i trykledning'!$C$11-20)*Hydraulics_gravity!$T$51","v":5.9580135715565881},{"$f":"Hydraulics_gravity!$B$40*1.03^('Sulfiddannelse i trykledning'!$C$11-20)*(10-H446)","v":16.093179402730328},1.4219490882416655E-2,{"$f":"IF(11.4*(N447/'Korrosion nedstrøms'!$C$17)*k_corr>0,11.4*(N447/'Korrosion nedstrøms'!$C$17)*k_corr,0.00001)","v":0.24315329408932479},100]
[null,null,{"$f":"D448/Hydraulics_gravity!$R$51+$C$15","v":911.27256823476137},433,0.46707335757050417,{"$f":"E448*'Trykledning beregning'!$G$14","v":0.18069348433147295},0.28637987323903125,5.5583897328279583,null,{"$f":"Hydraulics_gravity!$B$41*1.03^('Sulfiddannelse i trykledning'!$C$11-20)*F447","v":0.55274055017372747},{"$f":"(0.349+0.671)*H447^0.1*G447*1.07^('Sulfiddannelse i trykledning'!$C$11-20)","v":0.26674807490057062},{"$f":"2.4/24*E447^0.5*H447^0.5*1.03^('Sulfiddannelse i trykledning'!$C$11-20)*Hydraulics_gravity!$T$51","v":5.9370872873352107},{"$f":"Hydraulics_gravity!$B$40*1.03^('Sulfiddannelse i trykledning'!$C$11-20)*(10-H447)","v":16.066175964167162},1.4100301017389526E-2,{"$f":"IF(11.4*(N448/'Korrosion nedstrøms'!$C$17)*k_corr>0,11.4*(N448/'Korrosion nedstrøms'!$C$17)*k_corr,0.00001)","v":0.24111514739736087},100]
[null,null,{"$f":"D449/Hydraulics_gravity!$R$51+$C$15","v":913.37712381959909},434,0.46313972680204196,{"$f":"E449*'Trykledning beregning'!$G$14","v":0.17917170742404223},0.28396801937799976,5.5658513684449256,null,{"$f":"Hydraulics_gravity!$B$41*1.03^('Sulfiddannelse i trykledning'!$C$11-20)*F448","v":0.54810540278742359},{"$f":"(0.349+0.671)*H448^0.1*G448*1.07^('Sulfiddannelse i trykledning'!$C$11-20)","v":0.26454676368870783},{"$f":"2.4/24*E448^0.5*H448^0.5*1.03^('Sulfiddannelse i trykledning'!$C$11-20)*Hydraulics_gravity!$T$51","v":5.9161179684100418},{"$f":"Hydraulics_gravity!$B$40*1.03^('Sulfiddannelse i trykledning'!$C$11-20)*(10-H448)","v":16.039201845047852},1.3981601433266674E-2,{"$f":"IF(11.4*(N449/'Korrosion nedstrøms'!$C$17)*k_corr>0,11.4*(N449/'Korrosion nedstrøms'!$C$17)*k_corr,0.00001)","v":0.23908538450886013},100]
[null,null,{"$f":"D450/Hydraulics_gravity!$R$51+$C$15","v":915.48167940443693},435,0.45922236019940044,{"$f":"E450*'Trykledning beregning'!$G$14","v":0.17765622252351845},0.28156613767588201,5.5733049322526353,null,{"$f":"Hydraulics_gravity!$B$41*1.03^('Sulfiddannelse i trykledning'!$C$11-20)*F449","v":0.54348933072546801},{"$f":"(0.349+0.671)*H449^0.1*G449*1.07^('Sulfiddannelse i trykledning'!$C$11-20)","v":0.2623539780935033},{"$f":"2.4/24*E449^0.5*H449^0.5*1.03^('Sulfiddannelse i trykledning'!$C$11-20)*Hydraulics_gravity!$T$51","v":5.8951057519283072},{"$f":"Hydraulics_gravity!$B$40*1.03^('Sulfiddannelse i trykledning'!$C$11-20)*(10-H449)","v":16.012256959622114},1.3863392400058591E-2,{"$f":"IF(11.4*(N450/'Korrosion nedstrøms'!$C$17)*k_corr>0,11.4*(N450/'Korrosion nedstrøms'!$C$17)*k_corr,0.00001)","v":0.23706401004100192},100]
[null,null,{"$f":"D451/Hydraulics_gravity!$R$51+$C$15","v":917.58623498927466},436,0.455321266612494,{"$f":"E451*'Trykledning beregning'!$G$14","v":0.17614703305360765},0.27917423355888638,5.5807504478014529,null,{"$f":"Hydraulics_gravity!$B$41*1.03^('Sulfiddannelse i trykledning'!$C$11-20)*F450","v":0.53889234448164713},{"$f":"(0.349+0.671)*H450^0.1*G450*1.07^('Sulfiddannelse i trykledning'!$C$11-20)","v":0.26016972930037569},{"$f":"2.4/24*E450^0.5*H450^0.5*1.03^('Sulfiddannelse i trykledning'!$C$11-20)*Hydraulics_gravity!$T$51","v":5.8740507743854282},{"$f":"Hydraulics_gravity!$B$40*1.03^('Sulfiddannelse i trykledning'!$C$11-20)*(10-H450)","v":15.985341222493984},1.3745674184985171E-2,{"$f":"IF(11.4*(N451/'Korrosion nedstrøms'!$C$17)*k_corr>0,11.4*(N451/'Korrosion nedstrøms'!$C$17)*k_corr,0.00001)","v":0.23505102856324642},100]
[null,null,{"$f":"D452/Hydraulics_gravity!$R$51+$C$15","v":919.6907905741125},437,0.45143645479925731,{"$f":"E452*'Trykledning beregning'!$G$14","v":0.17464414240243228},0.276792312396825,5.5881879385445314,null,{"$f":"Hydraulics_gravity!$B$41*1.03^('Sulfiddannelse i trykledning'!$C$11-20)*F451","v":0.53431445444123737},{"$f":"(0.349+0.671)*H451^0.1*G451*1.07^('Sulfiddannelse i trykledning'!$C$11-20)","v":0.25799402841375324},{"$f":"2.4/24*E451^0.5*H451^0.5*1.03^('Sulfiddannelse i trykledning'!$C$11-20)*Hydraulics_gravity!$T$51","v":5.8529531716285534},{"$f":"Hydraulics_gravity!$B$40*1.03^('Sulfiddannelse i trykledning'!$C$11-20)*(10-H451)","v":15.958454548620194},1.3628447052490427E-2,{"$f":"IF(11.4*(N452/'Korrosion nedstrøms'!$C$17)*k_corr>0,11.4*(N452/'Korrosion nedstrøms'!$C$17)*k_corr,0.00001)","v":0.23304644459758625},100]
[null,null,{"$f":"D453/Hydraulics_gravity!$R$51+$C$15","v":921.79534615895022},438,0.44756793342613405,{"$f":"E453*'Trykledning beregning'!$G$14","v":0.17314755392272027},0.2744203795034138,5.595617427838258,null,{"$f":"Hydraulics_gravity!$B$41*1.03^('Sulfiddannelse i trykledning'!$C$11-20)*F452","v":0.52975567088157771},{"$f":"(0.349+0.671)*H452^0.1*G452*1.07^('Sulfiddannelse i trykledning'!$C$11-20)","v":0.25582688645753793},{"$f":"2.4/24*E452^0.5*H452^0.5*1.03^('Sulfiddannelse i trykledning'!$C$11-20)*Hydraulics_gravity!$T$51","v":5.8318130788600167},{"$f":"Hydraulics_gravity!$B$40*1.03^('Sulfiddannelse i trykledning'!$C$11-20)*(10-H452)","v":15.93159685330852},1.3511711264257261E-2,{"$f":"IF(11.4*(N453/'Korrosion nedstrøms'!$C$17)*k_corr>0,11.4*(N453/'Korrosion nedstrøms'!$C$17)*k_corr,0.00001)","v":0.23105026261879913},100]
[null,null,{"$f":"D454/Hydraulics_gravity!$R$51+$C$15","v":923.89990174378806},439,0.44371571106855984,{"$f":"E454*'Trykledning beregning'!$G$14","v":0.17165727093199196},0.27205844013656788,5.6030389389427055,null,{"$f":"Hydraulics_gravity!$B$41*1.03^('Sulfiddannelse i trykledning'!$C$11-20)*F453","v":0.52521600397264379},{"$f":"(0.349+0.671)*H453^0.1*G453*1.07^('Sulfiddannelse i trykledning'!$C$11-20)","v":0.2536683143755698},{"$f":"2.4/24*E453^0.5*H453^0.5*1.03^('Sulfiddannelse i trykledning'!$C$11-20)*Hydraulics_gravity!$T$51","v":5.8106306306407793},{"$f":"Hydraulics_gravity!$B$40*1.03^('Sulfiddannelse i trykledning'!$C$11-20)*(10-H453)","v":15.90476805221617},1.3395467079222022E-2,{"$f":"IF(11.4*(N454/'Korrosion nedstrøms'!$C$17)*k_corr>0,11.4*(N454/'Korrosion nedstrøms'!$C$17)*k_corr,0.00001)","v":0.22906248705469653},100]
[null,null,{"$f":"D455/Hydraulics_gravity!$R$51+$C$15","v":926.00445732862579},440,0.43987979621144568,{"$f":"E455*'Trykledning beregning'!$G$14","v":0.170173296712747},0.26970649949869868,5.6104524950220744,null,{"$f":"Hydraulics_gravity!$B$41*1.03^('Sulfiddannelse i trykledning'!$C$11-20)*F454","v":0.52069546377761411},{"$f":"(0.349+0.671)*H454^0.1*G454*1.07^('Sulfiddannelse i trykledning'!$C$11-20)","v":0.2515183230320846},{"$f":"2.4/24*E454^0.5*H454^0.5*1.03^('Sulfiddannelse i trykledning'!$C$11-20)*Hydraulics_gravity!$T$51","v":5.7894059608938164},{"$f":"Hydraulics_gravity!$B$40*1.03^('Sulfiddannelse i trykledning'!$C$11-20)*(10-H454)","v":15.877968061348152},1.3279714753589101E-2,{"$f":"IF(11.4*(N455/'Korrosion nedstrøms'!$C$17)*k_corr>0,11.4*(N455/'Korrosion nedstrøms'!$C$17)*k_corr,0.00001)","v":0.22708312228637362},100]
[null,null,{"$f":"D456/Hydraulics_gravity!$R$51+$C$15","v":928.10901291346363},441,0.43606019724965589,{"$f":"E456*'Trykledning beregning'!$G$14","v":0.16869563451264924},0.26736456273700665,5.61785811914514,null,{"$f":"Hydraulics_gravity!$B$41*1.03^('Sulfiddannelse i trykledning'!$C$11-20)*F455","v":0.51619406025343773},{"$f":"(0.349+0.671)*H455^0.1*G455*1.07^('Sulfiddannelse i trykledning'!$C$11-20)","v":0.24937692321217186},{"$f":"2.4/24*E455^0.5*H455^0.5*1.03^('Sulfiddannelse i trykledning'!$C$11-20)*Hydraulics_gravity!$T$51","v":5.7681392029074638},{"$f":"Hydraulics_gravity!$B$40*1.03^('Sulfiddannelse i trykledning'!$C$11-20)*(10-H455)","v":15.851196797055691},1.3164454540845347E-2,{"$f":"IF(11.4*(N456/'Korrosion nedstrøms'!$C$17)*k_corr>0,11.4*(N456/'Korrosion nedstrøms'!$C$17)*k_corr,0.00001)","v":0.22511217264845543},100]
[null,null,{"$f":"D457/Hydraulics_gravity!$R$51+$C$15","v":930.21356849830147},442,0.43225692248848618,{"$f":"E457*'Trykledning beregning'!$G$14","v":0.16722428754471183},0.26503263494377438,5.6252558342856904,null,{"$f":"Hydraulics_gravity!$B$41*1.03^('Sulfiddannelse i trykledning'!$C$11-20)*F456","v":0.51171180325139443},{"$f":"(0.349+0.671)*H456^0.1*G456*1.07^('Sulfiddannelse i trykledning'!$C$11-20)","v":0.24724412562222664},{"$f":"2.4/24*E456^0.5*H456^0.5*1.03^('Sulfiddannelse i trykledning'!$C$11-20)*Hydraulics_gravity!$T$51","v":5.7468304893387305},{"$f":"Hydraulics_gravity!$B$40*1.03^('Sulfiddannelse i trykledning'!$C$11-20)*(10-H456)","v":15.824454176034591},1.3049686691774514E-2,{"$f":"IF(11.4*(N457/'Korrosion nedstrøms'!$C$17)*k_corr>0,11.4*(N457/'Korrosion nedstrøms'!$C$17)*k_corr,0.00001)","v":0.22314964242934415},100]
[null,null,{"$f":"D458/Hydraulics_gravity!$R$51+$C$15","v":932.3181240831392},443,0.42846998014413756,{"$f":"E458*'Trykledning beregning'!$G$14","v":0.16575925898748042},0.26271072115665717,5.6326456633229673,null,{"$f":"Hydraulics_gravity!$B$41*1.03^('Sulfiddannelse i trykledning'!$C$11-20)*F457","v":0.50724870251765686},{"$f":"(0.349+0.671)*H457^0.1*G457*1.07^('Sulfiddannelse i trykledning'!$C$11-20)","v":0.24511994089040082},{"$f":"2.4/24*E457^0.5*H457^0.5*1.03^('Sulfiddannelse i trykledning'!$C$11-20)*Hydraulics_gravity!$T$51","v":5.7254799522165527},{"$f":"Hydraulics_gravity!$B$40*1.03^('Sulfiddannelse i trykledning'!$C$11-20)*(10-H457)","v":15.797740115323677},1.2935411454471553E-2,{"$f":"IF(11.4*(N458/'Korrosion nedstrøms'!$C$17)*k_corr>0,11.4*(N458/'Korrosion nedstrøms'!$C$17)*k_corr,0.00001)","v":0.22119553587146351},100]
[null,null,{"$f":"D459/Hydraulics_gravity!$R$51+$C$15","v":934.42267966797704},444,0.42469937834418758,{"$f":"E459*'Trykledning beregning'!$G$14","v":0.16430055198521548},0.2603988263589721,5.6400276290421028,null,{"$f":"Hydraulics_gravity!$B$41*1.03^('Sulfiddannelse i trykledning'!$C$11-20)*F458","v":0.50280476769384586},{"$f":"(0.349+0.671)*H458^0.1*G458*1.07^('Sulfiddannelse i trykledning'!$C$11-20)","v":0.24300437956704979},{"$f":"2.4/24*E458^0.5*H458^0.5*1.03^('Sulfiddannelse i trykledning'!$C$11-20)*Hydraulics_gravity!$T$51","v":5.7040877229450251},{"$f":"Hydraulics_gravity!$B$40*1.03^('Sulfiddannelse i trykledning'!$C$11-20)*(10-H458)","v":15.771054532303188},1.2821629074356817E-2,{"$f":"IF(11.4*(N459/'Korrosion nedstrøms'!$C$17)*k_corr>0,11.4*(N459/'Korrosion nedstrøms'!$C$17)*k_corr,0.00001)","v":0.21924985717150156},100]
[null,null,{"$f":"D460/Hydraulics_gravity!$R$51+$C$15","v":936.52723525281476},445,0.42094512512806109,{"$f":"E460*'Trykledning beregning'!$G$14","v":0.1628481696480745},0.25809695547998657,5.6474017541345525,null,{"$f":"Hydraulics_gravity!$B$41*1.03^('Sulfiddannelse i trykledning'!$C$11-20)*F459","v":0.49838000831758311},{"$f":"(0.349+0.671)*H459^0.1*G459*1.07^('Sulfiddannelse i trykledning'!$C$11-20)","v":0.24089745212517633},{"$f":"2.4/24*E459^0.5*H459^0.5*1.03^('Sulfiddannelse i trykledning'!$C$11-20)*Hydraulics_gravity!$T$51","v":5.6826539323065681},{"$f":"Hydraulics_gravity!$B$40*1.03^('Sulfiddannelse i trykledning'!$C$11-20)*(10-H459)","v":15.744397344693203},1.2708339794190298E-2,{"$f":"IF(11.4*(N460/'Korrosion nedstrøms'!$C$17)*k_corr>0,11.4*(N460/'Korrosion nedstrøms'!$C$17)*k_corr,0.00001)","v":0.21731261048065406},100]
[null,null,{"$f":"D461/Hydraulics_gravity!$R$51+$C$15","v":938.6317908376526},446,0.4172072284474958,{"$f":"E461*'Trykledning beregning'!$G$14","v":0.16140211505229202},0.25580511339520379,5.6547680611985305,null,{"$f":"Hydraulics_gravity!$B$41*1.03^('Sulfiddannelse i trykledning'!$C$11-20)*F460","v":0.49397443382304479},{"$f":"(0.349+0.671)*H460^0.1*G460*1.07^('Sulfiddannelse i trykledning'!$C$11-20)","v":0.23879916896087286},{"$f":"2.4/24*E460^0.5*H460^0.5*1.03^('Sulfiddannelse i trykledning'!$C$11-20)*Hydraulics_gravity!$T$51","v":5.6611787104650855},{"$f":"Hydraulics_gravity!$B$40*1.03^('Sulfiddannelse i trykledning'!$C$11-20)*(10-H460)","v":15.717768470552082},1.2595543854085655E-2,{"$f":"IF(11.4*(N461/'Korrosion nedstrøms'!$C$17)*k_corr>0,11.4*(N461/'Korrosion nedstrøms'!$C$17)*k_corr,0.00001)","v":0.21538379990486473},100]
[null,null,{"$f":"D462/Hydraulics_gravity!$R$51+$C$15","v":940.73634642249033},447,0.41348569616700842,{"$f":"E462*'Trykledning beregning'!$G$14","v":0.15996239124035994},0.25352330492664849,5.6621265727394379,null,{"$f":"Hydraulics_gravity!$B$41*1.03^('Sulfiddannelse i trykledning'!$C$11-20)*F461","v":0.48958805354150681},{"$f":"(0.349+0.671)*H461^0.1*G461*1.07^('Sulfiddannelse i trykledning'!$C$11-20)","v":0.23670954039375852},{"$f":"2.4/24*E461^0.5*H461^0.5*1.03^('Sulfiddannelse i trykledning'!$C$11-20)*Hydraulics_gravity!$T$51","v":5.6396621869690478},{"$f":"Hydraulics_gravity!$B$40*1.03^('Sulfiddannelse i trykledning'!$C$11-20)*(10-H461)","v":15.691167828274891},1.2483241491524289E-2,{"$f":"IF(11.4*(N462/'Korrosion nedstrøms'!$C$17)*k_corr>0,11.4*(N462/'Korrosion nedstrøms'!$C$17)*k_corr,0.00001)","v":0.21346342950506533},100]
[null,null,{"$f":"D463/Hydraulics_gravity!$R$51+$C$15","v":942.84090200732817},448,0.40978053606435538,{"$f":"E463*'Trykledning beregning'!$G$14","v":0.15852900122120589},0.25125153484314949,5.6694773111702919,null,{"$f":"Hydraulics_gravity!$B$41*1.03^('Sulfiddannelse i trykledning'!$C$11-20)*F462","v":0.48522087670189218},{"$f":"(0.349+0.671)*H462^0.1*G462*1.07^('Sulfiddannelse i trykledning'!$C$11-20)","v":0.23462857666741593},{"$f":"2.4/24*E462^0.5*H462^0.5*1.03^('Sulfiddannelse i trykledning'!$C$11-20)*Hydraulics_gravity!$T$51","v":5.6181044907545461},{"$f":"Hydraulics_gravity!$B$40*1.03^('Sulfiddannelse i trykledning'!$C$11-20)*(10-H462)","v":15.664595336591852},1.2371432941369253E-2,{"$f":"IF(11.4*(N463/'Korrosion nedstrøms'!$C$17)*k_corr>0,11.4*(N463/'Korrosion nedstrøms'!$C$17)*k_corr,0.00001)","v":0.21155150329741423},100]
[null,null,{"$f":"D464/Hydraulics_gravity!$R$51+$C$15","v":944.94545759216589},449,0.40609175583099444,{"$f":"E464*'Trykledning beregning'!$G$14","v":0.15710194797037164},{"$f":"E464-F464","v":0.2489898078606228},{"$f":"H463+(M464-K464*1.2-L464*0.5)*(C464-C463)/3600","v":5.6768202988121503},null,{"$f":"Hydraulics_gravity!$B$41*1.03^('Sulfiddannelse i trykledning'!$C$11-20)*F463","v":0.48087291243131192},{"$f":"(0.349+0.671)*H463^0.1*G463*1.07^('Sulfiddannelse i trykledning'!$C$11-20)","v":0.2325562879498223},{"$f":"2.4/24*E463^0.5*H463^0.5*1.03^('Sulfiddannelse i trykledning'!$C$11-20)*Hydraulics_gravity!$T$51","v":5.5965057501483049},{"$f":"Hydraulics_gravity!$B$40*1.03^('Sulfiddannelse i trykledning'!$C$11-20)*(10-H463)","v":15.638050914566801},{"$f":"(($E$1*J464)+(1-$E$1)*J465)*$G$3/$G$5","v":1.2260118435879161E-2},{"$f":"IF(11.4*(N464/'Korrosion nedstrøms'!$C$17)*k_corr>0,11.4*(N464/'Korrosion nedstrøms'!$C$17)*k_corr,0.00001)","v":0.20964802525353363},{"$f":"IF($P$10/O464<100,$P$10/O464,100)","v":100}]
[null,null,{"$f":"D465/Hydraulics_gravity!$R$51+$C$15","v":947.05001317700373},450,{"$f":"IF(E464-(J465+K465+L465)*(C465-C464)/3600>0,E464-(J465+K465+L465)*(C465-C464)/3600,0)","v":0.40241936307254056},{"$f":"E465*'Trykledning beregning'!$G$14","v":0.15568123443018961},0.24673812864235095,5.6841555578945391,null,{"$f":"Hydraulics_gravity!$B$41*1.03^('Sulfiddannelse i trykledning'!$C$11-20)*F464","v":0.47654416975560621},{"$f":"(0.349+0.671)*H464^0.1*G464*1.07^('Sulfiddannelse i trykledning'!$C$11-20)","v":0.23049268433378092},{"$f":"2.4/24*E464^0.5*H464^0.5*1.03^('Sulfiddannelse i trykledning'!$C$11-20)*Hydraulics_gravity!$T$51","v":5.5748660928706641},{"$f":"Hydraulics_gravity!$B$40*1.03^('Sulfiddannelse i trykledning'!$C$11-20)*(10-H464)","v":15.611534481595646},1.2149298204721978E-2,{"$f":"IF(11.4*(N465/'Korrosion nedstrøms'!$C$17)*k_corr>0,11.4*(N465/'Korrosion nedstrøms'!$C$17)*k_corr,0.00001)","v":0.20775299930074584},100]
[null,null,{"$f":"D466/Hydraulics_gravity!$R$51+$C$15","v":949.15456876184146},451,0.39876336530922302,{"$f":"E466*'Trykledning beregning'!$G$14","v":0.15426686350995958},0.24449650179926344,5.6914831105558701,null,{"$f":"Hydraulics_gravity!$B$41*1.03^('Sulfiddannelse i trykledning'!$C$11-20)*F465","v":0.47223465759987993},{"$f":"(0.349+0.671)*H465^0.1*G465*1.07^('Sulfiddannelse i trykledning'!$C$11-20)","v":0.22843777583734651},{"$f":"2.4/24*E465^0.5*H465^0.5*1.03^('Sulfiddannelse i trykledning'!$C$11-20)*Hydraulics_gravity!$T$51","v":5.5531856460384841},{"$f":"Hydraulics_gravity!$B$40*1.03^('Sulfiddannelse i trykledning'!$C$11-20)*(10-H465)","v":15.585045957404832},1.2038972474988783E-2,{"$f":"IF(11.4*(N466/'Korrosion nedstrøms'!$C$17)*k_corr>0,11.4*(N466/'Korrosion nedstrøms'!$C$17)*k_corr,0.00001)","v":0.20586642932230817},100]
[null,null,{"$f":"D467/Hydraulics_gravity!$R$51+$C$15","v":951.2591243466793},452,0.39512376997633697,{"$f":"E467*'Trykledning beregning'!$G$14","v":0.15285883808612352},0.24226493189021345,5.6988029788438652,null,{"$f":"Hydraulics_gravity!$B$41*1.03^('Sulfiddannelse i trykledning'!$C$11-20)*F466","v":0.4679443847890386},{"$f":"(0.349+0.671)*H466^0.1*G466*1.07^('Sulfiddannelse i trykledning'!$C$11-20)","v":0.22639157240425078},{"$f":"2.4/24*E466^0.5*H466^0.5*1.03^('Sulfiddannelse i trykledning'!$C$11-20)*Hydraulics_gravity!$T$51","v":5.5314645361680528},{"$f":"Hydraulics_gravity!$B$40*1.03^('Sulfiddannelse i trykledning'!$C$11-20)*(10-H466)","v":15.558585262049826},1.1929141471207426E-2,{"$f":"IF(11.4*(N467/'Korrosion nedstrøms'!$C$17)*k_corr>0,11.4*(N467/'Korrosion nedstrøms'!$C$17)*k_corr,0.00001)","v":0.20398831915764698},100]
[null,null,{"$f":"D468/Hydraulics_gravity!$R$51+$C$15","v":953.36367993151703},453,0.39150058442469582,{"$f":"E468*'Trykledning beregning'!$G$14","v":0.15145716100244042},0.2400434234222554,5.7061151847159719,null,{"$f":"Hydraulics_gravity!$B$41*1.03^('Sulfiddannelse i trykledning'!$C$11-20)*F467","v":0.46367336004831877},{"$f":"(0.349+0.671)*H467^0.1*G467*1.07^('Sulfiddannelse i trykledning'!$C$11-20)","v":0.22435408390432313},{"$f":"2.4/24*E467^0.5*H467^0.5*1.03^('Sulfiddannelse i trykledning'!$C$11-20)*Hydraulics_gravity!$T$51","v":5.5097028891779152},{"$f":"Hydraulics_gravity!$B$40*1.03^('Sulfiddannelse i trykledning'!$C$11-20)*(10-H467)","v":15.532152315913589},1.1819805415356146E-2,{"$f":"IF(11.4*(N468/'Korrosion nedstrøms'!$C$17)*k_corr>0,11.4*(N468/'Korrosion nedstrøms'!$C$17)*k_corr,0.00001)","v":0.20211867260259009},100]
[null,null,{"$f":"D469/Hydraulics_gravity!$R$51+$C$15","v":955.46823551635487},454,0.38789381592107847,{"$f":"E469*'Trykledning beregning'!$G$14","v":0.15006183507015952},0.23783198085091894,5.7134197500397796,null,{"$f":"Hydraulics_gravity!$B$41*1.03^('Sulfiddannelse i trykledning'!$C$11-20)*F468","v":0.45942159200381816},{"$f":"(0.349+0.671)*H468^0.1*G468*1.07^('Sulfiddannelse i trykledning'!$C$11-20)","v":0.22232532013391015},{"$f":"2.4/24*E468^0.5*H468^0.5*1.03^('Sulfiddannelse i trykledning'!$C$11-20)*Hydraulics_gravity!$T$51","v":5.4879008303916779},{"$f":"Hydraulics_gravity!$B$40*1.03^('Sulfiddannelse i trykledning'!$C$11-20)*(10-H468)","v":15.505747039705071},1.1710964526877098E-2,{"$f":"IF(11.4*(N469/'Korrosion nedstrøms'!$C$17)*k_corr>0,11.4*(N469/'Korrosion nedstrøms'!$C$17)*k_corr,0.00001)","v":0.20025749340959839},100]
[null,null,{"$f":"D470/Hydraulics_gravity!$R$51+$C$15","v":957.57279110119259},455,0.38430347164867734,{"$f":"E470*'Trykledning beregning'!$G$14","v":0.14867286306819349},0.23563060858048385,5.720716696593434,null,{"$f":"Hydraulics_gravity!$B$41*1.03^('Sulfiddannelse i trykledning'!$C$11-20)*F469","v":0.45518908918302137},{"$f":"(0.349+0.671)*H469^0.1*G469*1.07^('Sulfiddannelse i trykledning'!$C$11-20)","v":0.22030529081629097},{"$f":"2.4/24*E469^0.5*H469^0.5*1.03^('Sulfiddannelse i trykledning'!$C$11-20)*Hydraulics_gravity!$T$51","v":5.4660584845407643},{"$f":"Hydraulics_gravity!$B$40*1.03^('Sulfiddannelse i trykledning'!$C$11-20)*(10-H469)","v":15.479369354457715},1.1602619022689864E-2,{"$f":"IF(11.4*(N470/'Korrosion nedstrøms'!$C$17)*k_corr>0,11.4*(N470/'Korrosion nedstrøms'!$C$17)*k_corr,0.00001)","v":0.19840478528799665},100]
[null,null,{"$f":"D471/Hydraulics_gravity!$R$51+$C$15","v":959.67734668603043},456,0.38072955870754138,{"$f":"E471*'Trykledning beregning'!$G$14","v":0.1472902477432898},0.23343931096425158,5.7280060460660502,null,{"$f":"Hydraulics_gravity!$B$41*1.03^('Sulfiddannelse i trykledning'!$C$11-20)*F470","v":0.45097586001532503},{"$f":"(0.349+0.671)*H470^0.1*G470*1.07^('Sulfiddannelse i trykledning'!$C$11-20)","v":0.21829400560209183},{"$f":"2.4/24*E470^0.5*H470^0.5*1.03^('Sulfiddannelse i trykledning'!$C$11-20)*Hydraulics_gravity!$T$51","v":5.444175975767136},{"$f":"Hydraulics_gravity!$B$40*1.03^('Sulfiddannelse i trykledning'!$C$11-20)*(10-H470)","v":15.453019181527953},1.149476911720481E-2,{"$f":"IF(11.4*(N471/'Korrosion nedstrøms'!$C$17)*k_corr>0,11.4*(N471/'Korrosion nedstrøms'!$C$17)*k_corr,0.00001)","v":0.19656055190420227},100]
[null,null,{"$f":"D472/Hydraulics_gravity!$R$51+$C$15","v":961.78190227086816},457,0.37717208411501968,{"$f":"E472*'Trykledning beregning'!$G$14","v":0.14591399181020245},0.23125809230481723,5.7352878200581205,null,{"$f":"Hydraulics_gravity!$B$41*1.03^('Sulfiddannelse i trykledning'!$C$11-20)*F471","v":0.44678191283255764},{"$f":"(0.349+0.671)*H471^0.1*G471*1.07^('Sulfiddannelse i trykledning'!$C$11-20)","v":0.21629147406969612},{"$f":"2.4/24*E471^0.5*H471^0.5*1.03^('Sulfiddannelse i trykledning'!$C$11-20)*Hydraulics_gravity!$T$51","v":5.422253427625952},{"$f":"Hydraulics_gravity!$B$40*1.03^('Sulfiddannelse i trykledning'!$C$11-20)*(10-H471)","v":15.42669644259372},1.1387415022336487E-2,{"$f":"IF(11.4*(N472/'Korrosion nedstrøms'!$C$17)*k_corr>0,11.4*(N472/'Korrosion nedstrøms'!$C$17)*k_corr,0.00001)","v":0.1947247968819539},100]
[null,null,{"$f":"D473/Hydraulics_gravity!$R$51+$C$15","v":963.886457855706},458,0.3736310548062004,{"$f":"E473*'Trykledning beregning'!$G$14","v":0.14454409795186171},0.22908695685433869,5.7425620400819239,null,{"$f":"Hydraulics_gravity!$B$41*1.03^('Sulfiddannelse i trykledning'!$C$11-20)*F472","v":0.44260725586950062},{"$f":"(0.349+0.671)*H472^0.1*G472*1.07^('Sulfiddannelse i trykledning'!$C$11-20)","v":0.21429770572565349},{"$f":"2.4/24*E472^0.5*H472^0.5*1.03^('Sulfiddannelse i trykledning'!$C$11-20)*Hydraulics_gravity!$T$51","v":5.4002909630882039},{"$f":"Hydraulics_gravity!$B$40*1.03^('Sulfiddannelse i trykledning'!$C$11-20)*(10-H472)","v":15.400401059652973},1.1280556947516869E-2,{"$f":"IF(11.4*(N473/'Korrosion nedstrøms'!$C$17)*k_corr>0,11.4*(N473/'Korrosion nedstrøms'!$C$17)*k_corr,0.00001)","v":0.19289752380253847},100]
[null,null,{"$f":"D474/Hydraulics_gravity!$R$51+$C$15","v":965.99101344054372},459,0.37010647763435039,{"$f":"E474*'Trykledning beregning'!$G$14","v":0.14318056881954419},0.2269259088148062,5.7498287275619333,null,{"$f":"Hydraulics_gravity!$B$41*1.03^('Sulfiddannelse i trykledning'!$C$11-20)*F473","v":0.43845189726440292},{"$f":"(0.349+0.671)*H473^0.1*G473*1.07^('Sulfiddannelse i trykledning'!$C$11-20)","v":0.21231271000508525},{"$f":"2.4/24*E473^0.5*H473^0.5*1.03^('Sulfiddannelse i trykledning'!$C$11-20)*Hydraulics_gravity!$T$51","v":5.3782887045432979},{"$f":"Hydraulics_gravity!$B$40*1.03^('Sulfiddannelse i trykledning'!$C$11-20)*(10-H473)","v":15.374132955022228},1.1174195099708635E-2,{"$f":"IF(11.4*(N474/'Korrosion nedstrøms'!$C$17)*k_corr>0,11.4*(N474/'Korrosion nedstrøms'!$C$17)*k_corr,0.00001)","v":0.19107873620501767},100]
[null,null,{"$f":"D475/Hydraulics_gravity!$R$51+$C$15","v":968.09556902538156},460,0.36659835937134982,{"$f":"E475*'Trykledning beregning'!$G$14","v":0.14182340703304094},0.22477495233830888,5.7570879038352194,null,{"$f":"Hydraulics_gravity!$B$41*1.03^('Sulfiddannelse i trykledning'!$C$11-20)*F474","v":0.43431584505949722},{"$f":"(0.349+0.671)*H474^0.1*G474*1.07^('Sulfiddannelse i trykledning'!$C$11-20)","v":0.21033649627208825},{"$f":"2.4/24*E474^0.5*H474^0.5*1.03^('Sulfiddannelse i trykledning'!$C$11-20)*Hydraulics_gravity!$T$51","v":5.3562467738015975},{"$f":"Hydraulics_gravity!$B$40*1.03^('Sulfiddannelse i trykledning'!$C$11-20)*(10-H474)","v":15.347892051335069},1.1068329683418256E-2,{"$f":"IF(11.4*(N475/'Korrosion nedstrøms'!$C$17)*k_corr>0,11.4*(N475/'Korrosion nedstrøms'!$C$17)*k_corr,0.00001)","v":0.18926843758645215},100]
[null,null,{"$f":"D476/Hydraulics_gravity!$R$51+$C$15","v":970.2001246102194},461,0.36310670670812772,{"$f":"E476*'Trykledning beregning'!$G$14","v":0.1404726151808261},0.22263409152730163,5.7643395901518515,null,{"$f":"Hydraulics_gravity!$B$41*1.03^('Sulfiddannelse i trykledning'!$C$11-20)*F475","v":0.43019910720150961},{"$f":"(0.349+0.671)*H475^0.1*G475*1.07^('Sulfiddannelse i trykledning'!$C$11-20)","v":0.20836907382013495},{"$f":"2.4/24*E475^0.5*H475^0.5*1.03^('Sulfiddannelse i trykledning'!$C$11-20)*Hydraulics_gravity!$T$51","v":5.3341652920969098},{"$f":"Hydraulics_gravity!$B$40*1.03^('Sulfiddannelse i trykledning'!$C$11-20)*(10-H475)","v":15.321678271540708},1.0962960900709166E-2,{"$f":"IF(11.4*(N476/'Korrosion nedstrøms'!$C$17)*k_corr>0,11.4*(N476/'Korrosion nedstrøms'!$C$17)*k_corr,0.00001)","v":0.18746663140212672},100]
[null,null,{"$f":"D477/Hydraulics_gravity!$R$51+$C$15","v":972.30468019505713},462,0.35963152625509354,{"$f":"E477*'Trykledning beregning'!$G$14","v":0.13912819582022365},0.22050333043486989,5.7715838076753005,null,{"$f":"Hydraulics_gravity!$B$41*1.03^('Sulfiddannelse i trykledning'!$C$11-20)*F476","v":0.42610169154217126},{"$f":"(0.349+0.671)*H476^0.1*G476*1.07^('Sulfiddannelse i trykledning'!$C$11-20)","v":0.20641045187247303},{"$f":"2.4/24*E476^0.5*H476^0.5*1.03^('Sulfiddannelse i trykledning'!$C$11-20)*Hydraulics_gravity!$T$51","v":5.3120443800889552},{"$f":"Hydraulics_gravity!$B$40*1.03^('Sulfiddannelse i trykledning'!$C$11-20)*(10-H476)","v":15.295491538902528},1.0858088951214769E-2,{"$f":"IF(11.4*(N477/'Korrosion nedstrøms'!$C$17)*k_corr>0,11.4*(N477/'Korrosion nedstrøms'!$C$17)*k_corr,0.00001)","v":0.18567332106577256},100]
[null,null,{"$f":"D478/Hydraulics_gravity!$R$51+$C$15","v":974.40923577989497},463,0.35617282454256693,{"$f":"E478*'Trykledning beregning'!$G$14","v":0.13779015147757384},0.21838267306499309,5.7788205774828381,null,{"$f":"Hydraulics_gravity!$B$41*1.03^('Sulfiddannelse i trykledning'!$C$11-20)*F477","v":0.42202360583872423},{"$f":"(0.349+0.671)*H477^0.1*G477*1.07^('Sulfiddannelse i trykledning'!$C$11-20)","v":0.20446063958252048},{"$f":"2.4/24*E477^0.5*H477^0.5*1.03^('Sulfiddannelse i trykledning'!$C$11-20)*Hydraulics_gravity!$T$51","v":5.2898841578657514},{"$f":"Hydraulics_gravity!$B$40*1.03^('Sulfiddannelse i trykledning'!$C$11-20)*(10-H477)","v":15.269331776996626},1.0753714032151418E-2,{"$f":"IF(11.4*(N478/'Korrosion nedstrøms'!$C$17)*k_corr>0,11.4*(N478/'Korrosion nedstrøms'!$C$17)*k_corr,0.00001)","v":0.18388850994978925},100]
[null,null,{"$f":"D479/Hydraulics_gravity!$R$51+$C$15","v":976.5137913647327},464,0.35273060802120743,{"$f":"E479*'Trykledning beregning'!$G$14","v":0.13645848464839933},0.2162721233728081,5.7860499205659304,null,{"$f":"Hydraulics_gravity!$B$41*1.03^('Sulfiddannelse i trykledning'!$C$11-20)*F478","v":0.41796485775442616},{"$f":"(0.349+0.671)*H478^0.1*G478*1.07^('Sulfiddannelse i trykledning'!$C$11-20)","v":0.20251964603425959},{"$f":"2.4/24*E478^0.5*H478^0.5*1.03^('Sulfiddannelse i trykledning'!$C$11-20)*Hydraulics_gravity!$T$51","v":5.2676847449459894},{"$f":"Hydraulics_gravity!$B$40*1.03^('Sulfiddannelse i trykledning'!$C$11-20)*(10-H478)","v":15.243198909710378},1.0649836338331371E-2,{"$f":"IF(11.4*(N479/'Korrosion nedstrøms'!$C$17)*k_corr>0,11.4*(N479/'Korrosion nedstrøms'!$C$17)*k_corr,0.00001)","v":0.18211220138546644},100]
[null,null,{"$f":"D480/Hydraulics_gravity!$R$51+$C$15","v":978.61834694957054},465,0.34930488306243929,{"$f":"E480*'Trykledning beregning'!$G$14","v":0.13513319779756955},0.21417168526486974,5.7932718578306384,null,{"$f":"Hydraulics_gravity!$B$41*1.03^('Sulfiddannelse i trykledning'!$C$11-20)*F479","v":0.41392545485905446},{"$f":"(0.349+0.671)*H479^0.1*G479*1.07^('Sulfiddannelse i trykledning'!$C$11-20)","v":0.20058748024262857},{"$f":"2.4/24*E479^0.5*H479^0.5*1.03^('Sulfiddannelse i trykledning'!$C$11-20)*Hydraulics_gravity!$T$51","v":5.2454462602813461},{"$f":"Hydraulics_gravity!$B$40*1.03^('Sulfiddannelse i trykledning'!$C$11-20)*(10-H479)","v":15.217092861241014},1.0546456062175623E-2,{"$f":"IF(11.4*(N480/'Korrosion nedstrøms'!$C$17)*k_corr>0,11.4*(N480/'Korrosion nedstrøms'!$C$17)*k_corr,0.00001)","v":0.18034439866320315},100]
[null,null,{"$f":"D481/Hydraulics_gravity!$R$51+$C$15","v":980.72290253440826},466,0.34589565595887789,{"$f":"E481*'Trykledning beregning'!$G$14","v":0.13381429335946568},0.21208136259941221,5.8004864100980065,null,{"$f":"Hydraulics_gravity!$B$41*1.03^('Sulfiddannelse i trykledning'!$C$11-20)*F480","v":0.40990540462940483},{"$f":"(0.349+0.671)*H480^0.1*G480*1.07^('Sulfiddannelse i trykledning'!$C$11-20)","v":0.19866415115391015},{"$f":"2.4/24*E480^0.5*H480^0.5*1.03^('Sulfiddannelse i trykledning'!$C$11-20)*Hydraulics_gravity!$T$51","v":5.2231688222587538},{"$f":"Hydraulics_gravity!$B$40*1.03^('Sulfiddannelse i trykledning'!$C$11-20)*(10-H480)","v":15.191013556094173},1.0443573393726761E-2,{"$f":"IF(11.4*(N481/'Korrosion nedstrøms'!$C$17)*k_corr>0,11.4*(N481/'Korrosion nedstrøms'!$C$17)*k_corr,0.00001)","v":0.17858510503272759},100]
[null,null,{"$f":"D482/Hydraulics_gravity!$R$51+$C$15","v":982.8274581192461},467,0.34250293292475092,{"$f":"E482*'Trykledning beregning'!$G$14","v":0.13250177373814367},0.21000115918660725,5.807693598104458,null,{"$f":"Hydraulics_gravity!$B$41*1.03^('Sulfiddannelse i trykledning'!$C$11-20)*F481","v":0.40590471444979148},{"$f":"(0.349+0.671)*H481^0.1*G481*1.07^('Sulfiddannelse i trykledning'!$C$11-20)","v":0.19674966764611862},{"$f":"2.4/24*E481^0.5*H481^0.5*1.03^('Sulfiddannelse i trykledning'!$C$11-20)*Hydraulics_gravity!$T$51","v":5.2008525487026258},{"$f":"Hydraulics_gravity!$B$40*1.03^('Sulfiddannelse i trykledning'!$C$11-20)*(10-H481)","v":15.164960919082498},1.0341188520661685E-2,{"$f":"IF(11.4*(N482/'Korrosion nedstrøms'!$C$17)*k_corr>0,11.4*(N482/'Korrosion nedstrøms'!$C$17)*k_corr,0.00001)","v":0.17683432370331481},100]
[null,null,{"$f":"D483/Hydraulics_gravity!$R$51+$C$15","v":984.93201370408383},468,0.33912672009632078,{"$f":"E483*'Trykledning beregning'!$G$14","v":0.13119564130749742},0.20793107878882336,5.814893442502183,null,{"$f":"Hydraulics_gravity!$B$41*1.03^('Sulfiddannelse i trykledning'!$C$11-20)*F482","v":0.40192339161254187},{"$f":"(0.349+0.671)*H482^0.1*G482*1.07^('Sulfiddannelse i trykledning'!$C$11-20)","v":0.19484403852938392},{"$f":"2.4/24*E482^0.5*H482^0.5*1.03^('Sulfiddannelse i trykledning'!$C$11-20)*Hydraulics_gravity!$T$51","v":5.1784975568770246},{"$f":"Hydraulics_gravity!$B$40*1.03^('Sulfiddannelse i trykledning'!$C$11-20)*(10-H482)","v":15.138934875324209},1.0239301628304345E-2,{"$f":"IF(11.4*(N483/'Korrosion nedstrøms'!$C$17)*k_corr>0,11.4*(N483/'Korrosion nedstrøms'!$C$17)*k_corr,0.00001)","v":0.17509205784400431},100]
[null,null,{"$f":"D484/Hydraulics_gravity!$R$51+$C$15","v":987.03656928892167},469,0.33576702353230259,{"$f":"E484*'Trykledning beregning'!$G$14","v":0.1298958984114208},0.20587112512088179,5.8220859638595286,null,{"$f":"Hydraulics_gravity!$B$41*1.03^('Sulfiddannelse i trykledning'!$C$11-20)*F483","v":0.39796144331849159},{"$f":"(0.349+0.671)*H483^0.1*G483*1.07^('Sulfiddannelse i trykledning'!$C$11-20)","v":0.19294727254633465},{"$f":"2.4/24*E483^0.5*H483^0.5*1.03^('Sulfiddannelse i trykledning'!$C$11-20)*Hydraulics_gravity!$T$51","v":5.1561039634878068},{"$f":"Hydraulics_gravity!$B$40*1.03^('Sulfiddannelse i trykledning'!$C$11-20)*(10-H483)","v":15.112935350241704},1.0137912899638363E-2,{"$f":"IF(11.4*(N484/'Korrosion nedstrøms'!$C$17)*k_corr>0,11.4*(N484/'Korrosion nedstrøms'!$C$17)*k_corr,0.00001)","v":0.17335831058381601},100]
[null,null,{"$f":"D485/Hydraulics_gravity!$R$51+$C$15","v":989.1411248737594},470,0.33242384921428314,{"$f":"E485*'Trykledning beregning'!$G$14","v":0.12860254736396945},0.20382130185031369,5.8292711826613823,null,{"$f":"Hydraulics_gravity!$B$41*1.03^('Sulfiddannelse i trykledning'!$C$11-20)*F484","v":0.39401887667747582},{"$f":"(0.349+0.671)*H484^0.1*G484*1.07^('Sulfiddannelse i trykledning'!$C$11-20)","v":0.1910593783724768},{"$f":"2.4/24*E484^0.5*H484^0.5*1.03^('Sulfiddannelse i trykledning'!$C$11-20)*Hydraulics_gravity!$T$51","v":5.1336718846846923},{"$f":"Hydraulics_gravity!$B$40*1.03^('Sulfiddannelse i trykledning'!$C$11-20)*(10-H484)","v":15.086962269560148},1.0037022515319665E-2,{"$f":"IF(11.4*(N485/'Korrosion nedstrøms'!$C$17)*k_corr>0,11.4*(N485/'Korrosion nedstrøms'!$C$17)*k_corr,0.00001)","v":0.17163308501196625},100]
[null,null,{"$f":"D486/Hydraulics_gravity!$R$51+$C$15","v":991.24568045859723},471,0.32909720304713519,{"$f":"E486*'Trykledning beregning'!$G$14","v":0.12731559044952123},0.20178161259761396,5.8364491193095613,null,{"$f":"Hydraulics_gravity!$B$41*1.03^('Sulfiddannelse i trykledning'!$C$11-20)*F485","v":0.39009569870882022},{"$f":"(0.349+0.671)*H485^0.1*G485*1.07^('Sulfiddannelse i trykledning'!$C$11-20)","v":0.18918036461657331},{"$f":"2.4/24*E485^0.5*H485^0.5*1.03^('Sulfiddannelse i trykledning'!$C$11-20)*Hydraulics_gravity!$T$51","v":5.1112014360633014},{"$f":"Hydraulics_gravity!$B$40*1.03^('Sulfiddannelse i trykledning'!$C$11-20)*(10-H485)","v":15.061015559306091},9.9366306536889937E-3,{"$f":"IF(11.4*(N486/'Korrosion nedstrøms'!$C$17)*k_corr>0,11.4*(N486/'Korrosion nedstrøms'!$C$17)*k_corr,0.00001)","v":0.16991638417808178},100]
[null,null,{"$f":"D487/Hydraulics_gravity!$R$51+$C$15","v":993.35023604343496},472,0.3257870908594333,{"$f":"E487*'Trykledning beregning'!$G$14","v":0.12603502992293705},0.19975206093649625,5.8436197941231915,null,{"$f":"Hydraulics_gravity!$B$41*1.03^('Sulfiddannelse i trykledning'!$C$11-20)*F486","v":0.38619191634182737},{"$f":"(0.349+0.671)*H486^0.1*G486*1.07^('Sulfiddannelse i trykledning'!$C$11-20)","v":0.18731023982101822},{"$f":"2.4/24*E486^0.5*H486^0.5*1.03^('Sulfiddannelse i trykledning'!$C$11-20)*Hydraulics_gravity!$T$51","v":5.0886927326671465},{"$f":"Hydraulics_gravity!$B$40*1.03^('Sulfiddannelse i trykledning'!$C$11-20)*(10-H486)","v":15.035095145806054},9.8367374907844512E-3,{"$f":"IF(11.4*(N487/'Korrosion nedstrøms'!$C$17)*k_corr>0,11.4*(N487/'Korrosion nedstrøms'!$C$17)*k_corr,0.00001)","v":0.1682082110924141},100]
[null,null,{"$f":"D488/Hydraulics_gravity!$R$51+$C$15","v":995.4547916282728},473,0.32249351840386475,{"$f":"E488*'Trykledning beregning'!$G$14","v":0.12476086800971978},0.19773265039414498,5.8507832273390932,null,{"$f":"Hydraulics_gravity!$B$41*1.03^('Sulfiddannelse i trykledning'!$C$11-20)*F487","v":0.38230753641626497},{"$f":"(0.349+0.671)*H487^0.1*G487*1.07^('Sulfiddannelse i trykledning'!$C$11-20)","v":0.18544901246221152},{"$f":"2.4/24*E487^0.5*H487^0.5*1.03^('Sulfiddannelse i trykledning'!$C$11-20)*Hydraulics_gravity!$T$51","v":5.0661458889895616},{"$f":"Hydraulics_gravity!$B$40*1.03^('Sulfiddannelse i trykledning'!$C$11-20)*(10-H487)","v":15.00920095568517},9.7373432003538939E-3,{"$f":"IF(11.4*(N488/'Korrosion nedstrøms'!$C$17)*k_corr>0,11.4*(N488/'Korrosion nedstrøms'!$C$17)*k_corr,0.00001)","v":0.16650856872605158},100]
[null,null,{"$f":"D489/Hydraulics_gravity!$R$51+$C$15","v":997.55934721311053},474,0.31921649135764207,{"$f":"E489*'Trykledning beregning'!$G$14","v":0.12349310690617392},0.19572338445146814,5.8579394391121582,null,{"$f":"Hydraulics_gravity!$B$41*1.03^('Sulfiddannelse i trykledning'!$C$11-20)*F488","v":0.37844256568284762},{"$f":"(0.349+0.671)*H488^0.1*G488*1.07^('Sulfiddannelse i trykledning'!$C$11-20)","v":0.18359669095092979},{"$f":"2.4/24*E488^0.5*H488^0.5*1.03^('Sulfiddannelse i trykledning'!$C$11-20)*Hydraulics_gravity!$T$51","v":5.043561018975586},{"$f":"Hydraulics_gravity!$B$40*1.03^('Sulfiddannelse i trykledning'!$C$11-20)*(10-H488)","v":14.983332915865793},9.6384479538673927E-3,{"$f":"IF(11.4*(N489/'Korrosion nedstrøms'!$C$17)*k_corr>0,11.4*(N489/'Korrosion nedstrøms'!$C$17)*k_corr,0.00001)","v":0.1648174600111324},100]
[null,null,{"$f":"D490/Hydraulics_gravity!$R$51+$C$15","v":999.66390279794837},475,0.31595601532291095,{"$f":"E490*'Trykledning beregning'!$G$14","v":0.12223174877956337},0.19372426654334757,5.8650884495157296,null,{"$f":"Hydraulics_gravity!$B$41*1.03^('Sulfiddannelse i trykledning'!$C$11-20)*F489","v":0.37459701080372132},{"$f":"(0.349+0.671)*H489^0.1*G489*1.07^('Sulfiddannelse i trykledning'!$C$11-20)","v":0.18175328363269652},{"$f":"2.4/24*E489^0.5*H489^0.5*1.03^('Sulfiddannelse i trykledning'!$C$11-20)*Hydraulics_gravity!$T$51","v":5.0209382360238104},{"$f":"Hydraulics_gravity!$B$40*1.03^('Sulfiddannelse i trykledning'!$C$11-20)*(10-H489)","v":14.95749095356612},9.5400519205295249E-3,{"$f":"IF(11.4*(N490/'Korrosion nedstrøms'!$C$17)*k_corr>0,11.4*(N490/'Korrosion nedstrøms'!$C$17)*k_corr,0.00001)","v":0.16313488784105484},100]
[null,null,{"$f":"D491/Hydraulics_gravity!$R$51+$C$15","v":1001.7684583827861},476,0.31271209582715942,{"$f":"E491*'Trykledning beregning'!$G$14","v":0.12097679576826972},0.1917353000588897,5.8722302785419771,null,{"$f":"Hydraulics_gravity!$B$41*1.03^('Sulfiddannelse i trykledning'!$C$11-20)*F490","v":0.37077087835294181},{"$f":"(0.349+0.671)*H490^0.1*G490*1.07^('Sulfiddannelse i trykledning'!$C$11-20)","v":0.17991879878814895},{"$f":"2.4/24*E490^0.5*H490^0.5*1.03^('Sulfiddannelse i trykledning'!$C$11-20)*Hydraulics_gravity!$T$51","v":4.9982776529881523},{"$f":"Hydraulics_gravity!$B$40*1.03^('Sulfiddannelse i trykledning'!$C$11-20)*(10-H490)","v":14.93167499629884},9.4421552672917363E-3,{"$f":"IF(11.4*(N491/'Korrosion nedstrøms'!$C$17)*k_corr>0,11.4*(N491/'Korrosion nedstrøms'!$C$17)*k_corr,0.00001)","v":0.16146085507068869},100]
[null,null,{"$f":"D492/Hydraulics_gravity!$R$51+$C$15","v":1003.8730139676239},477,0.30948473832362289,{"$f":"E492*'Trykledning beregning'!$G$14","v":0.11972824998194896},0.18975648834167391,5.8793649461022763,null,{"$f":"Hydraulics_gravity!$B$41*1.03^('Sulfiddannelse i trykledning'!$C$11-20)*F491","v":0.36696417481695498},{"$f":"(0.349+0.671)*H491^0.1*G491*1.07^('Sulfiddannelse i trykledning'!$C$11-20)","v":0.17809324463340412},{"$f":"2.4/24*E491^0.5*H491^0.5*1.03^('Sulfiddannelse i trykledning'!$C$11-20)*Hydraulics_gravity!$T$51","v":4.9755793821795882},{"$f":"Hydraulics_gravity!$B$40*1.03^('Sulfiddannelse i trykledning'!$C$11-20)*(10-H491)","v":14.905884971869762},9.3447581588645568E-3,{"$f":"IF(11.4*(N492/'Korrosion nedstrøms'!$C$17)*k_corr>0,11.4*(N492/'Korrosion nedstrøms'!$C$17)*k_corr,0.00001)","v":0.15979536451658391},100]
[null,null,{"$f":"D493/Hydraulics_gravity!$R$51+$C$15","v":1005.9775695524617},478,0.30627394819169035,{"$f":"E493*'Trykledning beregning'!$G$14","v":0.11848611350168864},0.18778783469000171,5.8864924720275766,null,{"$f":"Hydraulics_gravity!$B$41*1.03^('Sulfiddannelse i trykledning'!$C$11-20)*F492","v":0.36317690659507212},{"$f":"(0.349+0.671)*H492^0.1*G492*1.07^('Sulfiddannelse i trykledning'!$C$11-20)","v":0.17627662932042176},{"$f":"2.4/24*E492^0.5*H492^0.5*1.03^('Sulfiddannelse i trykledning'!$C$11-20)*Hydraulics_gravity!$T$51","v":4.9528435353678457},{"$f":"Hydraulics_gravity!$B$40*1.03^('Sulfiddannelse i trykledning'!$C$11-20)*(10-H492)","v":14.880120808376459},9.2478607577298529E-3,{"$f":"IF(11.4*(N493/'Korrosion nedstrøms'!$C$17)*k_corr>0,11.4*(N493/'Korrosion nedstrøms'!$C$17)*k_corr,0.00001)","v":0.15813841895718048},100]
[null,null,{"$f":"D494/Hydraulics_gravity!$R$51+$C$15","v":1008.0821251372995},479,0.30307973073730643,{"$f":"E494*'Trykledning beregning'!$G$14","v":0.11725038838016334},0.1858293423571431,5.8936128760687794,null,{"$f":"Hydraulics_gravity!$B$41*1.03^('Sulfiddannelse i trykledning'!$C$11-20)*F493","v":0.35940907999994648},{"$f":"(0.349+0.671)*H493^0.1*G493*1.07^('Sulfiddannelse i trykledning'!$C$11-20)","v":0.17446896093736683},{"$f":"2.4/24*E493^0.5*H493^0.5*1.03^('Sulfiddannelse i trykledning'!$C$11-20)*Hydraulics_gravity!$T$51","v":4.9300702237830096},{"$f":"Hydraulics_gravity!$B$40*1.03^('Sulfiddannelse i trykledning'!$C$11-20)*(10-H493)","v":14.854382434206929},9.1514632241529708E-3,{"$f":"IF(11.4*(N494/'Korrosion nedstrøms'!$C$17)*k_corr>0,11.4*(N494/'Korrosion nedstrøms'!$C$17)*k_corr,0.00001)","v":0.15649002113301577},100]
[null,null,{"$f":"D495/Hydraulics_gravity!$R$51+$C$15","v":1010.1866807221373},480,0.29990209119337463,{"$f":"E495*'Trykledning beregning'!$G$14","v":0.11602107664179077},0.18388101455158384,5.9007261778971039,null,{"$f":"Hydraulics_gravity!$B$41*1.03^('Sulfiddannelse i trykledning'!$C$11-20)*F494","v":0.35566070125804522},{"$f":"(0.349+0.671)*H494^0.1*G494*1.07^('Sulfiddannelse i trykledning'!$C$11-20)","v":0.17267024750896826},{"$f":"2.4/24*E494^0.5*H494^0.5*1.03^('Sulfiddannelse i trykledning'!$C$11-20)*Hydraulics_gravity!$T$51","v":4.907259558117115},{"$f":"Hydraulics_gravity!$B$40*1.03^('Sulfiddannelse i trykledning'!$C$11-20)*(10-H494)","v":14.828669778038233},9.0555657161948896E-3,{"$f":"IF(11.4*(N495/'Korrosion nedstrøms'!$C$17)*k_corr>0,11.4*(N495/'Korrosion nedstrøms'!$C$17)*k_corr,0.00001)","v":0.15485017374693261},100]
[null,null,{"$f":"D496/Hydraulics_gravity!$R$51+$C$15","v":1012.2912363069751},481,0.29674103472015739,{"$f":"E496*'Trykledning beregning'!$G$14","v":0.11479818028288646},0.18194285443727093,5.9078323971044595,null,{"$f":"Hydraulics_gravity!$B$41*1.03^('Sulfiddannelse i trykledning'!$C$11-20)*F495","v":0.35193177651012258},{"$f":"(0.349+0.671)*H495^0.1*G495*1.07^('Sulfiddannelse i trykledning'!$C$11-20)","v":0.17088049699687766},{"$f":"2.4/24*E495^0.5*H495^0.5*1.03^('Sulfiddannelse i trykledning'!$C$11-20)*Hydraulics_gravity!$T$51","v":4.8844116485256555},{"$f":"Hydraulics_gravity!$B$40*1.03^('Sulfiddannelse i trykledning'!$C$11-20)*(10-H495)","v":14.802982768835175},8.9601683897242972E-3,{"$f":"IF(11.4*(N496/'Korrosion nedstrøms'!$C$17)*k_corr>0,11.4*(N496/'Korrosion nedstrøms'!$C$17)*k_corr,0.00001)","v":0.15321887946428545},100]
[null,null,{"$f":"D497/Hydraulics_gravity!$R$51+$C$15","v":1014.3957918918129},482,0.29359656640567505,{"$f":"E497*'Trykledning beregning'!$G$14","v":0.11358170127181814},0.18001486513385689,5.9149315532038136,null,{"$f":"Hydraulics_gravity!$B$41*1.03^('Sulfiddannelse i trykledning'!$C$11-20)*F496","v":0.34822231181168922},{"$f":"(0.349+0.671)*H496^0.1*G496*1.07^('Sulfiddannelse i trykledning'!$C$11-20)","v":0.16909971730002502},{"$f":"2.4/24*E496^0.5*H496^0.5*1.03^('Sulfiddannelse i trykledning'!$C$11-20)*Hydraulics_gravity!$T$51","v":4.8615266046290424},{"$f":"Hydraulics_gravity!$B$40*1.03^('Sulfiddannelse i trykledning'!$C$11-20)*(10-H496)","v":14.777321335848956},8.8652713984296409E-3,{"$f":"IF(11.4*(N497/'Korrosion nedstrøms'!$C$17)*k_corr>0,11.4*(N497/'Korrosion nedstrøms'!$C$17)*k_corr,0.00001)","v":0.15159614091314685},100]
[null,null,{"$f":"D498/Hydraulics_gravity!$R$51+$C$15","v":1016.5003474766506},483,0.29046869126610481,{"$f":"E498*'Trykledning beregning'!$G$14","v":0.11237164154916007},0.17809704971694473,5.9220236656295553,null,{"$f":"Hydraulics_gravity!$B$41*1.03^('Sulfiddannelse i trykledning'!$C$11-20)*F497","v":0.34453231313348059},{"$f":"(0.349+0.671)*H497^0.1*G497*1.07^('Sulfiddannelse i trykledning'!$C$11-20)","v":0.16732791625497265},{"$f":"2.4/24*E497^0.5*H497^0.5*1.03^('Sulfiddannelse i trykledning'!$C$11-20)*Hydraulics_gravity!$T$51","v":4.8386045355140128},{"$f":"Hydraulics_gravity!$B$40*1.03^('Sulfiddannelse i trykledning'!$C$11-20)*(10-H497)","v":14.751685408615851},8.7708748938311425E-3,{"$f":"IF(11.4*(N498/'Korrosion nedstrøms'!$C$17)*k_corr>0,11.4*(N498/'Korrosion nedstrøms'!$C$17)*k_corr,0.00001)","v":0.14998196068451253},100]
[null,null,{"$f":"D499/Hydraulics_gravity!$R$51+$C$15","v":1018.6049030614885},484,0.28735741424617622,{"$f":"E499*'Trykledning beregning'!$G$14","v":0.11116800302784605},0.17618941121833018,5.9291087537378635,null,{"$f":"Hydraulics_gravity!$B$41*1.03^('Sulfiddannelse i trykledning'!$C$11-20)*F498","v":0.34086178636192493},{"$f":"(0.349+0.671)*H498^0.1*G498*1.07^('Sulfiddannelse i trykledning'!$C$11-20)","v":0.16556510163626845},{"$f":"2.4/24*E498^0.5*H498^0.5*1.03^('Sulfiddannelse i trykledning'!$C$11-20)*Hydraulics_gravity!$T$51","v":4.8156455497349802},{"$f":"Hydraulics_gravity!$B$40*1.03^('Sulfiddannelse i trykledning'!$C$11-20)*(10-H498)","v":14.726074916955881},8.6769790252927588E-3,{"$f":"IF(11.4*(N499/'Korrosion nedstrøms'!$C$17)*k_corr>0,11.4*(N499/'Korrosion nedstrøms'!$C$17)*k_corr,0.00001)","v":0.14837634133250616},100]
[null,null,{"$f":"D500/Hydraulics_gravity!$R$51+$C$15","v":1020.7094586463262},485,0.28426274021956816,{"$f":"E500*'Trykledning beregning'!$G$14","v":0.10997078759332297},0.17429195262624519,5.9361868368070683,null,{"$f":"Hydraulics_gravity!$B$41*1.03^('Sulfiddannelse i trykledning'!$C$11-20)*F499","v":0.3372107372996076},{"$f":"(0.349+0.671)*H499^0.1*G499*1.07^('Sulfiddannelse i trykledning'!$C$11-20)","v":0.16381128115679547},{"$f":"2.4/24*E499^0.5*H499^0.5*1.03^('Sulfiddannelse i trykledning'!$C$11-20)*Hydraulics_gravity!$T$51","v":4.7926497553153142},{"$f":"Hydraulics_gravity!$B$40*1.03^('Sulfiddannelse i trykledning'!$C$11-20)*(10-H499)","v":14.700489790971503},8.5835839400341223E-3,{"$f":"IF(11.4*(N500/'Korrosion nedstrøms'!$C$17)*k_corr>0,11.4*(N500/'Korrosion nedstrøms'!$C$17)*k_corr,0.00001)","v":0.14677928537458348},100]
[null,null,{"$f":"D501/Hydraulics_gravity!$R$51+$C$15","v":1022.814014231164},486,0.28118467398930158,{"$f":"E501*'Trykledning beregning'!$G$14","v":0.10877999710370283},0.17240467688559874,5.9432579340380158,null,{"$f":"Hydraulics_gravity!$B$41*1.03^('Sulfiddannelse i trykledning'!$C$11-20)*F500","v":0.33357917166573658},{"$f":"(0.349+0.671)*H500^0.1*G500*1.07^('Sulfiddannelse i trykledning'!$C$11-20)","v":0.16206646246812223},{"$f":"2.4/24*E500^0.5*H500^0.5*1.03^('Sulfiddannelse i trykledning'!$C$11-20)*Hydraulics_gravity!$T$51","v":4.7696172597485758},{"$f":"Hydraulics_gravity!$B$40*1.03^('Sulfiddannelse i trykledning'!$C$11-20)*(10-H500)","v":14.67492996104629},8.4906897831424355E-3,{"$f":"IF(11.4*(N501/'Korrosion nedstrøms'!$C$17)*k_corr>0,11.4*(N501/'Korrosion nedstrøms'!$C$17)*k_corr,0.00001)","v":0.14519079529173565},100]
[null,null,{"$f":"D502/Hydraulics_gravity!$R$51+$C$15","v":1024.9185698160018},487,0.27812322028813419,{"$f":"E502*'Trykledning beregning'!$G$14","v":0.10759563338991528},0.1705275868982189,5.9503220645544248,null,{"$f":"Hydraulics_gravity!$B$41*1.03^('Sulfiddannelse i trykledning'!$C$11-20)*F501","v":0.32996709509660371},{"$f":"(0.349+0.671)*H501^0.1*G501*1.07^('Sulfiddannelse i trykledning'!$C$11-20)","v":0.16033065316084896},{"$f":"2.4/24*E501^0.5*H501^0.5*1.03^('Sulfiddannelse i trykledning'!$C$11-20)*Hydraulics_gravity!$T$51","v":4.746548169999679},{"$f":"Hydraulics_gravity!$B$40*1.03^('Sulfiddannelse i trykledning'!$C$11-20)*(10-H501)","v":14.649395357843625},8.3982966975843405E-3,{"$f":"IF(11.4*(N502/'Korrosion nedstrøms'!$C$17)*k_corr>0,11.4*(N502/'Korrosion nedstrøms'!$C$17)*k_corr,0.00001)","v":0.1436108735286922},100]
[null,null,{"$f":"D503/Hydraulics_gravity!$R$51+$C$15","v":1027.0231254008395},488,0.27507838377895116,{"$f":"E503*'Trykledning beregning'!$G$14","v":0.10641769825585894},0.16866068552309221,5.9573792474032503,null,{"$f":"Hydraulics_gravity!$B$41*1.03^('Sulfiddannelse i trykledning'!$C$11-20)*F502","v":0.32637451314604765},{"$f":"(0.349+0.671)*H502^0.1*G502*1.07^('Sulfiddannelse i trykledning'!$C$11-20)","v":0.15860386076495411},{"$f":"2.4/24*E502^0.5*H502^0.5*1.03^('Sulfiddannelse i trykledning'!$C$11-20)*Hydraulics_gravity!$T$51","v":4.7234425925060091},{"$f":"Hydraulics_gravity!$B$40*1.03^('Sulfiddannelse i trykledning'!$C$11-20)*(10-H502)","v":14.623885912305401},8.3064048242177356E-3,{"$f":"IF(11.4*(N503/'Korrosion nedstrøms'!$C$17)*k_corr>0,11.4*(N503/'Korrosion nedstrøms'!$C$17)*k_corr,0.00001)","v":0.14203952249412327},100]
[null,null,{"$f":"D504/Hydraulics_gravity!$R$51+$C$15","v":1029.1276809856774},489,0.27205016905515667,{"$f":"E504*'Trykledning beregning'!$G$14","v":0.10524619347855273},0.16680397557660392,5.9644295015550419,null,{"$f":"Hydraulics_gravity!$B$41*1.03^('Sulfiddannelse i trykledning'!$C$11-20)*F503","v":0.32280143128591249},{"$f":"(0.349+0.671)*H503^0.1*G503*1.07^('Sulfiddannelse i trykledning'!$C$11-20)","v":0.1568860927501379},{"$f":"2.4/24*E503^0.5*H503^0.5*1.03^('Sulfiddannelse i trykledning'!$C$11-20)*Hydraulics_gravity!$T$51","v":4.7003006331784407},{"$f":"Hydraulics_gravity!$B$40*1.03^('Sulfiddannelse i trykledning'!$C$11-20)*(10-H503)","v":14.598401555650716},8.2150143018035662E-3,{"$f":"IF(11.4*(N504/'Korrosion nedstrøms'!$C$17)*k_corr>0,11.4*(N504/'Korrosion nedstrøms'!$C$17)*k_corr,0.00001)","v":0.14047674456084097},100]
[null,null,{"$f":"D505/Hydraulics_gravity!$R$51+$C$15","v":1031.2322365705152},490,0.26903858064106467,{"$f":"E505*'Trykledning beregning'!$G$14","v":0.10408112080828714},0.16495745983277754,5.9714728459042945,null,{"$f":"Hydraulics_gravity!$B$41*1.03^('Sulfiddannelse i trykledning'!$C$11-20)*F504","v":0.31924785490650692},{"$f":"(0.349+0.671)*H504^0.1*G504*1.07^('Sulfiddannelse i trykledning'!$C$11-20)","v":0.15517735652616482},{"$f":"2.4/24*E504^0.5*H504^0.5*1.03^('Sulfiddannelse i trykledning'!$C$11-20)*Hydraulics_gravity!$T$51","v":4.6771223974023366},{"$f":"Hydraulics_gravity!$B$40*1.03^('Sulfiddannelse i trykledning'!$C$11-20)*(10-H504)","v":14.572942219374578},8.1241252670176296E-3,{"$f":"IF(11.4*(N505/'Korrosion nedstrøms'!$C$17)*k_corr>0,11.4*(N505/'Korrosion nedstrøms'!$C$17)*k_corr,0.00001)","v":0.13892254206600144},100]
[null,null,{"$f":"D506/Hydraulics_gravity!$R$51+$C$15","v":1033.3367921553529},491,0.26604362299228612,{"$f":"E506*'Trykledning beregning'!$G$14","v":0.102922481968774},0.16312114102351211,5.9785092992698132,null,{"$f":"Hydraulics_gravity!$B$41*1.03^('Sulfiddannelse i trykledning'!$C$11-20)*F505","v":0.31571378931706323},{"$f":"(0.349+0.671)*H505^0.1*G505*1.07^('Sulfiddannelse i trykledning'!$C$11-20)","v":0.15347765944320549},{"$f":"2.4/24*E505^0.5*H505^0.5*1.03^('Sulfiddannelse i trykledning'!$C$11-20)*Hydraulics_gravity!$T$51","v":4.6539079900384532},{"$f":"Hydraulics_gravity!$B$40*1.03^('Sulfiddannelse i trykledning'!$C$11-20)*(10-H505)","v":14.547507835246643},8.0337378544622553E-3,{"$f":"IF(11.4*(N506/'Korrosion nedstrøms'!$C$17)*k_corr>0,11.4*(N506/'Korrosion nedstrøms'!$C$17)*k_corr,0.00001)","v":0.13737691731130455},100]
[null,null,{"$f":"D507/Hydraulics_gravity!$R$51+$C$15","v":1035.4413477401906},492,0.26306530049611798,{"$f":"E507*'Trykledning beregning'!$G$14","v":0.10177027865729697},0.161295021838821,5.98553888039506,null,{"$f":"Hydraulics_gravity!$B$41*1.03^('Sulfiddannelse i trykledning'!$C$11-20)*F506","v":0.31219923974619146},{"$f":"(0.349+0.671)*H506^0.1*G506*1.07^('Sulfiddannelse i trykledning'!$C$11-20)","v":0.15178700879217463},{"$f":"2.4/24*E506^0.5*H506^0.5*1.03^('Sulfiddannelse i trykledning'!$C$11-20)*Hydraulics_gravity!$T$51","v":4.6306575154237759},{"$f":"Hydraulics_gravity!$B$40*1.03^('Sulfiddannelse i trykledning'!$C$11-20)*(10-H506)","v":14.522098335309883},7.9438521966780432E-3,{"$f":"IF(11.4*(N507/'Korrosion nedstrøms'!$C$17)*k_corr>0,11.4*(N507/'Korrosion nedstrøms'!$C$17)*k_corr,0.00001)","v":0.13583987256319452},100]
[null,null,{"$f":"D508/Hydraulics_gravity!$R$51+$C$15","v":1037.5459033250286},493,0.26010361747192995,{"$f":"E508*'Trykledning beregning'!$G$14","v":0.10062451254486114},0.15947910492706879,5.9925616079485131,null,{"$f":"Hydraulics_gravity!$B$41*1.03^('Sulfiddannelse i trykledning'!$C$11-20)*F507","v":0.30870421134233594},{"$f":"(0.349+0.671)*H507^0.1*G507*1.07^('Sulfiddannelse i trykledning'!$C$11-20)","v":0.15010541180507012},{"$f":"2.4/24*E507^0.5*H507^0.5*1.03^('Sulfiddannelse i trykledning'!$C$11-20)*Hydraulics_gravity!$T$51","v":4.6073710773722976},{"$f":"Hydraulics_gravity!$B$40*1.03^('Sulfiddannelse i trykledning'!$C$11-20)*(10-H507)","v":14.496713651879348},7.8544684241555196E-3,{"$f":"IF(11.4*(N508/'Korrosion nedstrøms'!$C$17)*k_corr>0,11.4*(N508/'Korrosion nedstrøms'!$C$17)*k_corr,0.00001)","v":0.13431141005305938},100]
[null,null,{"$f":"D509/Hydraulics_gravity!$R$51+$C$15","v":1039.6504589098663},494,0.25715857817155158,{"$f":"E509*'Trykledning beregning'!$G$14","v":9.94851852763428E-2},0.15767339289520876,5.9995775005240137,null,{"$f":"Hydraulics_gravity!$B$41*1.03^('Sulfiddannelse i trykledning'!$C$11-20)*F508","v":0.30522870917422906},{"$f":"(0.349+0.671)*H508^0.1*G508*1.07^('Sulfiddannelse i trykledning'!$C$11-20)","v":0.14843287565530902},{"$f":"2.4/24*E508^0.5*H508^0.5*1.03^('Sulfiddannelse i trykledning'!$C$11-20)*Hydraulics_gravity!$T$51","v":4.5840487791757285},{"$f":"Hydraulics_gravity!$B$40*1.03^('Sulfiddannelse i trykledning'!$C$11-20)*(10-H508)","v":14.471353717540866},7.7655866653468242E-3,{"$f":"IF(11.4*(N509/'Korrosion nedstrøms'!$C$17)*k_corr>0,11.4*(N509/'Korrosion nedstrøms'!$C$17)*k_corr,0.00001)","v":0.13279153197743068},100]
[null,null,{"$f":"D510/Hydraulics_gravity!$R$51+$C$15","v":1041.755014494704},495,0.25423018677965592,{"$f":"E510*'Trykledning beregning'!$G$14","v":9.8352298470637881E-2},0.15587788830901805,6.0065865766411193,null,{"$f":"Hydraulics_gravity!$B$41*1.03^('Sulfiddannelse i trykledning'!$C$11-20)*F509","v":0.30177273823134559},{"$f":"(0.349+0.671)*H509^0.1*G509*1.07^('Sulfiddannelse i trykledning'!$C$11-20)","v":0.14676940745806333},{"$f":"2.4/24*E509^0.5*H509^0.5*1.03^('Sulfiddannelse i trykledning'!$C$11-20)*Hydraulics_gravity!$T$51","v":4.5606907236041279},{"$f":"Hydraulics_gravity!$B$40*1.03^('Sulfiddannelse i trykledning'!$C$11-20)*(10-H509)","v":14.446018465149784},7.6772070466772958E-3,{"$f":"IF(11.4*(N510/'Korrosion nedstrøms'!$C$17)*k_corr>0,11.4*(N510/'Korrosion nedstrøms'!$C$17)*k_corr,0.00001)","v":0.13128024049818174},100]
[null,null,{"$f":"D511/Hydraulics_gravity!$R$51+$C$15","v":1043.8595700795418},496,0.25131844741414527,{"$f":"E511*'Trykledning beregning'!$G$14","v":9.7225853720811176E-2},0.15409259369333411,6.0135888547454552,null,{"$f":"Hydraulics_gravity!$B$41*1.03^('Sulfiddannelse i trykledning'!$C$11-20)*F510","v":0.29833630342435297},{"$f":"(0.349+0.671)*H510^0.1*G510*1.07^('Sulfiddannelse i trykledning'!$C$11-20)","v":0.14511501427059265},{"$f":"2.4/24*E510^0.5*H510^0.5*1.03^('Sulfiddannelse i trykledning'!$C$11-20)*Hydraulics_gravity!$T$51","v":4.5372970129064516},{"$f":"Hydraulics_gravity!$B$40*1.03^('Sulfiddannelse i trykledning'!$C$11-20)*(10-H510)","v":14.420707827829698},7.5893296925570921E-3,{"$f":"IF(11.4*(N511/'Korrosion nedstrøms'!$C$17)*k_corr>0,11.4*(N511/'Korrosion nedstrøms'!$C$17)*k_corr,0.00001)","v":0.12977753774272624},100]
[null,null,{"$f":"D512/Hydraulics_gravity!$R$51+$C$15","v":1045.9641256643797},497,0.2484233641265344,{"$f":"E512*'Trykledning beregning'!$G$14","v":9.6105852594244534E-2},0.15231751153228987,6.0205843532090615,null,{"$f":"Hydraulics_gravity!$B$41*1.03^('Sulfiddannelse i trykledning'!$C$11-20)*F511","v":0.29491940958556384},{"$f":"(0.349+0.671)*H511^0.1*G511*1.07^('Sulfiddannelse i trykledning'!$C$11-20)","v":0.14346970309257739},{"$f":"2.4/24*E511^0.5*H511^0.5*1.03^('Sulfiddannelse i trykledning'!$C$11-20)*Hydraulics_gravity!$T$51","v":4.5138677488110455},{"$f":"Hydraulics_gravity!$B$40*1.03^('Sulfiddannelse i trykledning'!$C$11-20)*(10-H511)","v":14.395421738971184},7.5019547253927579E-3,{"$f":"IF(11.4*(N512/'Korrosion nedstrøms'!$C$17)*k_corr>0,11.4*(N512/'Korrosion nedstrøms'!$C$17)*k_corr,0.00001)","v":0.12828342580421617},100]
[null,null,{"$f":"D513/Hydraulics_gravity!$R$51+$C$15","v":1048.0686812492174},498,0.24554494090233489,{"$f":"E513*'Trykledning beregning'!$G$14","v":9.4992296632785675E-2},0.15055264426954923,6.027573090330737,null,{"$f":"Hydraulics_gravity!$B$41*1.03^('Sulfiddannelse i trykledning'!$C$11-20)*F512","v":0.29152206146938581},{"$f":"(0.349+0.671)*H512^0.1*G512*1.07^('Sulfiddannelse i trykledning'!$C$11-20)","v":0.14183348086644929},{"$f":"2.4/24*E512^0.5*H512^0.5*1.03^('Sulfiddannelse i trykledning'!$C$11-20)*Hydraulics_gravity!$T$51","v":4.4904030325260429},{"$f":"Hydraulics_gravity!$B$40*1.03^('Sulfiddannelse i trykledning'!$C$11-20)*(10-H512)","v":14.37016013223054},7.4150822655988206E-3,{"$f":"IF(11.4*(N513/'Korrosion nedstrøms'!$C$17)*k_corr>0,11.4*(N513/'Korrosion nedstrøms'!$C$17)*k_corr,0.00001)","v":0.12679790674173982},100]
[null,null,{"$f":"D514/Hydraulics_gravity!$R$51+$C$15","v":1050.1732368340552},499,0.24268318166143577,{"$f":"E514*'Trykledning beregning'!$G$14","v":9.3885187352895305E-2},0.14879799430854046,6.0345550843363922,null,{"$f":"Hydraulics_gravity!$B$41*1.03^('Sulfiddannelse i trykledning'!$C$11-20)*F513","v":0.28814426375277252},{"$f":"(0.349+0.671)*H513^0.1*G513*1.07^('Sulfiddannelse i trykledning'!$C$11-20)","v":0.14020635447772217},{"$f":"2.4/24*E513^0.5*H513^0.5*1.03^('Sulfiddannelse i trykledning'!$C$11-20)*Hydraulics_gravity!$T$51","v":4.4669029647397052},{"$f":"Hydraulics_gravity!$B$40*1.03^('Sulfiddannelse i trykledning'!$C$11-20)*(10-H513)","v":14.344922941528552},7.3287124316092781E-3,{"$f":"IF(11.4*(N514/'Korrosion nedstrøms'!$C$17)*k_corr>0,11.4*(N514/'Korrosion nedstrøms'!$C$17)*k_corr,0.00001)","v":0.12532098258051863},100]
[null,null,{"$f":"D515/Hydraulics_gravity!$R$51+$C$15","v":1052.2777924188931},500,0.23983809025848629,{"$f":"E515*'Trykledning beregning'!$G$14","v":9.2784526245795321E-2},0.14705356401269098,6.0415303533793931,null,{"$f":"Hydraulics_gravity!$B$41*1.03^('Sulfiddannelse i trykledning'!$C$11-20)*F514","v":0.28478602103567024},{"$f":"(0.349+0.671)*H514^0.1*G514*1.07^('Sulfiddannelse i trykledning'!$C$11-20)","v":0.13858833075531921},{"$f":"2.4/24*E514^0.5*H514^0.5*1.03^('Sulfiddannelse i trykledning'!$C$11-20)*Hydraulics_gravity!$T$51","v":4.4433676456206506},{"$f":"Hydraulics_gravity!$B$40*1.03^('Sulfiddannelse i trykledning'!$C$11-20)*(10-H514)","v":14.319710101049209},7.242845339889138E-3,{"$f":"IF(11.4*(N515/'Korrosion nedstrøms'!$C$17)*k_corr>0,11.4*(N515/'Korrosion nedstrøms'!$C$17)*k_corr,0.00001)","v":0.12385265531210425},100]
[null,null,{"$f":"D516/Hydraulics_gravity!$R$51+$C$15","v":1054.3823480037308},501,0.23700967048327823,{"$f":"E516*'Trykledning beregning'!$G$14","v":9.1690314777616605E-2},{"$f":"E516-F516","v":0.14531935570566162},6.0484989155409004,null,{"$f":"Hydraulics_gravity!$B$41*1.03^('Sulfiddannelse i trykledning'!$C$11-20)*F515","v":0.28144733784146714},{"$f":"(0.349+0.671)*H515^0.1*G515*1.07^('Sulfiddannelse i trykledning'!$C$11-20)","v":0.13697941647190101},{"$f":"2.4/24*E515^0.5*H515^0.5*1.03^('Sulfiddannelse i trykledning'!$C$11-20)*Hydraulics_gravity!$T$51","v":4.4197971748180214},{"$f":"Hydraulics_gravity!$B$40*1.03^('Sulfiddannelse i trykledning'!$C$11-20)*(10-H515)","v":14.294521545238471},7.1574811049459567E-3,{"$f":"IF(11.4*(N516/'Korrosion nedstrøms'!$C$17)*k_corr>0,11.4*(N516/'Korrosion nedstrøms'!$C$17)*k_corr,0.00001)","v":0.12239292689457586},100]
[null,null,{"$f":"D517/Hydraulics_gravity!$R$51+$C$15","v":1056.4869035885686},502,0.23419792606112483,{"$f":"E517*'Trykledning beregning'!$G$14","v":9.0602554389545675E-2},0.14359537167157915,6.0554607888302199,null,{"$f":"Hydraulics_gravity!$B$41*1.03^('Sulfiddannelse i trykledning'!$C$11-20)*F516","v":0.2781282186174418},{"$f":"(0.349+0.671)*H516^0.1*G516*1.07^('Sulfiddannelse i trykledning'!$C$11-20)","v":0.13537961834419213},{"$f":"2.4/24*E516^0.5*H516^0.5*1.03^('Sulfiddannelse i trykledning'!$C$11-20)*Hydraulics_gravity!$T$51","v":4.3961916514615673},{"$f":"Hydraulics_gravity!$B$40*1.03^('Sulfiddannelse i trykledning'!$C$11-20)*(10-H516)","v":14.269357208803042},7.0726198393412628E-3,{"$f":"IF(11.4*(N517/'Korrosion nedstrøms'!$C$17)*k_corr>0,11.4*(N517/'Korrosion nedstrøms'!$C$17)*k_corr,0.00001)","v":0.12094179925273559},100]
[null,null,{"$f":"D518/Hydraulics_gravity!$R$51+$C$15","v":1058.5914591734063},503,0.23140286065324245,{"$f":"E518*'Trykledning beregning'!$G$14","v":8.9521246497972357E-2},0.14188161415527009,6.0624159911851407,null,{"$f":"Hydraulics_gravity!$B$41*1.03^('Sulfiddannelse i trykledning'!$C$11-20)*F517","v":0.27482866773520798},{"$f":"(0.349+0.671)*H517^0.1*G517*1.07^('Sulfiddannelse i trykledning'!$C$11-20)","v":0.13378894303330541},{"$f":"2.4/24*E517^0.5*H517^0.5*1.03^('Sulfiddannelse i trykledning'!$C$11-20)*Hydraulics_gravity!$T$51","v":4.3725511741616243},{"$f":"Hydraulics_gravity!$B$40*1.03^('Sulfiddannelse i trykledning'!$C$11-20)*(10-H517)","v":14.244217026709096},6.9882616537020846E-3,{"$f":"IF(11.4*(N518/'Korrosion nedstrøms'!$C$17)*k_corr>0,11.4*(N518/'Korrosion nedstrøms'!$C$17)*k_corr,0.00001)","v":0.11949927427830563},100]
[null,null,{"$f":"D519/Hydraulics_gravity!$R$51+$C$15","v":1060.6960147582442},504,0.22862447785712997,{"$f":"E519*'Trykledning beregning'!$G$14","v":8.8446392494636483E-2},0.14017808536249349,6.0693645404722805,null,{"$f":"Hydraulics_gravity!$B$41*1.03^('Sulfiddannelse i trykledning'!$C$11-20)*F518","v":0.27154868949116245},{"$f":"(0.349+0.671)*H518^0.1*G518*1.07^('Sulfiddannelse i trykledning'!$C$11-20)","v":0.13220739714506632},{"$f":"2.4/24*E518^0.5*H518^0.5*1.03^('Sulfiddannelse i trykledning'!$C$11-20)*Hydraulics_gravity!$T$51","v":4.348875841009014},{"$f":"Hydraulics_gravity!$B$40*1.03^('Sulfiddannelse i trykledning'!$C$11-20)*(10-H518)","v":14.219100934181069},6.9044066567323769E-3,{"$f":"IF(11.4*(N519/'Korrosion nedstrøms'!$C$17)*k_corr>0,11.4*(N519/'Korrosion nedstrøms'!$C$17)*k_corr,0.00001)","v":0.11806535383012363},100]
[null,null,{"$f":"D520/Hydraulics_gravity!$R$51+$C$15","v":1062.800570343082},505,0.22586278120694958,{"$f":"E520*'Trykledning beregning'!$G$14","v":8.7377993746775282E-2},0.13848478746017429,6.0763064544874199,null,{"$f":"Hydraulics_gravity!$B$41*1.03^('Sulfiddannelse i trykledning'!$C$11-20)*F519","v":0.26828828810693017},{"$f":"(0.349+0.671)*H519^0.1*G519*1.07^('Sulfiddannelse i trykledning'!$C$11-20)","v":0.13063498723033587},{"$f":"2.4/24*E519^0.5*H519^0.5*1.03^('Sulfiddannelse i trykledning'!$C$11-20)*Hydraulics_gravity!$T$51","v":4.325165749574853},{"$f":"Hydraulics_gravity!$B$40*1.03^('Sulfiddannelse i trykledning'!$C$11-20)*(10-H519)","v":14.194008866700404},6.8210549552245236E-3,{"$f":"IF(11.4*(N520/'Korrosion nedstrøms'!$C$17)*k_corr>0,11.4*(N520/'Korrosion nedstrøms'!$C$17)*k_corr,0.00001)","v":0.11664003973433934},100]
[null,null,{"$f":"D521/Hydraulics_gravity!$R$51+$C$15","v":1064.9051259279197},506,0.22311777417390444,{"$f":"E521*'Trykledning beregning'!$G$14","v":8.6316051597269447E-2},0.13680172257663498,6.0832417509558496,null,{"$f":"Hydraulics_gravity!$B$41*1.03^('Sulfiddannelse i trykledning'!$C$11-20)*F520","v":0.26504746772981136},{"$f":"(0.349+0.671)*H520^0.1*G520*1.07^('Sulfiddannelse i trykledning'!$C$11-20)","v":0.12907171978533291},{"$f":"2.4/24*E520^0.5*H520^0.5*1.03^('Sulfiddannelse i trykledning'!$C$11-20)*Hydraulics_gravity!$T$51","v":4.3014209969102684},{"$f":"Hydraulics_gravity!$B$40*1.03^('Sulfiddannelse i trykledning'!$C$11-20)*(10-H520)","v":14.168940760004343},6.7382066540707247E-3,{"$f":"IF(11.4*(N521/'Korrosion nedstrøms'!$C$17)*k_corr>0,11.4*(N521/'Korrosion nedstrøms'!$C$17)*k_corr,0.00001)","v":0.11522333378460939},100]
[null,null,{"$f":"D522/Hydraulics_gravity!$R$51+$C$15","v":1067.0096815127574},507,0.22038946016661903,{"$f":"E522*'Trykledning beregning'!$G$14","v":8.5260567364790305E-2},0.13512889280182871,6.0901704475327056,null,{"$f":"Hydraulics_gravity!$B$41*1.03^('Sulfiddannelse i trykledning'!$C$11-20)*F521","v":0.26182623243322428},{"$f":"(0.349+0.671)*H521^0.1*G521*1.07^('Sulfiddannelse i trykledning'!$C$11-20)","v":0.12751760125195447},{"$f":"2.4/24*E521^0.5*H521^0.5*1.03^('Sulfiddannelse i trykledning'!$C$11-20)*Hydraulics_gravity!$T$51","v":4.2776416795459919},{"$f":"Hydraulics_gravity!$B$40*1.03^('Sulfiddannelse i trykledning'!$C$11-20)*(10-H521)","v":14.143896550084678},6.6558618562744662E-3,{"$f":"IF(11.4*(N522/'Korrosion nedstrøms'!$C$17)*k_corr>0,11.4*(N522/'Korrosion nedstrøms'!$C$17)*k_corr,0.00001)","v":0.11381523774229337},100]
[null,null,{"$f":"D523/Hydraulics_gravity!$R$51+$C$15","v":1069.1142370975954},508,0.21767784253151756,{"$f":"E523*'Trykledning beregning'!$G$14","v":8.4211542343946136E-2},0.13346630018757144,6.0970925618033078,null,{"$f":"Hydraulics_gravity!$B$41*1.03^('Sulfiddannelse i trykledning'!$C$11-20)*F522","v":0.25862458621715212},{"$f":"(0.349+0.671)*H522^0.1*G522*1.07^('Sulfiddannelse i trykledning'!$C$11-20)","v":0.12597263801809616},{"$f":"2.4/24*E522^0.5*H522^0.5*1.03^('Sulfiddannelse i trykledning'!$C$11-20)*Hydraulics_gravity!$T$51","v":4.2538278934918852},{"$f":"Hydraulics_gravity!$B$40*1.03^('Sulfiddannelse i trykledning'!$C$11-20)*(10-H522)","v":14.118876173186541},6.5740206629619378E-3,{"$f":"IF(11.4*(N523/'Korrosion nedstrøms'!$C$17)*k_corr>0,11.4*(N523/'Korrosion nedstrøms'!$C$17)*k_corr,0.00001)","v":0.11241575333664913},100]
[null,null,{"$f":"D524/Hydraulics_gravity!$R$51+$C$15","v":1071.2187926824331},509,0.214982924553204,{"$f":"E524*'Trykledning beregning'!$G$14","v":8.3168977805429284E-2},{"$f":"E524-F524","v":0.13181394674777472},6.1040081112834965,null,{"$f":"Hydraulics_gravity!$B$41*1.03^('Sulfiddannelse i trykledning'!$C$11-20)*F523","v":0.25544253300858644},{"$f":"(0.349+0.671)*H523^0.1*G523*1.07^('Sulfiddannelse i trykledning'!$C$11-20)","v":0.12443683641797137},{"$f":"2.4/24*E523^0.5*H523^0.5*1.03^('Sulfiddannelse i trykledning'!$C$11-20)*Hydraulics_gravity!$T$51","v":4.2299797342363421},{"$f":"Hydraulics_gravity!$B$40*1.03^('Sulfiddannelse i trykledning'!$C$11-20)*(10-H523)","v":14.093879565807171},6.492683173393494E-3,{"$f":"IF(11.4*(N524/'Korrosion nedstrøms'!$C$17)*k_corr>0,11.4*(N524/'Korrosion nedstrøms'!$C$17)*k_corr,0.00001)","v":0.11102488226502874},100]
[null,null,{"$f":"D525/Hydraulics_gravity!$R$51+$C$15","v":1073.3233482672708},510,0.21230470945483926,{"$f":"E525*'Trykledning beregning'!$G$14","v":8.2132874996162036E-2},0.13017183445867722,6.1109171134199727,null,{"$f":"Hydraulics_gravity!$B$41*1.03^('Sulfiddannelse i trykledning'!$C$11-20)*F524","v":0.25228007666197355},{"$f":"(0.349+0.671)*H524^0.1*G524*1.07^('Sulfiddannelse i trykledning'!$C$11-20)","v":0.12291020273242981},{"$f":"2.4/24*E524^0.5*H524^0.5*1.03^('Sulfiddannelse i trykledning'!$C$11-20)*Hydraulics_gravity!$T$51","v":4.206097296745595},{"$f":"Hydraulics_gravity!$B$40*1.03^('Sulfiddannelse i trykledning'!$C$11-20)*(10-H524)","v":14.068906664694714},6.4118494849750322E-3,{"$f":"IF(11.4*(N525/'Korrosion nedstrøms'!$C$17)*k_corr>0,11.4*(N525/'Korrosion nedstrøms'!$C$17)*k_corr,0.00001)","v":0.10964262619307305},100]
[null,null,{"$f":"D526/Hydraulics_gravity!$R$51+$C$15","v":1075.4279038521086},511,0.20964320039852113,{"$f":"E526*'Trykledning beregning'!$G$14","v":8.1103235139443605E-2},0.12853996525907752,6.1178195855906292,null,{"$f":"Hydraulics_gravity!$B$41*1.03^('Sulfiddannelse i trykledning'!$C$11-20)*F525","v":0.24913722095965704},{"$f":"(0.349+0.671)*H525^0.1*G525*1.07^('Sulfiddannelse i trykledning'!$C$11-20)","v":0.12139274318927451},{"$f":"2.4/24*E525^0.5*H525^0.5*1.03^('Sulfiddannelse i trykledning'!$C$11-20)*Hydraulics_gravity!$T$51","v":4.182180675462889},{"$f":"Hydraulics_gravity!$B$40*1.03^('Sulfiddannelse i trykledning'!$C$11-20)*(10-H525)","v":14.043957406846982},6.3315196932694591E-3,{"$f":"IF(11.4*(N526/'Korrosion nedstrøms'!$C$17)*k_corr>0,11.4*(N526/'Korrosion nedstrøms'!$C$17)*k_corr,0.00001)","v":0.10826898675490775},100]
[null,null,{"$f":"D527/Hydraulics_gravity!$R$51+$C$15","v":1077.5324594369465},512,0.2069984004856629,{"$f":"E527*'Trykledning beregning'!$G$14","v":8.0080059435096579E-2},0.12691834105056632,6.124715545104892,null,{"$f":"Hydraulics_gravity!$B$41*1.03^('Sulfiddannelse i trykledning'!$C$11-20)*F526","v":0.24601396961232364},{"$f":"(0.349+0.671)*H526^0.1*G526*1.07^('Sulfiddannelse i trykledning'!$C$11-20)","v":0.119884463963579},{"$f":"2.4/24*E526^0.5*H526^0.5*1.03^('Sulfiddannelse i trykledning'!$C$11-20)*Hydraulics_gravity!$T$51","v":4.1582299643075737},{"$f":"Hydraulics_gravity!$B$40*1.03^('Sulfiddannelse i trykledning'!$C$11-20)*(10-H526)","v":14.019031729510264},6.2516938920080976E-3,{"$f":"IF(11.4*(N527/'Korrosion nedstrøms'!$C$17)*k_corr>0,11.4*(N527/'Korrosion nedstrøms'!$C$17)*k_corr,0.00001)","v":0.10690396555333846},100]
[null,null,{"$f":"D528/Hydraulics_gravity!$R$51+$C$15","v":1079.6370150217842},513,0.20437031275737344,{"$f":"E528*'Trykledning beregning'!$G$14","v":7.9063349059614027E-2},0.1253069636977594,{"$f":"H527+(M528-K528*1.2-L528*0.5)*(C528-C527)/3600","v":6.1316050092040477},null,{"$f":"Hydraulics_gravity!$B$41*1.03^('Sulfiddannelse i trykledning'!$C$11-20)*F527","v":0.24291032625944736},{"$f":"(0.349+0.671)*H527^0.1*G527*1.07^('Sulfiddannelse i trykledning'!$C$11-20)","v":0.11838537117800335},{"$f":"2.4/24*E527^0.5*H527^0.5*1.03^('Sulfiddannelse i trykledning'!$C$11-20)*Hydraulics_gravity!$T$51","v":4.1342452566740473},{"$f":"Hydraulics_gravity!$B$40*1.03^('Sulfiddannelse i trykledning'!$C$11-20)*(10-H527)","v":13.994129570178089},{"$f":"(($E$1*J528)+(1-$E$1)*J529)*$G$3/$G$5","v":6.1723721731021582E-3},{"$f":"IF(11.4*(N528/'Korrosion nedstrøms'!$C$17)*k_corr>0,11.4*(N528/'Korrosion nedstrøms'!$C$17)*k_corr,0.00001)","v":0.1055475641600469},{"$f":"IF($P$10/O528<100,$P$10/O528,100)","v":100}]
[null,null,{"$f":"D529/Hydraulics_gravity!$R$51+$C$15","v":1081.741570606622},514,{"$f":"IF(E528-(J529+K529+L529)*(C529-C528)/3600>0,E528-(J529+K529+L529)*(C529-C528)/3600,0)","v":0.20175894019483498},{"$f":"E529*'Trykledning beregning'!$G$14","v":7.8053105166305564E-2},0.12370583502852942,6.1384879950615838,null,{"$f":"Hydraulics_gravity!$B$41*1.03^('Sulfiddannelse i trykledning'!$C$11-20)*F528","v":0.23982629446973575},{"$f":"(0.349+0.671)*H528^0.1*G528*1.07^('Sulfiddannelse i trykledning'!$C$11-20)","v":0.11689547090310995},{"$f":"2.4/24*E528^0.5*H528^0.5*1.03^('Sulfiddannelse i trykledning'!$C$11-20)*Hydraulics_gravity!$T$51","v":4.1102266454306076},{"$f":"Hydraulics_gravity!$B$40*1.03^('Sulfiddannelse i trykledning'!$C$11-20)*(10-H528)","v":13.96925086659005},6.0935546266541393E-3,{"$f":"IF(11.4*(N529/'Korrosion nedstrøms'!$C$17)*k_corr>0,11.4*(N529/'Korrosion nedstrøms'!$C$17)*k_corr,0.00001)","v":0.10419978411578579},100]
[null,null,{"$f":"D530/Hydraulics_gravity!$R$51+$C$15","v":1083.8461261914597},515,0.19916428571968398,{"$f":"E530*'Trykledning beregning'!$G$14","v":7.7049328885444773E-2},0.1221149568342392,6.1453645197835192,null,{"$f":"Hydraulics_gravity!$B$41*1.03^('Sulfiddannelse i trykledning'!$C$11-20)*F529","v":0.23676187774157306},{"$f":"(0.349+0.671)*H529^0.1*G529*1.07^('Sulfiddannelse i trykledning'!$C$11-20)","v":0.1154147691576777},{"$f":"2.4/24*E529^0.5*H529^0.5*1.03^('Sulfiddannelse i trykledning'!$C$11-20)*Hydraulics_gravity!$T$51","v":4.0861742229181495},{"$f":"Hydraulics_gravity!$B$40*1.03^('Sulfiddannelse i trykledning'!$C$11-20)*(10-H529)","v":13.944395556730564},6.0152413409693024E-3,{"$f":"IF(11.4*(N530/'Korrosion nedstrøms'!$C$17)*k_corr>0,11.4*(N530/'Korrosion nedstrøms'!$C$17)*k_corr,0.00001)","v":0.10286062693057509},100]
[null,null,{"$f":"D531/Hydraulics_gravity!$R$51+$C$15","v":1085.9506817762976},516,0.19658635219439058,{"$f":"E531*'Trykledning beregning'!$G$14","v":7.605202132441595E-2},0.12053433086997463,6.1522346004087405,null,{"$f":"Hydraulics_gravity!$B$41*1.03^('Sulfiddannelse i trykledning'!$C$11-20)*F530","v":0.23371707950346726},{"$f":"(0.349+0.671)*H530^0.1*G530*1.07^('Sulfiddannelse i trykledning'!$C$11-20)","v":0.11394327190901675},{"$f":"2.4/24*E530^0.5*H530^0.5*1.03^('Sulfiddannelse i trykledning'!$C$11-20)*Hydraulics_gravity!$T$51","v":4.0620880809487527},{"$f":"Hydraulics_gravity!$B$40*1.03^('Sulfiddannelse i trykledning'!$C$11-20)*(10-H530)","v":13.919563578827693},5.937432402567124E-3,{"$f":"IF(11.4*(N531/'Korrosion nedstrøms'!$C$17)*k_corr>0,11.4*(N531/'Korrosion nedstrøms'!$C$17)*k_corr,0.00001)","v":0.10153009408389781},100]
[null,null,{"$f":"D532/Hydraulics_gravity!$R$51+$C$15","v":1088.0552373611354},517,0.19402514242264027,{"$f":"E532*'Trykledning beregning'!$G$14","v":7.5061183567861775E-2},0.11896395885477849,6.1590982539093284,null,{"$f":"Hydraulics_gravity!$B$41*1.03^('Sulfiddannelse i trykledning'!$C$11-20)*F531","v":0.23069190311449531},{"$f":"(0.349+0.671)*H531^0.1*G531*1.07^('Sulfiddannelse i trykledning'!$C$11-20)","v":0.11248098507328215},{"$f":"2.4/24*E531^0.5*H531^0.5*1.03^('Sulfiddannelse i trykledning'!$C$11-20)*Hydraulics_gravity!$T$51","v":4.0379683108041329},{"$f":"Hydraulics_gravity!$B$40*1.03^('Sulfiddannelse i trykledning'!$C$11-20)*(10-H531)","v":13.894754871351916},5.8601278961928011E-3,{"$f":"IF(11.4*(N532/'Korrosion nedstrøms'!$C$17)*k_corr>0,11.4*(N532/'Korrosion nedstrøms'!$C$17)*k_corr,0.00001)","v":0.10020818702489689},100]
[null,null,{"$f":"D533/Hydraulics_gravity!$R$51+$C$15","v":1090.1597929459731},518,0.19148065914971338,{"$f":"E533*'Trykledning beregning'!$G$14","v":7.4076816677830143E-2},0.11740384247188324,6.1659554971908968,null,{"$f":"Hydraulics_gravity!$B$41*1.03^('Sulfiddannelse i trykledning'!$C$11-20)*F532","v":0.227686351864751},{"$f":"(0.349+0.671)*H532^0.1*G532*1.07^('Sulfiddannelse i trykledning'!$C$11-20)","v":0.11102791451578763},{"$f":"2.4/24*E532^0.5*H532^0.5*1.03^('Sulfiddannelse i trykledning'!$C$11-20)*Hydraulics_gravity!$T$51","v":4.0138150032339519},{"$f":"Hydraulics_gravity!$B$40*1.03^('Sulfiddannelse i trykledning'!$C$11-20)*(10-H532)","v":13.86996937301496},5.7833279048287089E-3,{"$f":"IF(11.4*(N533/'Korrosion nedstrøms'!$C$17)*k_corr>0,11.4*(N533/'Korrosion nedstrøms'!$C$17)*k_corr,0.00001)","v":9.889490717257092E-2},100]
[null,null,{"$f":"D534/Hydraulics_gravity!$R$51+$C$15","v":1092.264348530811},519,0.18895290506286752,{"$f":"E534*'Trykledning beregning'!$G$14","v":7.309892169392207E-2},0.11585398336894545,6.1728063470929211,null,{"$f":"Hydraulics_gravity!$B$41*1.03^('Sulfiddannelse i trykledning'!$C$11-20)*F533","v":0.22470042897579037},{"$f":"(0.349+0.671)*H533^0.1*G533*1.07^('Sulfiddannelse i trykledning'!$C$11-20)","v":0.10958406605131782},{"$f":"2.4/24*E533^0.5*H533^0.5*1.03^('Sulfiddannelse i trykledning'!$C$11-20)*Hydraulics_gravity!$T$51","v":3.9896282484539762},{"$f":"Hydraulics_gravity!$B$40*1.03^('Sulfiddannelse i trykledning'!$C$11-20)*(10-H533)","v":13.845207022768571},5.7070325097059163E-3,{"$f":"IF(11.4*(N534/'Korrosion nedstrøms'!$C$17)*k_corr>0,11.4*(N534/'Korrosion nedstrøms'!$C$17)*k_corr,0.00001)","v":9.7590255915971161E-2},100]
[null,null,{"$f":"D535/Hydraulics_gravity!$R$51+$C$15","v":1094.3689041156488},520,0.18644188279172091,{"$f":"E535*'Trykledning beregning'!$G$14","v":7.212749963344002E-2},0.11431438315828089,6.1796508203890692,null,{"$f":"Hydraulics_gravity!$B$41*1.03^('Sulfiddannelse i trykledning'!$C$11-20)*F534","v":0.22173413760108043},{"$f":"(0.349+0.671)*H534^0.1*G534*1.07^('Sulfiddannelse i trykledning'!$C$11-20)","v":0.1081494454444412},{"$f":"2.4/24*E534^0.5*H534^0.5*1.03^('Sulfiddannelse i trykledning'!$C$11-20)*Hydraulics_gravity!$T$51","v":3.9654081361440996},{"$f":"Hydraulics_gravity!$B$40*1.03^('Sulfiddannelse i trykledning'!$C$11-20)*(10-H534)","v":13.820467759803327},5.6312417903157568E-3,{"$f":"IF(11.4*(N535/'Korrosion nedstrøms'!$C$17)*k_corr>0,11.4*(N535/'Korrosion nedstrøms'!$C$17)*k_corr,0.00001)","v":9.629423461439944E-2},100]
[null,null,{"$f":"D536/Hydraulics_gravity!$R$51+$C$15","v":1096.4734597004865},521,0.18394759490863399,{"$f":"E536*'Trykledning beregning'!$G$14","v":7.1162551491535539E-2},0.11278504341709845,6.1864889337875351,null,{"$f":"Hydraulics_gravity!$B$41*1.03^('Sulfiddannelse i trykledning'!$C$11-20)*F535","v":0.21878748082644894},{"$f":"(0.349+0.671)*H535^0.1*G535*1.07^('Sulfiddannelse i trykledning'!$C$11-20)","v":0.10672405840982296},{"$f":"2.4/24*E535^0.5*H535^0.5*1.03^('Sulfiddannelse i trykledning'!$C$11-20)*Hydraulics_gravity!$T$51","v":3.9411547554462198},{"$f":"Hydraulics_gravity!$B$40*1.03^('Sulfiddannelse i trykledning'!$C$11-20)*(10-H535)","v":13.79575152354745},5.5559558244213415E-3,{"$f":"IF(11.4*(N536/'Korrosion nedstrøms'!$C$17)*k_corr>0,11.4*(N536/'Korrosion nedstrøms'!$C$17)*k_corr,0.00001)","v":9.5006844597604931E-2},100]
[null,null,{"$f":"D537/Hydraulics_gravity!$R$51+$C$15","v":1098.5780152853242},522,0.18147004392909455,{"$f":"E537*'Trykledning beregning'!$G$14","v":7.0204078241358214E-2},0.11126596568773633,6.1933207039313682,null,{"$f":"Hydraulics_gravity!$B$41*1.03^('Sulfiddannelse i trykledning'!$C$11-20)*F536","v":0.21586046167053238},{"$f":"(0.349+0.671)*H536^0.1*G536*1.07^('Sulfiddannelse i trykledning'!$C$11-20)","v":0.10530791061253621},{"$f":"2.4/24*E536^0.5*H536^0.5*1.03^('Sulfiddannelse i trykledning'!$C$11-20)*Hydraulics_gravity!$T$51","v":3.9168681949619262},{"$f":"Hydraulics_gravity!$B$40*1.03^('Sulfiddannelse i trykledning'!$C$11-20)*(10-H536)","v":13.77105825366559},5.4811746880691556E-3,{"$f":"IF(11.4*(N537/'Korrosion nedstrøms'!$C$17)*k_corr>0,11.4*(N537/'Korrosion nedstrøms'!$C$17)*k_corr,0.00001)","v":9.3728087165982563E-2},100]
[null,null,{"$f":"D538/Hydraulics_gravity!$R$51+$C$15","v":1100.6825708701622},523,0.17900923231210242,{"$f":"E538*'Trykledning beregning'!$G$14","v":6.9252080834204546E-2},0.10975715147789787,6.2001461473988044,null,{"$f":"Hydraulics_gravity!$B$41*1.03^('Sulfiddannelse i trykledning'!$C$11-20)*F537","v":0.21295308308522767},{"$f":"(0.349+0.671)*H537^0.1*G537*1.07^('Sulfiddannelse i trykledning'!$C$11-20)","v":0.10390100766837447},{"$f":"2.4/24*E537^0.5*H537^0.5*1.03^('Sulfiddannelse i trykledning'!$C$11-20)*Hydraulics_gravity!$T$51","v":3.8925485427500575},{"$f":"Hydraulics_gravity!$B$40*1.03^('Sulfiddannelse i trykledning'!$C$11-20)*(10-H537)","v":13.746387890057646},5.4068984556006807E-3,{"$f":"IF(11.4*(N538/'Korrosion nedstrøms'!$C$17)*k_corr>0,11.4*(N538/'Korrosion nedstrøms'!$C$17)*k_corr,0.00001)","v":9.245796359077163E-2},100]
[null,null,{"$f":"D539/Hydraulics_gravity!$R$51+$C$15","v":1102.7871264549999},524,0.17656516246055662,{"$f":"E539*'Trykledning beregning'!$G$14","v":6.8306560199667701E-2},0.10825860226088892,6.2069652807035949,null,{"$f":"Hydraulics_gravity!$B$41*1.03^('Sulfiddannelse i trykledning'!$C$11-20)*F538","v":0.2100653479561439},{"$f":"(0.349+0.671)*H538^0.1*G538*1.07^('Sulfiddannelse i trykledning'!$C$11-20)","v":0.1025033551441633},{"$f":"2.4/24*E538^0.5*H538^0.5*1.03^('Sulfiddannelse i trykledning'!$C$11-20)*Hydraulics_gravity!$T$51","v":3.8681958863240617},{"$f":"Hydraulics_gravity!$B$40*1.03^('Sulfiddannelse i trykledning'!$C$11-20)*(10-H538)","v":13.721740372857566},5.3331271996640501E-3,{"$f":"IF(11.4*(N539/'Korrosion nedstrøms'!$C$17)*k_corr>0,11.4*(N539/'Korrosion nedstrøms'!$C$17)*k_corr,0.00001)","v":9.1196475114255257E-2},100]
[null,null,{"$f":"D540/Hydraulics_gravity!$R$51+$C$15","v":1104.8916820398376},525,0.17413783672164129,{"$f":"E540*'Trykledning beregning'!$G$14","v":6.7367517245786809E-2},0.10677031947585448,6.2137781202953404,null,{"$f":"Hydraulics_gravity!$B$41*1.03^('Sulfiddannelse i trykledning'!$C$11-20)*F539","v":0.20719725910305639},{"$f":"(0.349+0.671)*H539^0.1*G539*1.07^('Sulfiddannelse i trykledning'!$C$11-20)","v":0.10111495855807265},{"$f":"2.4/24*E539^0.5*H539^0.5*1.03^('Sulfiddannelse i trykledning'!$C$11-20)*Hydraulics_gravity!$T$51","v":3.8438103126492047},{"$f":"Hydraulics_gravity!$B$40*1.03^('Sulfiddannelse i trykledning'!$C$11-20)*(10-H539)","v":13.697115642432161},5.2598609912257012E-3,{"$f":"IF(11.4*(N540/'Korrosion nedstrøms'!$C$17)*k_corr>0,11.4*(N540/'Korrosion nedstrøms'!$C$17)*k_corr,0.00001)","v":8.9943622949959487E-2},100]
[null,null,{"$f":"D541/Hydraulics_gravity!$R$51+$C$15","v":1106.9962376246754},526,0.17172725738721539,{"$f":"E541*'Trykledning beregning'!$G$14","v":6.6434952859197677E-2},0.10529230452801772,6.220584682559819,null,{"$f":"Hydraulics_gravity!$B$41*1.03^('Sulfiddannelse i trykledning'!$C$11-20)*F540","v":0.20434881928035978},{"$f":"(0.349+0.671)*H540^0.1*G540*1.07^('Sulfiddannelse i trykledning'!$C$11-20)","v":9.9735823379927868E-2},{"$f":"2.4/24*E540^0.5*H540^0.5*1.03^('Sulfiddannelse i trykledning'!$C$11-20)*Hydraulics_gravity!$T$51","v":3.8193919081395649},{"$f":"Hydraulics_gravity!$B$40*1.03^('Sulfiddannelse i trykledning'!$C$11-20)*(10-H540)","v":13.672513639379895},5.1870998995821125E-3,{"$f":"IF(11.4*(N541/'Korrosion nedstrøms'!$C$17)*k_corr>0,11.4*(N541/'Korrosion nedstrøms'!$C$17)*k_corr,0.00001)","v":8.8699408282854122E-2},100]
[null,null,{"$f":"D542/Hydraulics_gravity!$R$51+$C$15","v":1109.1007932095133},527,0.16933342669420229,{"$f":"E542*'Trykledning beregning'!$G$14","v":6.5508867905283624E-2},0.10382455878891866,6.2273849838193183,null,{"$f":"Hydraulics_gravity!$B$41*1.03^('Sulfiddannelse i trykledning'!$C$11-20)*F541","v":0.20152003117752493},{"$f":"(0.349+0.671)*H541^0.1*G541*1.07^('Sulfiddannelse i trykledning'!$C$11-20)","v":9.8365955031522179E-2},{"$f":"2.4/24*E541^0.5*H541^0.5*1.03^('Sulfiddannelse i trykledning'!$C$11-20)*Hydraulics_gravity!$T$51","v":3.7949407586548665},{"$f":"Hydraulics_gravity!$B$40*1.03^('Sulfiddannelse i trykledning'!$C$11-20)*(10-H541)","v":13.647934304529706},5.1148439923715634E-3,{"$f":"IF(11.4*(N542/'Korrosion nedstrøms'!$C$17)*k_corr>0,11.4*(N542/'Korrosion nedstrøms'!$C$17)*k_corr,0.00001)","v":8.7463832269553718E-2},100]
[null,null,{"$f":"D543/Hydraulics_gravity!$R$51+$C$15","v":1111.205348794351},528,0.16695634682498245,{"$f":"E543*'Trykledning beregning'!$G$14","v":6.4589263228327295E-2},0.10236708359665515,6.234179040332962,null,{"$f":"Hydraulics_gravity!$B$41*1.03^('Sulfiddannelse i trykledning'!$C$11-20)*F542","v":0.19871089741955675},{"$f":"(0.349+0.671)*H542^0.1*G542*1.07^('Sulfiddannelse i trykledning'!$C$11-20)","v":9.7005358886928544E-2},{"$f":"2.4/24*E542^0.5*H542^0.5*1.03^('Sulfiddannelse i trykledning'!$C$11-20)*Hydraulics_gravity!$T$51","v":3.7704569494970892},{"$f":"Hydraulics_gravity!$B$40*1.03^('Sulfiddannelse i trykledning'!$C$11-20)*(10-H542)","v":13.623377578939802},5.043093335585962E-3,{"$f":"IF(11.4*(N543/'Korrosion nedstrøms'!$C$17)*k_corr>0,11.4*(N543/'Korrosion nedstrøms'!$C$17)*k_corr,0.00001)","v":8.6236896038519945E-2},100]
[null,null,{"$f":"D544/Hydraulics_gravity!$R$51+$C$15","v":1113.3099043791888},529,0.16459601990778513,{"$f":"E544*'Trykledning beregning'!$G$14","v":6.3676139651662217E-2},0.10091988025612292,6.2409668682970461,null,{"$f":"Hydraulics_gravity!$B$41*1.03^('Sulfiddannelse i trykledning'!$C$11-20)*F543","v":0.19592142056745449},{"$f":"(0.349+0.671)*H543^0.1*G543*1.07^('Sulfiddannelse i trykledning'!$C$11-20)","v":9.5654040272812643E-2},{"$f":"2.4/24*E543^0.5*H543^0.5*1.03^('Sulfiddannelse i trykledning'!$C$11-20)*Hydraulics_gravity!$T$51","v":3.7459405654069053},{"$f":"Hydraulics_gravity!$B$40*1.03^('Sulfiddannelse i trykledning'!$C$11-20)*(10-H543)","v":13.598843403896486},4.9718479935826699E-3,{"$f":"IF(11.4*(N544/'Korrosion nedstrøms'!$C$17)*k_corr>0,11.4*(N544/'Korrosion nedstrøms'!$C$17)*k_corr,0.00001)","v":8.5018600690263638E-2},100]
[null,null,{"$f":"D545/Hydraulics_gravity!$R$51+$C$15","v":1115.4144599640265},530,0.16225244801708455,{"$f":"E545*'Trykledning beregning'!$G$14","v":6.2769497977826078E-2},9.9482950039258472E-2,6.2477484838453661,null,{"$f":"Hydraulics_gravity!$B$41*1.03^('Sulfiddannelse i trykledning'!$C$11-20)*F544","v":0.19315160311867152},{"$f":"(0.349+0.671)*H544^0.1*G544*1.07^('Sulfiddannelse i trykledning'!$C$11-20)","v":9.4312004468744562E-2},{"$f":"2.4/24*E544^0.5*H544^0.5*1.03^('Sulfiddannelse i trykledning'!$C$11-20)*Hydraulics_gravity!$T$51","v":3.7213916905598552},{"$f":"Hydraulics_gravity!$B$40*1.03^('Sulfiddannelse i trykledning'!$C$11-20)*(10-H544)","v":13.574331720912935},4.901108029096427E-3,{"$f":"IF(11.4*(N545/'Korrosion nedstrøms'!$C$17)*k_corr>0,11.4*(N545/'Korrosion nedstrøms'!$C$17)*k_corr,0.00001)","v":8.3808947297548897E-2},100]
[null,null,{"$f":"D546/Hydraulics_gravity!$R$51+$C$15","v":1117.5190155488644},531,0.15992563317399616,{"$f":"E546*'Trykledning beregning'!$G$14","v":6.1869338988714037E-2},9.8056294185282125E-2,6.2545239030495505,null,{"$f":"Hydraulics_gravity!$B$41*1.03^('Sulfiddannelse i trykledning'!$C$11-20)*F545","v":0.19040144750758031},{"$f":"(0.349+0.671)*H545^0.1*G545*1.07^('Sulfiddannelse i trykledning'!$C$11-20)","v":9.2979256707512586E-2},{"$f":"2.4/24*E545^0.5*H545^0.5*1.03^('Sulfiddannelse i trykledning'!$C$11-20)*Hydraulics_gravity!$T$51","v":3.6968104085623494},{"$f":"Hydraulics_gravity!$B$40*1.03^('Sulfiddannelse i trykledning'!$C$11-20)*(10-H545)","v":13.549842471728027},4.8308735032513168E-3,{"$f":"IF(11.4*(N546/'Korrosion nedstrøms'!$C$17)*k_corr>0,11.4*(N546/'Korrosion nedstrøms'!$C$17)*k_corr,0.00001)","v":8.2607936905597507E-2},100]
[null,null,{"$f":"D547/Hydraulics_gravity!$R$51+$C$15","v":1119.6235711337022},532,0.15761557734667683,{"$f":"E547*'Trykledning beregning'!$G$14","v":6.0975663445733519E-2},9.6639913900943314E-2,6.2612931419193876,null,{"$f":"Hydraulics_gravity!$B$41*1.03^('Sulfiddannelse i trykledning'!$C$11-20)*F546","v":0.18767095610593745},{"$f":"(0.349+0.671)*H546^0.1*G546*1.07^('Sulfiddannelse i trykledning'!$C$11-20)","v":9.1655802175436368E-2},{"$f":"2.4/24*E546^0.5*H546^0.5*1.03^('Sulfiddannelse i trykledning'!$C$11-20)*Hydraulics_gravity!$T$51","v":3.672196802447401},{"$f":"Hydraulics_gravity!$B$40*1.03^('Sulfiddannelse i trykledning'!$C$11-20)*(10-H546)","v":13.525375598305132},4.7611444755728217E-3,{"$f":"IF(11.4*(N547/'Korrosion nedstrøms'!$C$17)*k_corr>0,11.4*(N547/'Korrosion nedstrøms'!$C$17)*k_corr,0.00001)","v":8.1415570532295242E-2},100]
[null,null,{"$f":"D548/Hydraulics_gravity!$R$51+$C$15","v":1121.7281267185399},533,0.1553222824507243,{"$f":"E548*'Trykledning beregning'!$G$14","v":6.008847208995876E-2},9.5233810360765531E-2,6.2680562164031635,null,{"$f":"Hydraulics_gravity!$B$41*1.03^('Sulfiddannelse i trykledning'!$C$11-20)*F547","v":0.1849601312233532},{"$f":"(0.349+0.671)*H547^0.1*G547*1.07^('Sulfiddannelse i trykledning'!$C$11-20)","v":9.0341646012681659E-2},{"$f":"2.4/24*E547^0.5*H547^0.5*1.03^('Sulfiddannelse i trykledning'!$C$11-20)*Hydraulics_gravity!$T$51","v":3.6475509546701534},{"$f":"Hydraulics_gravity!$B$40*1.03^('Sulfiddannelse i trykledning'!$C$11-20)*(10-H547)","v":13.500931042830933},4.6919210039998672E-3,{"$f":"IF(11.4*(N548/'Korrosion nedstrøms'!$C$17)*k_corr>0,11.4*(N548/'Korrosion nedstrøms'!$C$17)*k_corr,0.00001)","v":8.023184916839772E-2},100]
[null,null,{"$f":"D549/Hydraulics_gravity!$R$51+$C$15","v":1123.8326823033776},534,0.15304575034958173,{"$f":"E549*'Trykledning beregning'!$G$14","v":5.9207765642287302E-2},9.3837984707294431E-2,6.2748131423879903,null,{"$f":"Hydraulics_gravity!$B$41*1.03^('Sulfiddannelse i trykledning'!$C$11-20)*F548","v":0.18226897510776024},{"$f":"(0.349+0.671)*H548^0.1*G548*1.07^('Sulfiddannelse i trykledning'!$C$11-20)","v":8.9036793313574156E-2},{"$f":"2.4/24*E548^0.5*H548^0.5*1.03^('Sulfiddannelse i trykledning'!$C$11-20)*Hydraulics_gravity!$T$51","v":3.6228729471031156},{"$f":"Hydraulics_gravity!$B$40*1.03^('Sulfiddannelse i trykledning'!$C$11-20)*(10-H548)","v":13.476508747714204},4.6232031448970165E-3,{"$f":"IF(11.4*(N549/'Korrosion nedstrøms'!$C$17)*k_corr>0,11.4*(N549/'Korrosion nedstrøms'!$C$17)*k_corr,0.00001)","v":7.9056773777738967E-2},100]
[null,null,{"$f":"D550/Hydraulics_gravity!$R$51+$C$15","v":1125.9372378882156},535,0.15078598285494316,{"$f":"E550*'Trykledning beregning'!$G$14","v":5.8333544803596857E-2},9.24524380513463E-2,6.2815639357001407,null,{"$f":"Hydraulics_gravity!$B$41*1.03^('Sulfiddannelse i trykledning'!$C$11-20)*F549","v":0.17959748994588842},{"$f":"(0.349+0.671)*H549^0.1*G549*1.07^('Sulfiddannelse i trykledning'!$C$11-20)","v":8.7741249126915666E-2},{"$f":"2.4/24*E549^0.5*H549^0.5*1.03^('Sulfiddannelse i trykledning'!$C$11-20)*Hydraulics_gravity!$T$51","v":3.5981628610311698},{"$f":"Hydraulics_gravity!$B$40*1.03^('Sulfiddannelse i trykledning'!$C$11-20)*(10-H549)","v":13.452108655584624},4.5549909530666934E-3,{"$f":"IF(11.4*(N550/'Korrosion nedstrøms'!$C$17)*k_corr>0,11.4*(N550/'Korrosion nedstrøms'!$C$17)*k_corr,0.00001)","v":7.7890345297440447E-2},100]
[null,null,{"$f":"D551/Hydraulics_gravity!$R$51+$C$15","v":1128.0417934730533},536,0.1485429817271629,{"$f":"E551*'Trykledning beregning'!$G$14","v":5.7465810254903701E-2},9.1077171472259202E-2,6.2883086121053804,null,{"$f":"Hydraulics_gravity!$B$41*1.03^('Sulfiddannelse i trykledning'!$C$11-20)*F550","v":0.17694567786374063},{"$f":"(0.349+0.671)*H550^0.1*G550*1.07^('Sulfiddannelse i trykledning'!$C$11-20)","v":8.6455018456300103E-2},{"$f":"2.4/24*E550^0.5*H550^0.5*1.03^('Sulfiddannelse i trykledning'!$C$11-20)*Hydraulics_gravity!$T$51","v":3.5734207771462891},{"$f":"Hydraulics_gravity!$B$40*1.03^('Sulfiddannelse i trykledning'!$C$11-20)*(10-H550)","v":13.427730709291573},4.4872844817615259E-3,{"$f":"IF(11.4*(N551/'Korrosion nedstrøms'!$C$17)*k_corr>0,11.4*(N551/'Korrosion nedstrøms'!$C$17)*k_corr,0.00001)","v":7.67325646381221E-2},100]
[null,null,{"$f":"D552/Hydraulics_gravity!$R$51+$C$15","v":1130.146349057891},537,0.14631674867566555,{"$f":"E552*'Trykledning beregning'!$G$14","v":5.6604562657521271E-2},8.9712186018144277E-2,6.2950471873093026,null,{"$f":"Hydraulics_gravity!$B$41*1.03^('Sulfiddannelse i trykledning'!$C$11-20)*F551","v":0.1743135409270731},{"$f":"(0.349+0.671)*H551^0.1*G551*1.07^('Sulfiddannelse i trykledning'!$C$11-20)","v":8.5178106260431291E-2},{"$f":"2.4/24*E551^0.5*H551^0.5*1.03^('Sulfiddannelse i trykledning'!$C$11-20)*Hydraulics_gravity!$T$51","v":3.5486467755419877},{"$f":"Hydraulics_gravity!$B$40*1.03^('Sulfiddannelse i trykledning'!$C$11-20)*(10-H551)","v":13.403374851902932},4.4200837826967009E-3,{"$f":"IF(11.4*(N552/'Korrosion nedstrøms'!$C$17)*k_corr>0,11.4*(N552/'Korrosion nedstrøms'!$C$17)*k_corr,0.00001)","v":7.5583432684113591E-2},100]
[null,null,{"$f":"D553/Hydraulics_gravity!$R$51+$C$15","v":1132.250904642729},538,0.14410728535936088,{"$f":"E553*'Trykledning beregning'!$G$14","v":5.5749802653220659E-2},8.8357482706140217E-2,6.3017796769576648,null,{"$f":"Hydraulics_gravity!$B$41*1.03^('Sulfiddannelse i trykledning'!$C$11-20)*F552","v":0.17170108114187665},{"$f":"(0.349+0.671)*H552^0.1*G552*1.07^('Sulfiddannelse i trykledning'!$C$11-20)","v":8.3910517453440484E-2},{"$f":"2.4/24*E552^0.5*H552^0.5*1.03^('Sulfiddannelse i trykledning'!$C$11-20)*Hydraulics_gravity!$T$51","v":3.5238409357074496},{"$f":"Hydraulics_gravity!$B$40*1.03^('Sulfiddannelse i trykledning'!$C$11-20)*(10-H552)","v":13.379041026703865},4.3533889060624695E-3,{"$f":"IF(11.4*(N553/'Korrosion nedstrøms'!$C$17)*k_corr>0,11.4*(N553/'Korrosion nedstrøms'!$C$17)*k_corr,0.00001)","v":7.4442950293668222E-2},100]
[null,null,{"$f":"D554/Hydraulics_gravity!$R$51+$C$15","v":1134.3554602275667},539,0.14191459338706203,{"$f":"E554*'Trykledning beregning'!$G$14","v":5.4901530864392457E-2},8.7013062522669576E-2,6.3085060966367204,null,{"$f":"Hydraulics_gravity!$B$41*1.03^('Sulfiddannelse i trykledning'!$C$11-20)*F553","v":0.16910830045486344},{"$f":"(0.349+0.671)*H553^0.1*G553*1.07^('Sulfiddannelse i trykledning'!$C$11-20)","v":8.2652256905206167E-2},{"$f":"2.4/24*E553^0.5*H553^0.5*1.03^('Sulfiddannelse i trykledning'!$C$11-20)*Hydraulics_gravity!$T$51","v":3.4990033365213664},{"$f":"Hydraulics_gravity!$B$40*1.03^('Sulfiddannelse i trykledning'!$C$11-20)*(10-H553)","v":13.354729177195617},4.2871999005367565E-3,{"$f":"IF(11.4*(N554/'Korrosion nedstrøms'!$C$17)*k_corr>0,11.4*(N554/'Korrosion nedstrøms'!$C$17)*k_corr,0.00001)","v":7.3311118299178524E-2},100]
[null,null,{"$f":"D555/Hydraulics_gravity!$R$51+$C$15","v":1136.4600158124044},540,0.13973867431790479,{"$f":"E555*'Trykledning beregning'!$G$14","v":5.4059747894208872E-2},8.5678926423695928E-2,6.315226461873559,null,{"$f":"Hydraulics_gravity!$B$41*1.03^('Sulfiddannelse i trykledning'!$C$11-20)*F554","v":0.16653520075395792},{"$f":"(0.349+0.671)*H554^0.1*G554*1.07^('Sulfiddannelse i trykledning'!$C$11-20)","v":8.1403329441675193E-2},{"$f":"2.4/24*E554^0.5*H554^0.5*1.03^('Sulfiddannelse i trykledning'!$C$11-20)*Hydraulics_gravity!$T$51","v":3.474134056245461},{"$f":"Hydraulics_gravity!$B$40*1.03^('Sulfiddannelse i trykledning'!$C$11-20)*(10-H554)","v":13.330439247094306},4.2215168132977918E-3,{"$f":"IF(11.4*(N555/'Korrosion nedstrøms'!$C$17)*k_corr>0,11.4*(N555/'Korrosion nedstrøms'!$C$17)*k_corr,0.00001)","v":7.2187937507392233E-2},100]
[null,null,{"$f":"D556/Hydraulics_gravity!$R$51+$C$15","v":1138.5645713972422},541,0.13757952966177286,{"$f":"E556*'Trykledning beregning'!$G$14","v":5.322445432678833E-2},8.4355075334984542E-2,6.3219407881364429,null,{"$f":"Hydraulics_gravity!$B$41*1.03^('Sulfiddannelse i trykledning'!$C$11-20)*F555","v":0.16398178386878856},{"$f":"(0.349+0.671)*H555^0.1*G555*1.07^('Sulfiddannelse i trykledning'!$C$11-20)","v":8.0163739845183879E-2},{"$f":"2.4/24*E555^0.5*H555^0.5*1.03^('Sulfiddannelse i trykledning'!$C$11-20)*Hydraulics_gravity!$T$51","v":3.4492331725176393},{"$f":"Hydraulics_gravity!$B$40*1.03^('Sulfiddannelse i trykledning'!$C$11-20)*(10-H555)","v":13.306171180329699},4.1563396900369306E-3,{"$f":"IF(11.4*(N556/'Korrosion nedstrøms'!$C$17)*k_corr>0,11.4*(N556/'Korrosion nedstrøms'!$C$17)*k_corr,0.00001)","v":7.107340869963151E-2},100]
[null,null,{"$f":"D557/Hydraulics_gravity!$R$51+$C$15","v":1140.6691269820801},542,0.13543716087972527,{"$f":"E557*'Trykledning beregning'!$G$14","v":5.2395650727360757E-2},8.3041510152364509E-2,6.3286490908351487,null,{"$f":"Hydraulics_gravity!$B$41*1.03^('Sulfiddannelse i trykledning'!$C$11-20)*F556","v":0.16144805157118719},{"$f":"(0.349+0.671)*H556^0.1*G556*1.07^('Sulfiddannelse i trykledning'!$C$11-20)","v":7.8933492854782211E-2},{"$f":"2.4/24*E556^0.5*H556^0.5*1.03^('Sulfiddannelse i trykledning'!$C$11-20)*Hydraulics_gravity!$T$51","v":3.4243007623448309},{"$f":"Hydraulics_gravity!$B$40*1.03^('Sulfiddannelse i trykledning'!$C$11-20)*(10-H556)","v":13.281924921043993},4.0916685749715336E-3,{"$f":"IF(11.4*(N557/'Korrosion nedstrøms'!$C$17)*k_corr>0,11.4*(N557/'Korrosion nedstrøms'!$C$17)*k_corr,0.00001)","v":6.9967532632013218E-2},100]
[null,null,{"$f":"D558/Hydraulics_gravity!$R$51+$C$15","v":1142.7736825669178},543,0.13331156938442923,{"$f":"E558*'Trykledning beregning'!$G$14","v":5.1573337642435102E-2},8.1738231741994127E-2,6.3353513853213013,null,{"$f":"Hydraulics_gravity!$B$41*1.03^('Sulfiddannelse i trykledning'!$C$11-20)*F557","v":0.15893400557569032},{"$f":"(0.349+0.671)*H557^0.1*G557*1.07^('Sulfiddannelse i trykledning'!$C$11-20)","v":7.7712593166558638E-2},{"$f":"2.4/24*E557^0.5*H557^0.5*1.03^('Sulfiddannelse i trykledning'!$C$11-20)*Hydraulics_gravity!$T$51","v":3.3993369020954294},{"$f":"Hydraulics_gravity!$B$40*1.03^('Sulfiddannelse i trykledning'!$C$11-20)*(10-H557)","v":13.257700413590591},4.0275035108580069E-3,{"$f":"IF(11.4*(N558/'Korrosion nedstrøms'!$C$17)*k_corr>0,11.4*(N558/'Korrosion nedstrøms'!$C$17)*k_corr,0.00001)","v":6.8870310035671914E-2},100]
[null,null,{"$f":"D559/Hydraulics_gravity!$R$51+$C$15","v":1144.8782381517556},544,0.13120275654059477,{"$f":"E559*'Trykledning beregning'!$G$14","v":5.0757515599967412E-2},8.0445240940627355E-2,6.3420476868887219,null,{"$f":"Hydraulics_gravity!$B$41*1.03^('Sulfiddannelse i trykledning'!$C$11-20)*F558","v":0.1564396475400473},{"$f":"(0.349+0.671)*H558^0.1*G558*1.07^('Sulfiddannelse i trykledning'!$C$11-20)","v":7.6501045433967491E-2},{"$f":"2.4/24*E558^0.5*H558^0.5*1.03^('Sulfiddannelse i trykledning'!$C$11-20)*Hydraulics_gravity!$T$51","v":3.3743416674913762},{"$f":"Hydraulics_gravity!$B$40*1.03^('Sulfiddannelse i trykledning'!$C$11-20)*(10-H558)","v":13.23349760253288},3.9638445390049104E-3,{"$f":"IF(11.4*(N559/'Korrosion nedstrøms'!$C$17)*k_corr>0,11.4*(N559/'Korrosion nedstrøms'!$C$17)*k_corr,0.00001)","v":6.7781741616983956E-2},100]
[null,null,{"$f":"D560/Hydraulics_gravity!$R$51+$C$15","v":1146.9827937365933},545,0.12911072366541612,{"$f":"E560*'Trykledning beregning'!$G$14","v":4.994818510953164E-2},7.9162538555884482E-2,6.3487380107737694,null,{"$f":"Hydraulics_gravity!$B$41*1.03^('Sulfiddannelse i trykledning'!$C$11-20)*F559","v":0.15396497906573017},{"$f":"(0.349+0.671)*H559^0.1*G559*1.07^('Sulfiddannelse i trykledning'!$C$11-20)","v":7.5298854268156717E-2},{"$f":"2.4/24*E559^0.5*H559^0.5*1.03^('Sulfiddannelse i trykledning'!$C$11-20)*Hydraulics_gravity!$T$51","v":3.3493151335998048},{"$f":"Hydraulics_gravity!$B$40*1.03^('Sulfiddannelse i trykledning'!$C$11-20)*(10-H559)","v":13.209316432642989},3.9006916992862448E-3,{"$f":"IF(11.4*(N560/'Korrosion nedstrøms'!$C$17)*k_corr>0,11.4*(N560/'Korrosion nedstrøms'!$C$17)*k_corr,0.00001)","v":6.6701828057794788E-2},100]
[null,null,{"$f":"D561/Hydraulics_gravity!$R$51+$C$15","v":1149.0873493214312},546,0.1270354720290163,{"$f":"E561*'Trykledning beregning'!$G$14","v":4.914534666249161E-2},7.789012536652469E-2,6.3554223721556831,null,{"$f":"Hydraulics_gravity!$B$41*1.03^('Sulfiddannelse i trykledning'!$C$11-20)*F560","v":0.15151000169845177},{"$f":"(0.349+0.671)*H560^0.1*G560*1.07^('Sulfiddannelse i trykledning'!$C$11-20)","v":7.4106024238299373E-2},{"$f":"2.4/24*E560^0.5*H560^0.5*1.03^('Sulfiddannelse i trykledning'!$C$11-20)*Hydraulics_gravity!$T$51","v":3.3242573748242998},{"$f":"Hydraulics_gravity!$B$40*1.03^('Sulfiddannelse i trykledning'!$C$11-20)*(10-H560)","v":13.185156848900549},3.8380450301548543E-3,{"$f":"IF(11.4*(N561/'Korrosion nedstrøms'!$C$17)*k_corr>0,11.4*(N561/'Korrosion nedstrøms'!$C$17)*k_corr,0.00001)","v":6.563057001564801E-2},100]
[null,null,{"$f":"D562/Hydraulics_gravity!$R$51+$C$15","v":1151.191904906269},547,0.12497700285489791,{"$f":"E562*'Trykledning beregning'!$G$14","v":4.8349000732175434E-2},7.6628002122722472E-2,6.3621007861569288,null,{"$f":"Hydraulics_gravity!$B$41*1.03^('Sulfiddannelse i trykledning'!$C$11-20)*F561","v":0.14907471692868732},{"$f":"(0.349+0.671)*H561^0.1*G561*1.07^('Sulfiddannelse i trykledning'!$C$11-20)","v":7.2922559871926057E-2},{"$f":"2.4/24*E561^0.5*H561^0.5*1.03^('Sulfiddannelse i trykledning'!$C$11-20)*Hydraulics_gravity!$T$51","v":3.2991684648956903},{"$f":"Hydraulics_gravity!$B$40*1.03^('Sulfiddannelse i trykledning'!$C$11-20)*(10-H561)","v":13.161018796491458},3.7759045686560143E-3,{"$f":"IF(11.4*(N562/'Korrosion nedstrøms'!$C$17)*k_corr>0,11.4*(N562/'Korrosion nedstrøms'!$C$17)*k_corr,0.00001)","v":6.4567968124017841E-2},100]
[null,null,{"$f":"D563/Hydraulics_gravity!$R$51+$C$15","v":1153.2964604911067},548,0.12293531732039686,{"$f":"E563*'Trykledning beregning'!$G$14","v":4.7559147774051035E-2},7.5376169546345823E-2,6.3687732678435518,null,{"$f":"Hydraulics_gravity!$B$41*1.03^('Sulfiddannelse i trykledning'!$C$11-20)*F562","v":0.14665912619220359},{"$f":"(0.349+0.671)*H562^0.1*G562*1.07^('Sulfiddannelse i trykledning'!$C$11-20)","v":7.1748465655260663E-2},{"$f":"2.4/24*E562^0.5*H562^0.5*1.03^('Sulfiddannelse i trykledning'!$C$11-20)*Hydraulics_gravity!$T$51","v":3.2740484768623963},{"$f":"Hydraulics_gravity!$B$40*1.03^('Sulfiddannelse i trykledning'!$C$11-20)*(10-H562)","v":13.136902220806629},3.7142703504410919E-3,{"$f":"IF(11.4*(N563/'Korrosion nedstrøms'!$C$17)*k_corr>0,11.4*(N563/'Korrosion nedstrøms'!$C$17)*k_corr,0.00001)","v":6.3514022992542662E-2},100]
[null,null,{"$f":"D564/Hydraulics_gravity!$R$51+$C$15","v":1155.4010160759444},549,0.12091041655714382,{"$f":"E564*'Trykledning beregning'!$G$14","v":4.6775788225904634E-2},7.4134628331239183E-2,6.3754398322255224,null,{"$f":"Hydraulics_gravity!$B$41*1.03^('Sulfiddannelse i trykledning'!$C$11-20)*F563","v":0.14426323087059123},{"$f":"(0.349+0.671)*H563^0.1*G563*1.07^('Sulfiddannelse i trykledning'!$C$11-20)","v":7.0583746033557229E-2},{"$f":"2.4/24*E563^0.5*H563^0.5*1.03^('Sulfiddannelse i trykledning'!$C$11-20)*Hydraulics_gravity!$T$51","v":3.2488974830802673},{"$f":"Hydraulics_gravity!$B$40*1.03^('Sulfiddannelse i trykledning'!$C$11-20)*(10-H563)","v":13.112807067440713},3.6531424097814547E-3,{"$f":"IF(11.4*(N564/'Korrosion nedstrøms'!$C$17)*k_corr>0,11.4*(N564/'Korrosion nedstrøms'!$C$17)*k_corr,0.00001)","v":6.2468735207262878E-2},100]
[null,null,{"$f":"D565/Hydraulics_gravity!$R$51+$C$15","v":1157.5055716607824},550,0.11890230165152992,{"$f":"E565*'Trykledning beregning'!$G$14","v":4.599892250802097E-2},7.2903379143508945E-2,6.3821004942570916,null,{"$f":"Hydraulics_gravity!$B$41*1.03^('Sulfiddannelse i trykledning'!$C$11-20)*F564","v":0.14188703229180624},{"$f":"(0.349+0.671)*H564^0.1*G564*1.07^('Sulfiddannelse i trykledning'!$C$11-20)","v":6.9428405411440741E-2},{"$f":"2.4/24*E564^0.5*H564^0.5*1.03^('Sulfiddannelse i trykledning'!$C$11-20)*Hydraulics_gravity!$T$51","v":3.2237155552019385},{"$f":"Hydraulics_gravity!$B$40*1.03^('Sulfiddannelse i trykledning'!$C$11-20)*(10-H564)","v":13.088733282190862},3.5925207795824963E-3,{"$f":"IF(11.4*(N565/'Korrosion nedstrøms'!$C$17)*k_corr>0,11.4*(N565/'Korrosion nedstrøms'!$C$17)*k_corr,0.00001)","v":6.143210533086068E-2},100]
[null,null,{"$f":"D566/Hydraulics_gravity!$R$51+$C$15","v":1159.6101272456201},551,0.11691097364517984,{"$f":"E566*'Trykledning beregning'!$G$14","v":4.522855102336628E-2},7.1682422621813568E-2,6.3887552688371407,null,{"$f":"Hydraulics_gravity!$B$41*1.03^('Sulfiddannelse i trykledning'!$C$11-20)*F565","v":0.13953053173071656},{"$f":"(0.349+0.671)*H565^0.1*G565*1.07^('Sulfiddannelse i trykledning'!$C$11-20)","v":6.8282448153249881E-2},{"$f":"2.4/24*E565^0.5*H565^0.5*1.03^('Sulfiddannelse i trykledning'!$C$11-20)*Hydraulics_gravity!$T$51","v":3.1985027641656321},{"$f":"Hydraulics_gravity!$B$40*1.03^('Sulfiddannelse i trykledning'!$C$11-20)*(10-H565)","v":13.064680811055432},3.532405491397893E-3,{"$f":"IF(11.4*(N566/'Korrosion nedstrøms'!$C$17)*k_corr>0,11.4*(N566/'Korrosion nedstrøms'!$C$17)*k_corr,0.00001)","v":6.0404133902903966E-2},100]
[null,null,{"$f":"D567/Hydraulics_gravity!$R$51+$C$15","v":1161.7146828304578},552,0.11493643353542916,{"$f":"E567*'Trykledning beregning'!$G$14","v":4.4464674157772971E-2},7.0471759377656193E-2,6.3954041708095462,null,{"$f":"Hydraulics_gravity!$B$41*1.03^('Sulfiddannelse i trykledning'!$C$11-20)*F566","v":0.13719373040965718},{"$f":"(0.349+0.671)*H566^0.1*G566*1.07^('Sulfiddannelse i trykledning'!$C$11-20)","v":6.7145878583383722E-2},{"$f":"2.4/24*E566^0.5*H566^0.5*1.03^('Sulfiddannelse i trykledning'!$C$11-20)*Hydraulics_gravity!$T$51","v":3.1732591801834169},{"$f":"Hydraulics_gravity!$B$40*1.03^('Sulfiddannelse i trykledning'!$C$11-20)*(10-H566)","v":13.040649600232728},3.4727965754439796E-3,{"$f":"IF(11.4*(N567/'Korrosion nedstrøms'!$C$17)*k_corr>0,11.4*(N567/'Korrosion nedstrøms'!$C$17)*k_corr,0.00001)","v":5.938482144009205E-2},100]
[null,null,{"$f":"D568/Hydraulics_gravity!$R$51+$C$15","v":1163.8192384152956},553,0.1129786822758104,{"$f":"E568*'Trykledning beregning'!$G$14","v":4.3707292280127673E-2},6.9271389995682719E-2,6.4020472149635328,null,{"$f":"Hydraulics_gravity!$B$41*1.03^('Sulfiddannelse i trykledning'!$C$11-20)*F567","v":0.13487662949899037},{"$f":"(0.349+0.671)*H567^0.1*G567*1.07^('Sulfiddannelse i trykledning'!$C$11-20)","v":6.6018700986650011E-2},{"$f":"2.4/24*E567^0.5*H567^0.5*1.03^('Sulfiddannelse i trykledning'!$C$11-20)*Hydraulics_gravity!$T$51","v":3.1479848727288529},{"$f":"Hydraulics_gravity!$B$40*1.03^('Sulfiddannelse i trykledning'!$C$11-20)*(10-H567)","v":13.016639596119681},3.4136940606143916E-3,{"$f":"IF(11.4*(N568/'Korrosion nedstrøms'!$C$17)*k_corr>0,11.4*(N568/'Korrosion nedstrøms'!$C$17)*k_corr,0.00001)","v":5.8374168436506099E-2},100]
[null,null,{"$f":"D569/Hydraulics_gravity!$R$51+$C$15","v":1165.9237940001335},554,0.11103772077654492,{"$f":"E569*'Trykledning beregning'!$G$14","v":4.2956405742561501E-2},6.8081315033983417E-2,6.4086844160340402,null,{"$f":"Hydraulics_gravity!$B$41*1.03^('Sulfiddannelse i trykledning'!$C$11-20)*F568","v":0.13257923011767597},{"$f":"(0.349+0.671)*H568^0.1*G568*1.07^('Sulfiddannelse i trykledning'!$C$11-20)","v":6.4900919608618574E-2},{"$f":"2.4/24*E568^0.5*H568^0.5*1.03^('Sulfiddannelse i trykledning'!$C$11-20)*Hydraulics_gravity!$T$51","v":3.1226799105240395},{"$f":"Hydraulics_gravity!$B$40*1.03^('Sulfiddannelse i trykledning'!$C$11-20)*(10-H568)","v":12.992650745310582},3.355097974494878E-3,{"$f":"IF(11.4*(N569/'Korrosion nedstrøms'!$C$17)*k_corr>0,11.4*(N569/'Korrosion nedstrøms'!$C$17)*k_corr,0.00001)","v":5.737217536386241E-2},100]
[null,null,{"$f":"D570/Hydraulics_gravity!$R$51+$C$15","v":1168.0283495849712},555,0.10911354990504345,{"$f":"E570*'Trykledning beregning'!$G$14","v":4.2212014880643751E-2},6.6901535024399689E-2,6.4153157887020846,null,{"$f":"Hydraulics_gravity!$B$41*1.03^('Sulfiddannelse i trykledning'!$C$11-20)*F569","v":0.13030153333384858},{"$f":"(0.349+0.671)*H569^0.1*G569*1.07^('Sulfiddannelse i trykledning'!$C$11-20)","v":6.3792538655977102E-2},{"$f":"2.4/24*E569^0.5*H569^0.5*1.03^('Sulfiddannelse i trykledning'!$C$11-20)*Hydraulics_gravity!$T$51","v":3.0973443615260075},{"$f":"Hydraulics_gravity!$B$40*1.03^('Sulfiddannelse i trykledning'!$C$11-20)*(10-H569)","v":12.968682994595746},3.2970083433783784E-3,{"$f":"IF(11.4*(N570/'Korrosion nedstrøms'!$C$17)*k_corr>0,11.4*(N570/'Korrosion nedstrøms'!$C$17)*k_corr,0.00001)","v":5.6378842671770263E-2},100]
[null,null,{"$f":"D571/Hydraulics_gravity!$R$51+$C$15","v":1170.132905169809},556,0.10720617048641236,{"$f":"E571*'Trykledning beregning'!$G$14","v":4.1474120013577677E-2},6.5732050472834674E-2,6.4219413475951317,null,{"$f":"Hydraulics_gravity!$B$41*1.03^('Sulfiddannelse i trykledning'!$C$11-20)*F570","v":0.12804354016540515},{"$f":"(0.349+0.671)*H570^0.1*G570*1.07^('Sulfiddannelse i trykledning'!$C$11-20)","v":6.2693562296891658E-2},{"$f":"2.4/24*E570^0.5*H570^0.5*1.03^('Sulfiddannelse i trykledning'!$C$11-20)*Hydraulics_gravity!$T$51","v":3.0719782929124282},{"$f":"Hydraulics_gravity!$B$40*1.03^('Sulfiddannelse i trykledning'!$C$11-20)*(10-H570)","v":12.944736290960215},3.2394251922802713E-3,{"$f":"IF(11.4*(N571/'Korrosion nedstrøms'!$C$17)*k_corr>0,11.4*(N571/'Korrosion nedstrøms'!$C$17)*k_corr,0.00001)","v":5.5394170787992636E-2},100]
[null,null,{"$f":"D572/Hydraulics_gravity!$R$51+$C$15","v":1172.2374607546469},557,0.10531558330397001,{"$f":"E572*'Trykledning beregning'!$G$14","v":4.0742721444400318E-2},6.4572861859569688E-2,6.4285611072874662,null,{"$f":"Hydraulics_gravity!$B$41*1.03^('Sulfiddannelse i trykledning'!$C$11-20)*F571","v":0.12580525158059877},{"$f":"(0.349+0.671)*H571^0.1*G571*1.07^('Sulfiddannelse i trykledning'!$C$11-20)","v":6.1603994661370301E-2},{"$f":"2.4/24*E571^0.5*H571^0.5*1.03^('Sulfiddannelse i trykledning'!$C$11-20)*Hydraulics_gravity!$T$51","v":3.0465817710665837},{"$f":"Hydraulics_gravity!$B$40*1.03^('Sulfiddannelse i trykledning'!$C$11-20)*(10-H571)","v":12.92081058158241},3.1823485449539277E-3,{"$f":"IF(11.4*(N572/'Korrosion nedstrøms'!$C$17)*k_corr>0,11.4*(N572/'Korrosion nedstrøms'!$C$17)*k_corr,0.00001)","v":5.4418160118712158E-2},100]
[null,null,{"$f":"D573/Hydraulics_gravity!$R$51+$C$15","v":1174.3420163394846},558,0.10344178909977168,{"$f":"E573*'Trykledning beregning'!$G$14","v":4.0017819460185546E-2},6.3423969639586131E-2,6.4351750823005673,null,{"$f":"Hydraulics_gravity!$B$41*1.03^('Sulfiddannelse i trykledning'!$C$11-20)*F572","v":0.12358666849864491},{"$f":"(0.349+0.671)*H572^0.1*G572*1.07^('Sulfiddannelse i trykledning'!$C$11-20)","v":6.0523839841631552E-2},{"$f":"2.4/24*E572^0.5*H572^0.5*1.03^('Sulfiddannelse i trykledning'!$C$11-20)*Hydraulics_gravity!$T$51","v":3.0211548615616093},{"$f":"Hydraulics_gravity!$B$40*1.03^('Sulfiddannelse i trykledning'!$C$11-20)*(10-H572)","v":12.896905813832792},3.125778423906505E-3,{"$f":"IF(11.4*(N573/'Korrosion nedstrøms'!$C$17)*k_corr>0,11.4*(N573/'Korrosion nedstrøms'!$C$17)*k_corr,0.00001)","v":5.3450811048801235E-2},100]
[null,null,{"$f":"D574/Hydraulics_gravity!$R$51+$C$15","v":1176.4465719243224},559,0.1015847885751419,{"$f":"E574*'Trykledning beregning'!$G$14","v":3.9299414332249989E-2},6.2285374242891912E-2,6.4417832871034886,null,{"$f":"Hydraulics_gravity!$B$41*1.03^('Sulfiddannelse i trykledning'!$C$11-20)*F573","v":0.12138779179033721},{"$f":"(0.349+0.671)*H573^0.1*G573*1.07^('Sulfiddannelse i trykledning'!$C$11-20)","v":5.9453101892477808E-2},{"$f":"2.4/24*E573^0.5*H573^0.5*1.03^('Sulfiddannelse i trykledning'!$C$11-20)*Hydraulics_gravity!$T$51","v":2.9956976291439248},{"$f":"Hydraulics_gravity!$B$40*1.03^('Sulfiddannelse i trykledning'!$C$11-20)*(10-H573)","v":12.873021935272511},3.0697148504149918E-3,{"$f":"IF(11.4*(N574/'Korrosion nedstrøms'!$C$17)*k_corr>0,11.4*(N574/'Korrosion nedstrøms'!$C$17)*k_corr,0.00001)","v":5.2492123942096354E-2},100]
[null,null,{"$f":"D575/Hydraulics_gravity!$R$51+$C$15","v":1178.5511275091601},560,9.9744582391218306E-2,{"$f":"E575*'Trykledning beregning'!$G$14","v":3.8587506316363457E-2},6.1157076074854849E-2,6.4483857361132433,null,{"$f":"Hydraulics_gravity!$B$41*1.03^('Sulfiddannelse i trykledning'!$C$11-20)*F574","v":0.11920862227867218},{"$f":"(0.349+0.671)*H574^0.1*G574*1.07^('Sulfiddannelse i trykledning'!$C$11-20)","v":5.8391784831672559E-2},{"$f":"2.4/24*E574^0.5*H574^0.5*1.03^('Sulfiddannelse i trykledning'!$C$11-20)*Hydraulics_gravity!$T$51","v":2.9702101377158039},{"$f":"Hydraulics_gravity!$B$40*1.03^('Sulfiddannelse i trykledning'!$C$11-20)*(10-H574)","v":12.849158893652033},3.0141578445425743E-3,{"$f":"IF(11.4*(N575/'Korrosion nedstrøms'!$C$17)*k_corr>0,11.4*(N575/'Korrosion nedstrøms'!$C$17)*k_corr,0.00001)","v":5.1542099141678017E-2},100]
[null,null,{"$f":"D576/Hydraulics_gravity!$R$51+$C$15","v":1180.6556830939981},561,9.7921171169504398E-2,{"$f":"E576*'Trykledning beregning'!$G$14","v":3.7882095652962779E-2},6.0039075516541619E-2,6.4549824436951884,null,{"$f":"Hydraulics_gravity!$B$41*1.03^('Sulfiddannelse i trykledning'!$C$11-20)*F575","v":0.11704916073948751},{"$f":"(0.349+0.671)*H575^0.1*G575*1.07^('Sulfiddannelse i trykledning'!$C$11-20)","v":5.7339892640323527E-2},{"$f":"2.4/24*E575^0.5*H575^0.5*1.03^('Sulfiddannelse i trykledning'!$C$11-20)*Hydraulics_gravity!$T$51","v":2.9446924503170906},{"$f":"Hydraulics_gravity!$B$40*1.03^('Sulfiddannelse i trykledning'!$C$11-20)*(10-H575)","v":12.825316636909747},2.9591074251552833E-3,{"$f":"IF(11.4*(N576/'Korrosion nedstrøms'!$C$17)*k_corr>0,11.4*(N576/'Korrosion nedstrøms'!$C$17)*k_corr,0.00001)","v":5.0600736970155345E-2},100]
[null,null,{"$f":"D577/Hydraulics_gravity!$R$51+$C$15","v":1182.7602386788358},562,9.6114555492434181E-2,{"$f":"E577*'Trykledning beregning'!$G$14","v":3.7183182567370208E-2},5.8931372925063973E-2,6.4615734241634186,null,{"$f":"Hydraulics_gravity!$B$41*1.03^('Sulfiddannelse i trykledning'!$C$11-20)*F576","v":0.1149094079021107},{"$f":"(0.349+0.671)*H576^0.1*G576*1.07^('Sulfiddannelse i trykledning'!$C$11-20)","v":5.6297429263270873E-2},{"$f":"2.4/24*E576^0.5*H576^0.5*1.03^('Sulfiddannelse i trykledning'!$C$11-20)*Hydraulics_gravity!$T$51","v":2.9191446291059533},{"$f":"Hydraulics_gravity!$B$40*1.03^('Sulfiddannelse i trykledning'!$C$11-20)*(10-H576)","v":12.801495113170578},2.9045636099389858E-3,{"$f":"IF(11.4*(N577/'Korrosion nedstrøms'!$C$17)*k_corr>0,11.4*(N577/'Korrosion nedstrøms'!$C$17)*k_corr,0.00001)","v":4.9668037729956656E-2},100]
[null,null,{"$f":"D578/Hydraulics_gravity!$R$51+$C$15","v":1184.8647942636735},563,9.432473590394598E-2,{"$f":"E578*'Trykledning beregning'!$G$14","v":3.6490767270015476E-2},5.7833968633930505E-2,6.4681586917811638,null,{"$f":"Hydraulics_gravity!$B$41*1.03^('Sulfiddannelse i trykledning'!$C$11-20)*F577","v":0.11278936445002152},{"$f":"(0.349+0.671)*H577^0.1*G577*1.07^('Sulfiddannelse i trykledning'!$C$11-20)","v":5.5264398609481687E-2},{"$f":"2.4/24*E577^0.5*H577^0.5*1.03^('Sulfiddannelse i trykledning'!$C$11-20)*Hydraulics_gravity!$T$51","v":2.893566735338668},{"$f":"Hydraulics_gravity!$B$40*1.03^('Sulfiddannelse i trykledning'!$C$11-20)*(10-H577)","v":12.777694270744568},2.8505264154166723E-3,{"$f":"IF(11.4*(N578/'Korrosion nedstrøms'!$C$17)*k_corr>0,11.4*(N578/'Korrosion nedstrøms'!$C$17)*k_corr,0.00001)","v":4.8744001703625091E-2},100]
[null,null,{"$f":"D579/Hydraulics_gravity!$R$51+$C$15","v":1186.9693498485112},564,9.2551712910070069E-2,{"$f":"E579*'Trykledning beregning'!$G$14","v":3.5804849956663047E-2},5.6746862953407022E-2,6.4747382607611907,null,{"$f":"Hydraulics_gravity!$B$41*1.03^('Sulfiddannelse i trykledning'!$C$11-20)*F578","v":0.11068903102152564},{"$f":"(0.349+0.671)*H578^0.1*G578*1.07^('Sulfiddannelse i trykledning'!$C$11-20)","v":5.4240804552449347E-2},{"$f":"2.4/24*E578^0.5*H578^0.5*1.03^('Sulfiddannelse i trykledning'!$C$11-20)*Hydraulics_gravity!$T$51","v":2.8679588293483413},{"$f":"Hydraulics_gravity!$B$40*1.03^('Sulfiddannelse i trykledning'!$C$11-20)*(10-H578)","v":12.753914058125435},2.7969958569661331E-3,{"$f":"IF(11.4*(N579/'Korrosion nedstrøms'!$C$17)*k_corr>0,11.4*(N579/'Korrosion nedstrøms'!$C$17)*k_corr,0.00001)","v":4.7828629154120873E-2},100]
[null,null,{"$f":"D580/Hydraulics_gravity!$R$51+$C$15","v":1189.0739054333492},565,9.0795486979527537E-2,{"$f":"E580*'Trykledning beregning'!$G$14","v":3.5125430808643859E-2},5.5670056170883678E-2,6.4813121452662115,null,{"$f":"Hydraulics_gravity!$B$41*1.03^('Sulfiddannelse i trykledning'!$C$11-20)*F579","v":0.10860840821044392},{"$f":"(0.349+0.671)*H579^0.1*G579*1.07^('Sulfiddannelse i trykledning'!$C$11-20)","v":5.3226650930600625E-2},{"$f":"2.4/24*E579^0.5*H579^0.5*1.03^('Sulfiddannelse i trykledning'!$C$11-20)*Hydraulics_gravity!$T$51","v":2.8423209705225378},{"$f":"Hydraulics_gravity!$B$40*1.03^('Sulfiddannelse i trykledning'!$C$11-20)*(10-H579)","v":12.730154423989129},2.7439719488379925E-3,{"$f":"IF(11.4*(N580/'Korrosion nedstrøms'!$C$17)*k_corr>0,11.4*(N580/'Korrosion nedstrøms'!$C$17)*k_corr,0.00001)","v":4.6921920325129672E-2},100]
[null,null,{"$f":"D581/Hydraulics_gravity!$R$51+$C$15","v":1191.1784610181869},566,8.9056058544343453E-2,{"$f":"E581*'Trykledning beregning'!$G$14","v":3.4452509993092503E-2},5.4603548551250949E-2,6.4878803594092931,null,{"$f":"Hydraulics_gravity!$B$41*1.03^('Sulfiddannelse i trykledning'!$C$11-20)*F580","v":0.10654749656681536},{"$f":"(0.349+0.671)*H580^0.1*G580*1.07^('Sulfiddannelse i trykledning'!$C$11-20)","v":5.2221941547708615E-2},{"$f":"2.4/24*E580^0.5*H580^0.5*1.03^('Sulfiddannelse i trykledning'!$C$11-20)*Hydraulics_gravity!$T$51","v":2.8166532172797427},{"$f":"Hydraulics_gravity!$B$40*1.03^('Sulfiddannelse i trykledning'!$C$11-20)*(10-H580)","v":12.706415317192352},2.6914547041741589E-3,{"$f":"IF(11.4*(N581/'Korrosion nedstrøms'!$C$17)*k_corr>0,11.4*(N581/'Korrosion nedstrøms'!$C$17)*k_corr,0.00001)","v":4.6023875441378113E-2},100]
[null,null,{"$f":"D582/Hydraulics_gravity!$R$51+$C$15","v":1193.2830166030246},567,8.7333428000471877E-2,{"$f":"E582*'Trykledning beregning'!$G$14","v":3.3786087663189024E-2},5.3547340337282853E-2,6.4944429172542817,null,{"$f":"Hydraulics_gravity!$B$41*1.03^('Sulfiddannelse i trykledning'!$C$11-20)*F581","v":0.10450629659761662},{"$f":"(0.349+0.671)*H581^0.1*G581*1.07^('Sulfiddannelse i trykledning'!$C$11-20)","v":5.1226680173313825E-2},{"$f":"2.4/24*E581^0.5*H581^0.5*1.03^('Sulfiddannelse i trykledning'!$C$11-20)*Hydraulics_gravity!$T$51","v":2.790955627044597},{"$f":"Hydraulics_gravity!$B$40*1.03^('Sulfiddannelse i trykledning'!$C$11-20)*(10-H581)","v":12.682696686771079},2.6394441350266404E-3,{"$f":"IF(11.4*(N582/'Korrosion nedstrøms'!$C$17)*k_corr>0,11.4*(N582/'Korrosion nedstrøms'!$C$17)*k_corr,0.00001)","v":4.5134494708955551E-2},100]
[null,null,{"$f":"D583/Hydraulics_gravity!$R$51+$C$15","v":1195.3875721878624},568,8.5627595708437421E-2,{"$f":"E583*'Trykledning beregning'!$G$14","v":3.3126163958407125E-2},5.2501431750030296E-2,6.500999832816226,null,{"$f":"Hydraulics_gravity!$B$41*1.03^('Sulfiddannelse i trykledning'!$C$11-20)*F582","v":0.10248480876749536},{"$f":"(0.349+0.671)*H582^0.1*G582*1.07^('Sulfiddannelse i trykledning'!$C$11-20)","v":5.0240870543151586E-2},{"$f":"2.4/24*E582^0.5*H582^0.5*1.03^('Sulfiddannelse i trykledning'!$C$11-20)*Hydraulics_gravity!$T$51","v":2.7652282562218007},{"$f":"Hydraulics_gravity!$B$40*1.03^('Sulfiddannelse i trykledning'!$C$11-20)*(10-H582)","v":12.658998481939031},2.5879402523768485E-3,{"$f":"IF(11.4*(N583/'Korrosion nedstrøms'!$C$17)*k_corr>0,11.4*(N583/'Korrosion nedstrøms'!$C$17)*k_corr,0.00001)","v":4.4253778315644109E-2},100]
[null,null,{"$f":"D584/Hydraulics_gravity!$R$51+$C$15","v":1197.4921277727003},569,8.3938561993990954E-2,{"$f":"E584*'Trykledning beregning'!$G$14","v":3.2472739004767819E-2},5.1465822989223135E-2,6.5075511200618097,null,{"$f":"Hydraulics_gravity!$B$41*1.03^('Sulfiddannelse i trykledning'!$C$11-20)*F583","v":0.10048303349952323},{"$f":"(0.349+0.671)*H583^0.1*G583*1.07^('Sulfiddannelse i trykledning'!$C$11-20)","v":4.9264516359588596E-2},{"$f":"2.4/24*E583^0.5*H583^0.5*1.03^('Sulfiddannelse i trykledning'!$C$11-20)*Hydraulics_gravity!$T$51","v":2.7394711601686614},{"$f":"Hydraulics_gravity!$B$40*1.03^('Sulfiddannelse i trykledning'!$C$11-20)*(10-H583)","v":12.635320652086138},2.5369430661553319E-3,{"$f":"IF(11.4*(N584/'Korrosion nedstrøms'!$C$17)*k_corr>0,11.4*(N584/'Korrosion nedstrøms'!$C$17)*k_corr,0.00001)","v":4.3381726431256172E-2},100]
[null,null,{"$f":"D585/Hydraulics_gravity!$R$51+$C$15","v":1199.596683357538},570,8.2266327148782695E-2,{"$f":"E585*'Trykledning beregning'!$G$14","v":3.1825812915099831E-2},5.0440514233682864E-2,6.5140967929097906,null,{"$f":"Hydraulics_gravity!$B$41*1.03^('Sulfiddannelse i trykledning'!$C$11-20)*F584","v":9.8500971175965249E-2},{"$f":"(0.349+0.671)*H584^0.1*G584*1.07^('Sulfiddannelse i trykledning'!$C$11-20)","v":4.8297621292067459E-2},{"$f":"2.4/24*E584^0.5*H584^0.5*1.03^('Sulfiddannelse i trykledning'!$C$11-20)*Hydraulics_gravity!$T$51","v":2.7136843931661563},{"$f":"Hydraulics_gravity!$B$40*1.03^('Sulfiddannelse i trykledning'!$C$11-20)*(10-H584)","v":12.611663146776987},2.4864525852620282E-3,{"$f":"IF(11.4*(N585/'Korrosion nedstrøms'!$C$17)*k_corr>0,11.4*(N585/'Korrosion nedstrøms'!$C$17)*k_corr,0.00001)","v":4.2518339207980677E-2},100]
[null,null,{"$f":"D586/Hydraulics_gravity!$R$51+$C$15","v":1201.7012389423758},571,8.0610891431050505E-2,{"$f":"E586*'Trykledning beregning'!$G$14","v":3.1185385789305894E-2},4.942550564174461E-2,6.5206368652314497,null,{"$f":"Hydraulics_gravity!$B$41*1.03^('Sulfiddannelse i trykledning'!$C$11-20)*F585","v":9.6538622139069719E-2},{"$f":"(0.349+0.671)*H585^0.1*G585*1.07^('Sulfiddannelse i trykledning'!$C$11-20)","v":4.7340188977560746E-2},{"$f":"2.4/24*E585^0.5*H585^0.5*1.03^('Sulfiddannelse i trykledning'!$C$11-20)*Hydraulics_gravity!$T$51","v":2.6878680083884583},{"$f":"Hydraulics_gravity!$B$40*1.03^('Sulfiddannelse i trykledning'!$C$11-20)*(10-H585)","v":12.588025915749228},2.4364688175869771E-3,{"$f":"IF(11.4*(N586/'Korrosion nedstrøms'!$C$17)*k_corr>0,11.4*(N586/'Korrosion nedstrøms'!$C$17)*k_corr,0.00001)","v":4.1663616780737302E-2},100]
[null,null,{"$f":"D587/Hydraulics_gravity!$R$51+$C$15","v":1203.8057945272135},572,7.8972255066328073E-2,{"$f":"E587*'Trykledning beregning'!$G$14","v":3.0551457714636684E-2},4.8420797351691386E-2,6.527171350851046,null,{"$f":"Hydraulics_gravity!$B$41*1.03^('Sulfiddannelse i trykledning'!$C$11-20)*F586","v":9.4595986691875911E-2},{"$f":"(0.349+0.671)*H586^0.1*G586*1.07^('Sulfiddannelse i trykledning'!$C$11-20)","v":4.6392223021033539E-2},{"$f":"2.4/24*E586^0.5*H586^0.5*1.03^('Sulfiddannelse i trykledning'!$C$11-20)*Hydraulics_gravity!$T$51","v":2.6620220578707858},{"$f":"Hydraulics_gravity!$B$40*1.03^('Sulfiddannelse i trykledning'!$C$11-20)*(10-H586)","v":12.564408908911954},2.3869917700316229E-3,{"$f":"IF(11.4*(N587/'Korrosion nedstrøms'!$C$17)*k_corr>0,11.4*(N587/'Korrosion nedstrøms'!$C$17)*k_corr,0.00001)","v":4.081755926754075E-2},100]
[null,null,{"$f":"D588/Hydraulics_gravity!$R$51+$C$15","v":1205.9103501120514},573,7.7350418248171099E-2,{"$f":"E588*'Trykledning beregning'!$G$14","v":2.9924028765971767E-2},{"$f":"E588-F588","v":4.7426389482199335E-2},6.5337002635462822,null,{"$f":"Hydraulics_gravity!$B$41*1.03^('Sulfiddannelse i trykledning'!$C$11-20)*F587","v":9.2673065099045104E-2},{"$f":"(0.349+0.671)*H587^0.1*G587*1.07^('Sulfiddannelse i trykledning'!$C$11-20)","v":4.5453726995917175E-2},{"$f":"2.4/24*E587^0.5*H587^0.5*1.03^('Sulfiddannelse i trykledning'!$C$11-20)*Hydraulics_gravity!$T$51","v":2.6361465924755194},{"$f":"Hydraulics_gravity!$B$40*1.03^('Sulfiddannelse i trykledning'!$C$11-20)*(10-H587)","v":12.540812076344068},2.338021448530664E-3,{"$f":"IF(11.4*(N588/'Korrosion nedstrøms'!$C$17)*k_corr>0,11.4*(N588/'Korrosion nedstrøms'!$C$17)*k_corr,0.00001)","v":3.9980166769874349E-2},100]
[null,null,{"$f":"D589/Hydraulics_gravity!$R$51+$C$15","v":1208.0149056968892},574,7.5745381138904611E-2,{"$f":"E589*'Trykledning beregning'!$G$14","v":2.9303099006108727E-2},4.6442282132795887E-2,6.5402236170487731,null,{"$f":"Hydraulics_gravity!$B$41*1.03^('Sulfiddannelse i trykledning'!$C$11-20)*F588","v":9.0769857587712749E-2},{"$f":"(0.349+0.671)*H588^0.1*G588*1.07^('Sulfiddannelse i trykledning'!$C$11-20)","v":4.4524704444593027E-2},{"$f":"2.4/24*E588^0.5*H588^0.5*1.03^('Sulfiddannelse i trykledning'!$C$11-20)*Hydraulics_gravity!$T$51","v":2.610241661856453},{"$f":"Hydraulics_gravity!$B$40*1.03^('Sulfiddannelse i trykledning'!$C$11-20)*(10-H588)","v":12.517235368292583},2.2895578580745305E-3,{"$f":"IF(11.4*(N589/'Korrosion nedstrøms'!$C$17)*k_corr>0,11.4*(N589/'Korrosion nedstrøms'!$C$17)*k_corr,0.00001)","v":3.9151439373074463E-2},100]
[null,null,{"$f":"D590/Hydraulics_gravity!$R$51+$C$15","v":1210.1194612817269},575,7.4157143870389769E-2,{"$f":"E590*'Trykledning beregning'!$G$14","v":2.868866848605979E-2},4.5468475384329979E-2,6.5467414250445355,null,{"$f":"Hydraulics_gravity!$B$41*1.03^('Sulfiddannelse i trykledning'!$C$11-20)*F589","v":8.8886364348365499E-2},{"$f":"(0.349+0.671)*H589^0.1*G589*1.07^('Sulfiddannelse i trykledning'!$C$11-20)","v":4.3605158878888155E-2},{"$f":"2.4/24*E589^0.5*H589^0.5*1.03^('Sulfiddannelse i trykledning'!$C$11-20)*Hydraulics_gravity!$T$51","v":2.5843073144210678},{"$f":"Hydraulics_gravity!$B$40*1.03^('Sulfiddannelse i trykledning'!$C$11-20)*(10-H589)","v":12.493678735170951},2.2416010027324529E-3,{"$f":"IF(11.4*(N590/'Korrosion nedstrøms'!$C$17)*k_corr>0,11.4*(N590/'Korrosion nedstrøms'!$C$17)*k_corr,0.00001)","v":3.8331377146724938E-2},100]
[null,null,{"$f":"D591/Hydraulics_gravity!$R$51+$C$15","v":1212.2240168665649},576,7.258570654481479E-2,{"$f":"E591*'Trykledning beregning'!$G$14","v":2.8080737245357815E-2},4.4504969299456978E-2,6.5532537011744783,null,{"$f":"Hydraulics_gravity!$B$41*1.03^('Sulfiddannelse i trykledning'!$C$11-20)*F590","v":8.7022585535740923E-2},{"$f":"(0.349+0.671)*H590^0.1*G590*1.07^('Sulfiddannelse i trykledning'!$C$11-20)","v":4.2695093780581929E-2},{"$f":"2.4/24*E590^0.5*H590^0.5*1.03^('Sulfiddannelse i trykledning'!$C$11-20)*Hydraulics_gravity!$T$51","v":2.5583435972906896},{"$f":"Hydraulics_gravity!$B$40*1.03^('Sulfiddannelse i trykledning'!$C$11-20)*(10-H590)","v":12.470142127557274},2.1941508856762504E-3,{"$f":"IF(11.4*(N591/'Korrosion nedstrøms'!$C$17)*k_corr>0,11.4*(N591/'Korrosion nedstrøms'!$C$17)*k_corr,0.00001)","v":3.7519980145063879E-2},100]
[null,null,{"$f":"D592/Hydraulics_gravity!$R$51+$C$15","v":1214.3285724514026},577,7.1031069235509517E-2,{"$f":"E592*'Trykledning beregning'!$G$14","v":2.7479305312371416E-2},4.3551763923138101E-2,{"$f":"H591+(M592-K592*1.2-L592*0.5)*(C592-C591)/3600","v":6.5597604590349032},null,{"$f":"Hydraulics_gravity!$B$41*1.03^('Sulfiddannelse i trykledning'!$C$11-20)*F591","v":8.5178521269755794E-2},{"$f":"(0.349+0.671)*H591^0.1*G591*1.07^('Sulfiddannelse i trykledning'!$C$11-20)","v":4.1794512601926292E-2},{"$f":"2.4/24*E591^0.5*H591^0.5*1.03^('Sulfiddannelse i trykledning'!$C$11-20)*Hydraulics_gravity!$T$51","v":2.532350556258411},{"$f":"Hydraulics_gravity!$B$40*1.03^('Sulfiddannelse i trykledning'!$C$11-20)*(10-H591)","v":12.446625496192555},{"$f":"(($E$1*J592)+(1-$E$1)*J593)*$G$3/$G$5","v":2.1472075092048241E-3},{"$f":"IF(11.4*(N592/'Korrosion nedstrøms'!$C$17)*k_corr>0,11.4*(N592/'Korrosion nedstrøms'!$C$17)*k_corr,0.00001)","v":3.6717248407402495E-2},{"$f":"IF($P$10/O592<100,$P$10/O592,100)","v":100}]
[null,null,{"$f":"D593/Hydraulics_gravity!$R$51+$C$15","v":1216.4331280362403},578,{"$f":"IF(E592-(J593+K593+L593)*(C593-C592)/3600>0,E592-(J593+K593+L593)*(C593-C592)/3600,0)","v":6.9493231987783621E-2},{"$f":"E593*'Trykledning beregning'!$G$14","v":2.6884372704629241E-2},4.2608859283154381E-2,6.5662617121780276,null,{"$f":"Hydraulics_gravity!$B$41*1.03^('Sulfiddannelse i trykledning'!$C$11-20)*F592","v":8.3354171636461832E-2},{"$f":"(0.349+0.671)*H592^0.1*G592*1.07^('Sulfiddannelse i trykledning'!$C$11-20)","v":4.0903418766179374E-2},{"$f":"2.4/24*E592^0.5*H592^0.5*1.03^('Sulfiddannelse i trykledning'!$C$11-20)*Hydraulics_gravity!$T$51","v":2.5063282357446379},{"$f":"Hydraulics_gravity!$B$40*1.03^('Sulfiddannelse i trykledning'!$C$11-20)*(10-H592)","v":12.42312879197887},2.1007708747693738E-3,{"$f":"IF(11.4*(N593/'Korrosion nedstrøms'!$C$17)*k_corr>0,11.4*(N593/'Korrosion nedstrøms'!$C$17)*k_corr,0.00001)","v":3.5923181958556288E-2},100]
[null,null,{"$f":"D594/Hydraulics_gravity!$R$51+$C$15","v":1218.537683621078},579,6.7972194819793122E-2,{"$f":"E594*'Trykledning beregning'!$G$14","v":2.6295939429155177E-2},4.1676255390637948E-2,6.5727574741125059,null,{"$f":"Hydraulics_gravity!$B$41*1.03^('Sulfiddannelse i trykledning'!$C$11-20)*F593","v":8.1549536689029478E-2},{"$f":"(0.349+0.671)*H593^0.1*G593*1.07^('Sulfiddannelse i trykledning'!$C$11-20)","v":4.0021815668152487E-2},{"$f":"2.4/24*E593^0.5*H593^0.5*1.03^('Sulfiddannelse i trykledning'!$C$11-20)*Hydraulics_gravity!$T$51","v":2.4802766787500614},{"$f":"Hydraulics_gravity!$B$40*1.03^('Sulfiddannelse i trykledning'!$C$11-20)*(10-H593)","v":12.399651965977494},2.0548409829994432E-3,{"$f":"IF(11.4*(N594/'Korrosion nedstrøms'!$C$17)*k_corr>0,11.4*(N594/'Korrosion nedstrøms'!$C$17)*k_corr,0.00001)","v":3.5137780809290475E-2},100]
[null,null,{"$f":"D595/Hydraulics_gravity!$R$51+$C$15","v":1220.642239205916},580,6.6467957723433987E-2,{"$f":"E595*'Trykledning beregning'!$G$14","v":2.5714005482814082E-2},4.0753952240619909E-2,6.5792477583039766,null,{"$f":"Hydraulics_gravity!$B$41*1.03^('Sulfiddannelse i trykledning'!$C$11-20)*F594","v":7.9764616448764578E-2},{"$f":"(0.349+0.671)*H594^0.1*G594*1.07^('Sulfiddannelse i trykledning'!$C$11-20)","v":3.9149706674773202E-2},{"$f":"2.4/24*E594^0.5*H594^0.5*1.03^('Sulfiddannelse i trykledning'!$C$11-20)*Hydraulics_gravity!$T$51","v":2.4541959268059403},{"$f":"Hydraulics_gravity!$B$40*1.03^('Sulfiddannelse i trykledning'!$C$11-20)*(10-H594)","v":12.376194969407011},2.0094178337297999E-3,{"$f":"IF(11.4*(N595/'Korrosion nedstrøms'!$C$17)*k_corr>0,11.4*(N595/'Korrosion nedstrøms'!$C$17)*k_corr,0.00001)","v":3.4361044956779579E-2},100]
[null,null,{"$f":"D596/Hydraulics_gravity!$R$51+$C$15","v":1222.7467947907537},581,6.4980520665266578E-2,{"$f":"E596*'Trykledning beregning'!$G$14","v":2.5138570852669382E-2},3.9841949812597199E-2,6.5857325781756098,null,{"$f":"Hydraulics_gravity!$B$41*1.03^('Sulfiddannelse i trykledning'!$C$11-20)*F595","v":7.7999410906157168E-2},{"$f":"(0.349+0.671)*H595^0.1*G595*1.07^('Sulfiddannelse i trykledning'!$C$11-20)","v":3.8287095125663827E-2},{"$f":"2.4/24*E595^0.5*H595^0.5*1.03^('Sulfiddannelse i trykledning'!$C$11-20)*Hydraulics_gravity!$T$51","v":2.4280860199214724},{"$f":"Hydraulics_gravity!$B$40*1.03^('Sulfiddannelse i trykledning'!$C$11-20)*(10-H595)","v":12.352757753641342},1.9645014260282197E-3,{"$f":"IF(11.4*(N596/'Korrosion nedstrøms'!$C$17)*k_corr>0,11.4*(N596/'Korrosion nedstrøms'!$C$17)*k_corr,0.00001)","v":3.3592974385082547E-2},100]
[null,null,{"$f":"D597/Hydraulics_gravity!$R$51+$C$15","v":1224.8513503755914},582,6.3509883587470006E-2,{"$f":"E597*'Trykledning beregning'!$G$14","v":2.4569635516352314E-2},3.8940248071117692E-2,6.5922119471086837,null,{"$f":"Hydraulics_gravity!$B$41*1.03^('Sulfiddannelse i trykledning'!$C$11-20)*F596","v":7.6253920021966182E-2},{"$f":"(0.349+0.671)*H596^0.1*G596*1.07^('Sulfiddannelse i trykledning'!$C$11-20)","v":3.7433984333737444E-2},{"$f":"2.4/24*E596^0.5*H596^0.5*1.03^('Sulfiddannelse i trykledning'!$C$11-20)*Hydraulics_gravity!$T$51","v":2.4019469965280726},{"$f":"Hydraulics_gravity!$B$40*1.03^('Sulfiddannelse i trykledning'!$C$11-20)*(10-H596)","v":12.329340270207767},1.9200917582241855E-3,{"$f":"IF(11.4*(N597/'Korrosion nedstrøms'!$C$17)*k_corr>0,11.4*(N597/'Korrosion nedstrøms'!$C$17)*k_corr,0.00001)","v":3.2833569065633568E-2},100]
[null,null,{"$f":"D598/Hydraulics_gravity!$R$51+$C$15","v":1226.9559059604292},583,6.2056046408831687E-2,{"$f":"E598*'Trykledning beregning'!$G$14","v":2.4007199442444713E-2},3.8048846966386975E-2,6.5986858784431668,null,{"$f":"Hydraulics_gravity!$B$41*1.03^('Sulfiddannelse i trykledning'!$C$11-20)*F597","v":7.4528143728339477E-2},{"$f":"(0.349+0.671)*H597^0.1*G597*1.07^('Sulfiddannelse i trykledning'!$C$11-20)","v":3.6590377585810976E-2},{"$f":"2.4/24*E597^0.5*H597^0.5*1.03^('Sulfiddannelse i trykledning'!$C$11-20)*Hydraulics_gravity!$T$51","v":2.3757788934203274},{"$f":"Hydraulics_gravity!$B$40*1.03^('Sulfiddannelse i trykledning'!$C$11-20)*(10-H597)","v":12.305942470784839},1.8761888279386304E-3,{"$f":"IF(11.4*(N598/'Korrosion nedstrøms'!$C$17)*k_corr>0,11.4*(N598/'Korrosion nedstrøms'!$C$17)*k_corr,0.00001)","v":3.2082828957750574E-2},100]
[null,null,{"$f":"D599/Hydraulics_gravity!$R$51+$C$15","v":1229.0604615452671},584,6.0619009025771407E-2,{"$f":"E599*'Trykledning beregning'!$G$14","v":2.3451262590875207E-2},3.7167746434896204E-2,6.6051543854783201,null,{"$f":"Hydraulics_gravity!$B$41*1.03^('Sulfiddannelse i trykledning'!$C$11-20)*F598","v":7.2822081929974969E-2},{"$f":"(0.349+0.671)*H598^0.1*G598*1.07^('Sulfiddannelse i trykledning'!$C$11-20)","v":3.5756278143238431E-2},{"$f":"2.4/24*E598^0.5*H598^0.5*1.03^('Sulfiddannelse i trykledning'!$C$11-20)*Hydraulics_gravity!$T$51","v":2.349581745693416},{"$f":"Hydraulics_gravity!$B$40*1.03^('Sulfiddannelse i trykledning'!$C$11-20)*(10-H598)","v":12.282564307200293},1.8327926321147199E-3,{"$f":"IF(11.4*(N599/'Korrosion nedstrøms'!$C$17)*k_corr>0,11.4*(N599/'Korrosion nedstrøms'!$C$17)*k_corr,0.00001)","v":3.1340754009161705E-2},100]
[null,null,{"$f":"D600/Hydraulics_gravity!$R$51+$C$15","v":1231.1650171301048},585,5.9198771313404071E-2,{"$f":"E600*'Trykledning beregning'!$G$14","v":2.2901824913330354E-2},3.6296946400073721E-2,6.6116174814733153,null,{"$f":"Hydraulics_gravity!$B$41*1.03^('Sulfiddannelse i trykledning'!$C$11-20)*F599","v":7.1135734505322415E-2},{"$f":"(0.349+0.671)*H599^0.1*G599*1.07^('Sulfiddannelse i trykledning'!$C$11-20)","v":3.4931689242563756E-2},{"$f":"2.4/24*E599^0.5*H599^0.5*1.03^('Sulfiddannelse i trykledning'!$C$11-20)*Hydraulics_gravity!$T$51","v":2.3233555866767319},{"$f":"Hydraulics_gravity!$B$40*1.03^('Sulfiddannelse i trykledning'!$C$11-20)*(10-H599)","v":12.259205731428853},1.7899031670497918E-3,{"$f":"IF(11.4*(N600/'Korrosion nedstrøms'!$C$17)*k_corr>0,11.4*(N600/'Korrosion nedstrøms'!$C$17)*k_corr,0.00001)","v":3.0607344156551437E-2},100]
[null,null,{"$f":"D601/Hydraulics_gravity!$R$51+$C$15","v":1233.2695727149426},586,5.7795333126640959E-2,{"$f":"E601*'Trykledning beregning'!$G$14","v":2.235888635368067E-2},3.5436446772960289E-2,6.6180751796478745,null,{"$f":"Hydraulics_gravity!$B$41*1.03^('Sulfiddannelse i trykledning'!$C$11-20)*F600","v":6.9469101307830544E-2},{"$f":"(0.349+0.671)*H600^0.1*G600*1.07^('Sulfiddannelse i trykledning'!$C$11-20)","v":3.411661409619595E-2},{"$f":"2.4/24*E600^0.5*H600^0.5*1.03^('Sulfiddannelse i trykledning'!$C$11-20)*Hydraulics_gravity!$T$51","v":2.2971004478634462},{"$f":"Hydraulics_gravity!$B$40*1.03^('Sulfiddannelse i trykledning'!$C$11-20)*(10-H600)","v":12.235866695590023},1.7475204284284607E-3,{"$f":"IF(11.4*(N601/'Korrosion nedstrøms'!$C$17)*k_corr>0,11.4*(N601/'Korrosion nedstrøms'!$C$17)*k_corr,0.00001)","v":2.9882599326126677E-2},100]
[null,null,{"$f":"D602/Hydraulics_gravity!$R$51+$C$15","v":1235.3741282997803},587,5.6408694301335091E-2,{"$f":"E602*'Trykledning beregning'!$G$14","v":2.1822446848423733E-2},3.4586247452911362E-2,6.6245274931829297,null,{"$f":"Hydraulics_gravity!$B$41*1.03^('Sulfiddannelse i trykledning'!$C$11-20)*F601","v":6.782218216723937E-2},{"$f":"(0.349+0.671)*H601^0.1*G601*1.07^('Sulfiddannelse i trykledning'!$C$11-20)","v":3.3311055893106213E-2},{"$f":"2.4/24*E601^0.5*H601^0.5*1.03^('Sulfiddannelse i trykledning'!$C$11-20)*Hydraulics_gravity!$T$51","v":2.2708163588356824},{"$f":"Hydraulics_gravity!$B$40*1.03^('Sulfiddannelse i trykledning'!$C$11-20)*(10-H601)","v":12.212547151945753},1.7056444113570275E-3,{"$f":"IF(11.4*(N602/'Korrosion nedstrøms'!$C$17)*k_corr>0,11.4*(N602/'Korrosion nedstrøms'!$C$17)*k_corr,0.00001)","v":2.9166519434205167E-2},100]
[null,null,{"$f":"D603/Hydraulics_gravity!$R$51+$C$15","v":1237.4786838846182},588,5.5038854655470953E-2,{"$f":"E603*'Trykledning beregning'!$G$14","v":2.1292506327144443E-2},3.3746348328326514E-2,6.6309744352213,null,{"$f":"Hydraulics_gravity!$B$41*1.03^('Sulfiddannelse i trykledning'!$C$11-20)*F602","v":6.619497689092424E-2},{"$f":"(0.349+0.671)*H602^0.1*G602*1.07^('Sulfiddannelse i trykledning'!$C$11-20)","v":3.2515017799550364E-2},{"$f":"2.4/24*E602^0.5*H602^0.5*1.03^('Sulfiddannelse i trykledning'!$C$11-20)*Hydraulics_gravity!$T$51","v":2.2445033471850317},{"$f":"Hydraulics_gravity!$B$40*1.03^('Sulfiddannelse i trykledning'!$C$11-20)*(10-H602)","v":12.189247052898077},1.6642751103992342E-3,{"$f":"IF(11.4*(N603/'Korrosion nedstrøms'!$C$17)*k_corr>0,11.4*(N603/'Korrosion nedstrøms'!$C$17)*k_corr,0.00001)","v":2.8459104387826901E-2},100]
[null,null,{"$f":"D604/Hydraulics_gravity!$R$51+$C$15","v":1239.583239469456},589,5.3685813990403258E-2,{"$f":"E604*'Trykledning beregning'!$G$14","v":2.0769064712994247E-2},3.2916749277409008E-2,6.6374160188683931,null,{"$f":"Hydraulics_gravity!$B$41*1.03^('Sulfiddannelse i trykledning'!$C$11-20)*F603","v":6.4587485265291941E-2},{"$f":"(0.349+0.671)*H603^0.1*G603*1.07^('Sulfiddannelse i trykledning'!$C$11-20)","v":3.1728502959816773E-2},{"$f":"2.4/24*E603^0.5*H603^0.5*1.03^('Sulfiddannelse i trykledning'!$C$11-20)*Hydraulics_gravity!$T$51","v":2.2181614384280199},{"$f":"Hydraulics_gravity!$B$40*1.03^('Sulfiddannelse i trykledning'!$C$11-20)*(10-H603)","v":12.165966350986654},1.6234125196134814E-3,{"$f":"IF(11.4*(N604/'Korrosion nedstrøms'!$C$17)*k_corr>0,11.4*(N604/'Korrosion nedstrøms'!$C$17)*k_corr,0.00001)","v":2.7760354085390525E-2},100]
[null,null,{"$f":"D605/Hydraulics_gravity!$R$51+$C$15","v":1241.6877950542937},590,5.2349572092145524E-2,{"$f":"E605*'Trykledning beregning'!$G$14","v":2.0252121923189662E-2},3.2097450168955863E-2,6.643852257192937,null,{"$f":"Hydraulics_gravity!$B$41*1.03^('Sulfiddannelse i trykledning'!$C$11-20)*F604","v":6.2999707057234441E-2},{"$f":"(0.349+0.671)*H604^0.1*G604*1.07^('Sulfiddannelse i trykledning'!$C$11-20)","v":3.0951514497002515E-2},{"$f":"2.4/24*E604^0.5*H604^0.5*1.03^('Sulfiddannelse i trykledning'!$C$11-20)*Hydraulics_gravity!$T$51","v":2.1917906559161784},{"$f":"Hydraulics_gravity!$B$40*1.03^('Sulfiddannelse i trykledning'!$C$11-20)*(10-H604)","v":12.142704998886245},1.583056632591544E-3,{"$f":"IF(11.4*(N605/'Korrosion nedstrøms'!$C$17)*k_corr>0,11.4*(N605/'Korrosion nedstrøms'!$C$17)*k_corr,0.00001)","v":2.7070268417315399E-2},100]
[null,null,{"$f":"D606/Hydraulics_gravity!$R$51+$C$15","v":1243.7923506391314},591,5.1030128732714744E-2,{"$f":"E606*'Trykledning beregning'!$G$14","v":1.9741677869532452E-2},3.1288450863182292E-2,6.6502831632277282,null,{"$f":"Hydraulics_gravity!$B$41*1.03^('Sulfiddannelse i trykledning'!$C$11-20)*F605","v":6.1431642015640997E-2},{"$f":"(0.349+0.671)*H605^0.1*G605*1.07^('Sulfiddannelse i trykledning'!$C$11-20)","v":3.01840555138181E-2},{"$f":"2.4/24*E605^0.5*H605^0.5*1.03^('Sulfiddannelse i trykledning'!$C$11-20)*Hydraulics_gravity!$T$51","v":2.1653910207402585},{"$f":"Hydraulics_gravity!$B$40*1.03^('Sulfiddannelse i trykledning'!$C$11-20)*(10-H605)","v":12.11946294940406},1.543207442498962E-3,{"$f":"IF(11.4*(N606/'Korrosion nedstrøms'!$C$17)*k_corr>0,11.4*(N606/'Korrosion nedstrøms'!$C$17)*k_corr,0.00001)","v":2.6388847266732247E-2},100]
[null,null,{"$f":"D607/Hydraulics_gravity!$R$51+$C$15","v":1245.8969062239694},592,4.9727483671533429E-2,{"$f":"E607*'Trykledning beregning'!$G$14","v":1.9237732458952043E-2},3.0489751212581385E-2,6.6567087499704138,null,{"$f":"Hydraulics_gravity!$B$41*1.03^('Sulfiddannelse i trykledning'!$C$11-20)*F606","v":5.9883289872976052E-2},{"$f":"(0.349+0.671)*H606^0.1*G606*1.07^('Sulfiddannelse i trykledning'!$C$11-20)","v":2.9426129093424565E-2},{"$f":"2.4/24*E606^0.5*H606^0.5*1.03^('Sulfiddannelse i trykledning'!$C$11-20)*Hydraulics_gravity!$T$51","v":2.1389625516281963},{"$f":"Hydraulics_gravity!$B$40*1.03^('Sulfiddannelse i trykledning'!$C$11-20)*(10-H606)","v":12.096240155477068},1.5038649421171587E-3,{"$f":"IF(11.4*(N607/'Korrosion nedstrøms'!$C$17)*k_corr>0,11.4*(N607/'Korrosion nedstrøms'!$C$17)*k_corr,0.00001)","v":2.5716090510203411E-2},100]
[null,null,{"$f":"D608/Hydraulics_gravity!$R$51+$C$15","v":1248.0014618088071},593,4.8441636656894653E-2,{"$f":"E608*'Trykledning beregning'!$G$14","v":1.8740285594072301E-2},2.9701351062822352E-2,6.6631290303842983,null,{"$f":"Hydraulics_gravity!$B$41*1.03^('Sulfiddannelse i trykledning'!$C$11-20)*F607","v":5.8354650346924601E-2},{"$f":"(0.349+0.671)*H607^0.1*G607*1.07^('Sulfiddannelse i trykledning'!$C$11-20)","v":2.8677738300303689E-2},{"$f":"2.4/24*E607^0.5*H607^0.5*1.03^('Sulfiddannelse i trykledning'!$C$11-20)*Hydraulics_gravity!$T$51","v":2.1125052648362868},{"$f":"Hydraulics_gravity!$B$40*1.03^('Sulfiddannelse i trykledning'!$C$11-20)*(10-H607)","v":12.07303657016916},1.4650291238874397E-3,{"$f":"IF(11.4*(N608/'Korrosion nedstrøms'!$C$17)*k_corr>0,11.4*(N608/'Korrosion nedstrøms'!$C$17)*k_corr,0.00001)","v":2.5051998018475217E-2},100]
[null,null,{"$f":"D609/Hydraulics_gravity!$R$51+$C$15","v":1250.1060173936448},594,4.7172587427492023E-2,{"$f":"E609*'Trykledning beregning'!$G$14","v":1.8249337173803396E-2},2.8923250253688627E-2,6.6695440173991898,null,{"$f":"Hydraulics_gravity!$B$41*1.03^('Sulfiddannelse i trykledning'!$C$11-20)*F608","v":5.6845723142111372E-2},{"$f":"(0.349+0.671)*H608^0.1*G608*1.07^('Sulfiddannelse i trykledning'!$C$11-20)","v":2.7938886181164385E-2},{"$f":"2.4/24*E608^0.5*H608^0.5*1.03^('Sulfiddannelse i trykledning'!$C$11-20)*Hydraulics_gravity!$T$51","v":2.0860191740330727},{"$f":"Hydraulics_gravity!$B$40*1.03^('Sulfiddannelse i trykledning'!$C$11-20)*(10-H608)","v":12.049852146668252},1.426699979956944E-3,{"$f":"IF(11.4*(N609/'Korrosion nedstrøms'!$C$17)*k_corr>0,11.4*(N609/'Korrosion nedstrøms'!$C$17)*k_corr,0.00001)","v":2.439656965726374E-2},100]
[null,null,{"$f":"D610/Hydraulics_gravity!$R$51+$C$15","v":1252.2105729784826},595,4.5920335714021987E-2,{"$f":"E610*'Trykledning beregning'!$G$14","v":1.7764887093961703E-2},2.8155448620060284E-2,6.6759537239122713,null,{"$f":"Hydraulics_gravity!$B$41*1.03^('Sulfiddannelse i trykledning'!$C$11-20)*F609","v":5.5356507951896193E-2},{"$f":"(0.349+0.671)*H609^0.1*G609*1.07^('Sulfiddannelse i trykledning'!$C$11-20)","v":2.7209575765886725E-2},{"$f":"2.4/24*E609^0.5*H609^0.5*1.03^('Sulfiddannelse i trykledning'!$C$11-20)*Hydraulics_gravity!$T$51","v":2.0595042901752971},{"$f":"Hydraulics_gravity!$B$40*1.03^('Sulfiddannelse i trykledning'!$C$11-20)*(10-H609)","v":12.026686838283212},1.3888775022267612E-3,{"$f":"IF(11.4*(N610/'Korrosion nedstrøms'!$C$17)*k_corr>0,11.4*(N610/'Korrosion nedstrøms'!$C$17)*k_corr,0.00001)","v":2.3749805288077616E-2},100]
[null,null,{"$f":"D611/Hydraulics_gravity!$R$51+$C$15","v":1254.3151285633205},596,4.4684881240861118E-2,{"$f":"E611*'Trykledning beregning'!$G$14","v":1.7286935247918668E-2},2.739794599294245E-2,6.682358162789015,null,{"$f":"Hydraulics_gravity!$B$41*1.03^('Sulfiddannelse i trykledning'!$C$11-20)*F610","v":5.3887004460254351E-2},{"$f":"(0.349+0.671)*H610^0.1*G610*1.07^('Sulfiddannelse i trykledning'!$C$11-20)","v":2.6489810068507643E-2},{"$f":"2.4/24*E610^0.5*H610^0.5*1.03^('Sulfiddannelse i trykledning'!$C$11-20)*Hydraulics_gravity!$T$51","v":2.0329606213753482},{"$f":"Hydraulics_gravity!$B$40*1.03^('Sulfiddannelse i trykledning'!$C$11-20)*(10-H610)","v":12.00354059844072},1.3515616824022925E-3,{"$f":"IF(11.4*(N611/'Korrosion nedstrøms'!$C$17)*k_corr>0,11.4*(N611/'Korrosion nedstrøms'!$C$17)*k_corr,0.00001)","v":2.31117047690792E-2},100]
[null,null,{"$f":"D612/Hydraulics_gravity!$R$51+$C$15","v":1256.4196841481582},597,4.3466223727825361E-2,{"$f":"E612*'Trykledning beregning'!$G$14","v":1.6815481527281392E-2},2.6650742200543968E-2,6.6887573468641284,null,{"$f":"Hydraulics_gravity!$B$41*1.03^('Sulfiddannelse i trykledning'!$C$11-20)*F611","v":5.2437212343744807E-2},{"$f":"(0.349+0.671)*H611^0.1*G611*1.07^('Sulfiddannelse i trykledning'!$C$11-20)","v":2.5779592088250015E-2},{"$f":"2.4/24*E611^0.5*H611^0.5*1.03^('Sulfiddannelse i trykledning'!$C$11-20)*Hydraulics_gravity!$T$51","v":2.0063881727594315},{"$f":"Hydraulics_gravity!$B$40*1.03^('Sulfiddannelse i trykledning'!$C$11-20)*(10-H611)","v":11.980413380681975},1.3147525120460702E-3,{"$f":"IF(11.4*(N612/'Korrosion nedstrøms'!$C$17)*k_corr>0,11.4*(N612/'Korrosion nedstrøms'!$C$17)*k_corr,0.00001)","v":2.24822679559878E-2},100]
[null,null,{"$f":"D613/Hydraulics_gravity!$R$51+$C$15","v":1258.524239732996},598,4.2264362892014858E-2,{"$f":"E613*'Trykledning beregning'!$G$14","v":1.6350525822606342E-2},2.5913837069408516E-2,6.69515128894255,null,{"$f":"Hydraulics_gravity!$B$41*1.03^('Sulfiddannelse i trykledning'!$C$11-20)*F612","v":5.1007131273574667E-2},{"$f":"(0.349+0.671)*H612^0.1*G612*1.07^('Sulfiddannelse i trykledning'!$C$11-20)","v":2.5078924810599076E-2},{"$f":"2.4/24*E612^0.5*H612^0.5*1.03^('Sulfiddannelse i trykledning'!$C$11-20)*Hydraulics_gravity!$T$51","v":1.9797869463157298},{"$f":"Hydraulics_gravity!$B$40*1.03^('Sulfiddannelse i trykledning'!$C$11-20)*(10-H612)","v":11.957305138659267},1.2784499826331464E-3,{"$f":"IF(11.4*(N613/'Korrosion nedstrøms'!$C$17)*k_corr>0,11.4*(N613/'Korrosion nedstrøms'!$C$17)*k_corr,0.00001)","v":2.1861494703026802E-2},100]
[null,null,{"$f":"D614/Hydraulics_gravity!$R$51+$C$15","v":1260.6287953178339},599,4.1079298449753235E-2,{"$f":"E614*'Trykledning beregning'!$G$14","v":1.589206802414957E-2},2.5187230425603665E-2,6.7015400018004865,null,{"$f":"Hydraulics_gravity!$B$41*1.03^('Sulfiddannelse i trykledning'!$C$11-20)*F613","v":4.9596760917764111E-2},{"$f":"(0.349+0.671)*H613^0.1*G613*1.07^('Sulfiddannelse i trykledning'!$C$11-20)","v":2.4387811208428416E-2},{"$f":"2.4/24*E613^0.5*H613^0.5*1.03^('Sulfiddannelse i trykledning'!$C$11-20)*Hydraulics_gravity!$T$51","v":1.95315694073165},{"$f":"Hydraulics_gravity!$B$40*1.03^('Sulfiddannelse i trykledning'!$C$11-20)*(10-H613)","v":11.934215826132384},1.2426540856092998E-3,{"$f":"IF(11.4*(N614/'Korrosion nedstrøms'!$C$17)*k_corr>0,11.4*(N614/'Korrosion nedstrøms'!$C$17)*k_corr,0.00001)","v":2.1249384863919026E-2},100]
[null,null,{"$f":"D615/Hydraulics_gravity!$R$51+$C$15","v":1262.7333509026716},600,3.9911030118626886E-2,{"$f":"E615*'Trykledning beregning'!$G$14","v":1.5440108022655649E-2},2.4470922095971237E-2,6.7079234981864913,null,{"$f":"Hydraulics_gravity!$B$41*1.03^('Sulfiddannelse i trykledning'!$C$11-20)*F614","v":4.8206100943422051E-2},{"$f":"(0.349+0.671)*H614^0.1*G614*1.07^('Sulfiddannelse i trykledning'!$C$11-20)","v":2.3706254243180559E-2},{"$f":"2.4/24*E614^0.5*H614^0.5*1.03^('Sulfiddannelse i trykledning'!$C$11-20)*Hydraulics_gravity!$T$51","v":1.92649815121927},{"$f":"Hydraulics_gravity!$B$40*1.03^('Sulfiddannelse i trykledning'!$C$11-20)*(10-H614)","v":11.911145396964869},1.2073648124522477E-3,{"$f":"IF(11.4*(N615/'Korrosion nedstrøms'!$C$17)*k_corr>0,11.4*(N615/'Korrosion nedstrøms'!$C$17)*k_corr,0.00001)","v":2.0645938292933437E-2},100]
[null,null,{"$f":"D616/Hydraulics_gravity!$R$51+$C$15","v":1264.8379064875094},601,3.8759557619630493E-2,{"$f":"E616*'Trykledning beregning'!$G$14","v":1.4994645710187699E-2},2.3764911909442792E-2,6.7143017908226073,null,{"$f":"Hydraulics_gravity!$B$41*1.03^('Sulfiddannelse i trykledning'!$C$11-20)*F615","v":4.6835151019139237E-2},{"$f":"(0.349+0.671)*H615^0.1*G615*1.07^('Sulfiddannelse i trykledning'!$C$11-20)","v":2.3034256866105489E-2},{"$f":"2.4/24*E615^0.5*H615^0.5*1.03^('Sulfiddannelse i trykledning'!$C$11-20)*Hydraulics_gravity!$T$51","v":1.8998105693279244},{"$f":"Hydraulics_gravity!$B$40*1.03^('Sulfiddannelse i trykledning'!$C$11-20)*(10-H615)","v":11.888093805120128},1.1725821547360405E-3,{"$f":"IF(11.4*(N616/'Korrosion nedstrøms'!$C$17)*k_corr>0,11.4*(N616/'Korrosion nedstrøms'!$C$17)*k_corr,0.00001)","v":2.0051154845986293E-2},100]
[null,null,{"$f":"D617/Hydraulics_gravity!$R$51+$C$15","v":1266.9424620723471},602,3.7624880679429436E-2,{"$f":"E617*'Trykledning beregning'!$G$14","v":1.4555680981002617E-2},2.3069199698426818E-2,6.7206748924055555,null,{"$f":"Hydraulics_gravity!$B$41*1.03^('Sulfiddannelse i trykledning'!$C$11-20)*F616","v":4.5483910817506051E-2},{"$f":"(0.349+0.671)*H616^0.1*G616*1.07^('Sulfiddannelse i trykledning'!$C$11-20)","v":2.2371822019560735E-2},{"$f":"2.4/24*E616^0.5*H616^0.5*1.03^('Sulfiddannelse i trykledning'!$C$11-20)*Hydraulics_gravity!$T$51","v":1.8730941827427481},{"$f":"Hydraulics_gravity!$B$40*1.03^('Sulfiddannelse i trykledning'!$C$11-20)*(10-H616)","v":11.865061004657294},1.1383061041989504E-3,{"$f":"IF(11.4*(N617/'Korrosion nedstrøms'!$C$17)*k_corr>0,11.4*(N617/'Korrosion nedstrøms'!$C$17)*k_corr,0.00001)","v":1.9465034381802051E-2},100]
[null,null,{"$f":"D618/Hydraulics_gravity!$R$51+$C$15","v":1269.0470176571851},603,3.6506999032745728E-2,{"$f":"E618*'Trykledning beregning'!$G$14","v":1.4123213732474119E-2},2.2383785300271609E-2,6.7270428156079873,null,{"$f":"Hydraulics_gravity!$B$41*1.03^('Sulfiddannelse i trykledning'!$C$11-20)*F617","v":4.4152380017767334E-2},{"$f":"(0.349+0.671)*H617^0.1*G617*1.07^('Sulfiddannelse i trykledning'!$C$11-20)","v":2.1718952638379134E-2},{"$f":"2.4/24*E617^0.5*H617^0.5*1.03^('Sulfiddannelse i trykledning'!$C$11-20)*Hydraulics_gravity!$T$51","v":1.8463489750679787},{"$f":"Hydraulics_gravity!$B$40*1.03^('Sulfiddannelse i trykledning'!$C$11-20)*(10-H617)","v":11.842046949726946},1.104536652815066E-3,{"$f":"IF(11.4*(N618/'Korrosion nedstrøms'!$C$17)*k_corr>0,11.4*(N618/'Korrosion nedstrøms'!$C$17)*k_corr,0.00001)","v":1.8887576763137626E-2},100]
[null,null,{"$f":"D619/Hydraulics_gravity!$R$51+$C$15","v":1271.1515732420228},604,3.5405912424878658E-2,{"$f":"E619*'Trykledning beregning'!$G$14","v":1.3697243866067875E-2},2.1708668558810783E-2,6.733405573079799,null,{"$f":"Hydraulics_gravity!$B$41*1.03^('Sulfiddannelse i trykledning'!$C$11-20)*F618","v":4.2840558308622309E-2},{"$f":"(0.349+0.671)*H618^0.1*G618*1.07^('Sulfiddannelse i trykledning'!$C$11-20)","v":2.107565165130822E-2},{"$f":"2.4/24*E618^0.5*H618^0.5*1.03^('Sulfiddannelse i trykledning'!$C$11-20)*Hydraulics_gravity!$T$51","v":1.819574925593556},{"$f":"Hydraulics_gravity!$B$40*1.03^('Sulfiddannelse i trykledning'!$C$11-20)*(10-H618)","v":11.819051594566576},1.071273792869916E-3,{"$f":"IF(11.4*(N619/'Korrosion nedstrøms'!$C$17)*k_corr>0,11.4*(N619/'Korrosion nedstrøms'!$C$17)*k_corr,0.00001)","v":1.8318781858075561E-2},100]
[null,null,{"$f":"D620/Hydraulics_gravity!$R$51+$C$15","v":1273.2561288268605},605,3.4321620614368727E-2,{"$f":"E620*'Trykledning beregning'!$G$14","v":1.3277771288372098E-2},2.1043849325996629E-2,6.7397631774495199,null,{"$f":"Hydraulics_gravity!$B$41*1.03^('Sulfiddannelse i trykledning'!$C$11-20)*F619","v":4.1548445391182527E-2},{"$f":"(0.349+0.671)*H619^0.1*G619*1.07^('Sulfiddannelse i trykledning'!$C$11-20)","v":2.0441921982527728E-2},{"$f":"2.4/24*E619^0.5*H619^0.5*1.03^('Sulfiddannelse i trykledning'!$C$11-20)*Hydraulics_gravity!$T$51","v":1.7927720090435042},{"$f":"Hydraulics_gravity!$B$40*1.03^('Sulfiddannelse i trykledning'!$C$11-20)*(10-H619)","v":11.796074893495851},1.0385175170403911E-3,{"$f":"IF(11.4*(N620/'Korrosion nedstrøms'!$C$17)*k_corr>0,11.4*(N620/'Korrosion nedstrøms'!$C$17)*k_corr,0.00001)","v":1.7758649541390687E-2},100]
[null,null,{"$f":"D621/Hydraulics_gravity!$R$51+$C$15","v":1275.3606844116982},606,3.3254123375818775E-2,{"$f":"E621*'Trykledning beregning'!$G$14","v":1.2864795912188925E-2},2.0389327463629849E-2,6.7461156413257735,null,{"$f":"Hydraulics_gravity!$B$41*1.03^('Sulfiddannelse i trykledning'!$C$11-20)*F620","v":4.0276040982097944E-2},{"$f":"(0.349+0.671)*H620^0.1*G620*1.07^('Sulfiddannelse i trykledning'!$C$11-20)","v":1.9817766553250238E-2},{"$f":"2.4/24*E620^0.5*H620^0.5*1.03^('Sulfiddannelse i trykledning'!$C$11-20)*Hydraulics_gravity!$T$51","v":1.7659401953043221},{"$f":"Hydraulics_gravity!$B$40*1.03^('Sulfiddannelse i trykledning'!$C$11-20)*(10-H620)","v":11.773116800911595},1.006267818479361E-3,{"$f":"IF(11.4*(N621/'Korrosion nedstrøms'!$C$17)*k_corr>0,11.4*(N621/'Korrosion nedstrøms'!$C$17)*k_corr,0.00001)","v":1.7207179695997072E-2},100]
[null,null,{"$f":"D622/Hydraulics_gravity!$R$51+$C$15","v":1277.4652399965362},607,3.2203420502883058E-2,{"$f":"E622*'Trykledning beregning'!$G$14","v":1.2458317657690787E-2},1.9745102845192271E-2,6.7524629772988183,null,{"$f":"Hydraulics_gravity!$B$41*1.03^('Sulfiddannelse i trykledning'!$C$11-20)*F621","v":3.9023344816867485E-2},{"$f":"(0.349+0.671)*H621^0.1*G621*1.07^('Sulfiddannelse i trykledning'!$C$11-20)","v":1.9203188283412949E-2},{"$f":"2.4/24*E621^0.5*H621^0.5*1.03^('Sulfiddannelse i trykledning'!$C$11-20)*Hydraulics_gravity!$T$51","v":1.7390794491315107},{"$f":"Hydraulics_gravity!$B$40*1.03^('Sulfiddannelse i trykledning'!$C$11-20)*(10-H621)","v":11.750177271282519},9.7452469090533148E-4,{"$f":"IF(11.4*(N622/'Korrosion nedstrøms'!$C$17)*k_corr>0,11.4*(N622/'Korrosion nedstrøms'!$C$17)*k_corr,0.00001)","v":1.6664372214481169E-2},100]
[null,null,{"$f":"D623/Hydraulics_gravity!$R$51+$C$15","v":1279.5697955813739},608,3.1169511811439517E-2,{"$f":"E623*'Trykledning beregning'!$G$14","v":1.2058336453647636E-2},1.9111175357791881E-2,6.7588051979421788,null,{"$f":"Hydraulics_gravity!$B$41*1.03^('Sulfiddannelse i trykledning'!$C$11-20)*F622","v":3.7790356653346721E-2},{"$f":"(0.349+0.671)*H622^0.1*G622*1.07^('Sulfiddannelse i trykledning'!$C$11-20)","v":1.8598190093466995E-2},{"$f":"2.4/24*E622^0.5*H622^0.5*1.03^('Sulfiddannelse i trykledning'!$C$11-20)*Hydraulics_gravity!$T$51","v":1.712189729832057},{"$f":"Hydraulics_gravity!$B$40*1.03^('Sulfiddannelse i trykledning'!$C$11-20)*(10-H622)","v":11.727256259143644},9.4328812869757367E-4,{"$f":"IF(11.4*(N623/'Korrosion nedstrøms'!$C$17)*k_corr>0,11.4*(N623/'Korrosion nedstrøms'!$C$17)*k_corr,0.00001)","v":1.6130227000728508E-2},100]
[null,null,{"$f":"D624/Hydraulics_gravity!$R$51+$C$15","v":1281.6743511662116},609,3.0152397142958708E-2,{"$f":"E624*'Trykledning beregning'!$G$14","v":1.166485223873027E-2},1.8487544904228437E-2,6.7651423158143755,null,{"$f":"Hydraulics_gravity!$B$41*1.03^('Sulfiddannelse i trykledning'!$C$11-20)*F623","v":3.6577076275470452E-2},{"$f":"(0.349+0.671)*H623^0.1*G623*1.07^('Sulfiddannelse i trykledning'!$C$11-20)","v":1.8002774906273042E-2},{"$f":"2.4/24*E623^0.5*H623^0.5*1.03^('Sulfiddannelse i trykledning'!$C$11-20)*Hydraulics_gravity!$T$51","v":1.6852709909205068},{"$f":"Hydraulics_gravity!$B$40*1.03^('Sulfiddannelse i trykledning'!$C$11-20)*(10-H623)","v":11.704353719090427},9.1255812699715113E-4,{"$f":"IF(11.4*(N624/'Korrosion nedstrøms'!$C$17)*k_corr>0,11.4*(N624/'Korrosion nedstrøms'!$C$17)*k_corr,0.00001)","v":1.5604743971651285E-2},100]
[null,null,{"$f":"D625/Hydraulics_gravity!$R$51+$C$15","v":1283.7789067510494},610,2.9152076368088444E-2,{"$f":"E625*'Trykledning beregning'!$G$14","v":1.1277864962897087E-2},1.7874211405191357E-2,6.7714743434607527,null,{"$f":"Hydraulics_gravity!$B$41*1.03^('Sulfiddannelse i trykledning'!$C$11-20)*F624","v":3.5383503497206134E-2},{"$f":"(0.349+0.671)*H624^0.1*G624*1.07^('Sulfiddannelse i trykledning'!$C$11-20)","v":1.7416945649111115E-2},{"$f":"2.4/24*E624^0.5*H624^0.5*1.03^('Sulfiddannelse i trykledning'!$C$11-20)*Hydraulics_gravity!$T$51","v":1.6583231797459175},{"$f":"Hydraulics_gravity!$B$40*1.03^('Sulfiddannelse i trykledning'!$C$11-20)*(10-H624)","v":11.681469605772502},8.8233468181439089E-4,{"$f":"IF(11.4*(N625/'Korrosion nedstrøms'!$C$17)*k_corr>0,11.4*(N625/'Korrosion nedstrøms'!$C$17)*k_corr,0.00001)","v":1.5087923059026082E-2},100]
[null,null,{"$f":"D626/Hydraulics_gravity!$R$51+$C$15","v":1285.8834623358873},611,2.81685493904709E-2,{"$f":"E626*'Trykledning beregning'!$G$14","v":1.0897374588870797E-2},1.7271174801600103E-2,6.7778012934154228,null,{"$f":"Hydraulics_gravity!$B$41*1.03^('Sulfiddannelse i trykledning'!$C$11-20)*F625","v":3.4209638166760405E-2},{"$f":"(0.349+0.671)*H625^0.1*G625*1.07^('Sulfiddannelse i trykledning'!$C$11-20)","v":1.6840705255815665E-2},{"$f":"2.4/24*E625^0.5*H625^0.5*1.03^('Sulfiddannelse i trykledning'!$C$11-20)*Hydraulics_gravity!$T$51","v":1.6313462370867386},{"$f":"Hydraulics_gravity!$B$40*1.03^('Sulfiddannelse i trykledning'!$C$11-20)*(10-H625)","v":11.658603873887087},8.5261779014331966E-4,{"$f":"IF(11.4*(N626/'Korrosion nedstrøms'!$C$17)*k_corr>0,11.4*(N626/'Korrosion nedstrøms'!$C$17)*k_corr,0.00001)","v":1.4579764211450765E-2},100]
[null,null,{"$f":"D627/Hydraulics_gravity!$R$51+$C$15","v":1287.988017920725},612,2.7201816150813986E-2,{"$f":"E627*'Trykledning beregning'!$G$14","v":1.0523381093713471E-2},1.6678435057100517E-2,6.7841231782033322,null,{"$f":"Hydraulics_gravity!$B$41*1.03^('Sulfiddannelse i trykledning'!$C$11-20)*F626","v":3.3055480171058436E-2},{"$f":"(0.349+0.671)*H626^0.1*G626*1.07^('Sulfiddannelse i trykledning'!$C$11-20)","v":1.6274056669045623E-2},{"$f":"2.4/24*E626^0.5*H626^0.5*1.03^('Sulfiddannelse i trykledning'!$C$11-20)*Hydraulics_gravity!$T$51","v":1.6043400967102213},{"$f":"Hydraulics_gravity!$B$40*1.03^('Sulfiddannelse i trykledning'!$C$11-20)*(10-H626)","v":11.635756478171954},8.2340745008370215E-4,{"$f":"IF(11.4*(N627/'Korrosion nedstrøms'!$C$17)*k_corr>0,11.4*(N627/'Korrosion nedstrøms'!$C$17)*k_corr,0.00001)","v":1.4080267396431305E-2},100]
[null,null,{"$f":"D628/Hydraulics_gravity!$R$51+$C$15","v":1290.0925735055628},613,2.6251876631237941E-2,{"$f":"E628*'Trykledning beregning'!$G$14","v":1.0155884470508086E-2},1.6095992160729856E-2,6.7904400103424649,null,{"$f":"Hydraulics_gravity!$B$41*1.03^('Sulfiddannelse i trykledning'!$C$11-20)*F627","v":3.1921029440521623E-2},{"$f":"(0.349+0.671)*H627^0.1*G627*1.07^('Sulfiddannelse i trykledning'!$C$11-20)","v":1.5717002842702242E-2},{"$f":"2.4/24*E627^0.5*H627^0.5*1.03^('Sulfiddannelse i trykledning'!$C$11-20)*Hydraulics_gravity!$T$51","v":1.5773046848925998},{"$f":"Hydraulics_gravity!$B$40*1.03^('Sulfiddannelse i trykledning'!$C$11-20)*(10-H627)","v":11.612927373397984},7.9470366097131578E-4,{"$f":"IF(11.4*(N628/'Korrosion nedstrøms'!$C$17)*k_corr>0,11.4*(N628/'Korrosion nedstrøms'!$C$17)*k_corr,0.00001)","v":1.3589432602609501E-2},100]
[null,null,{"$f":"D629/Hydraulics_gravity!$R$51+$C$15","v":1292.1971290904005},614,2.5318730859924459E-2,{"$f":"E629*'Trykledning beregning'!$G$14","v":9.7948847301571051E-3},1.5523846129767354E-2,6.796751802346189,null,{"$f":"Hydraulics_gravity!$B$41*1.03^('Sulfiddannelse i trykledning'!$C$11-20)*F628","v":3.0806285954168244E-2},{"$f":"(0.349+0.671)*H628^0.1*G628*1.07^('Sulfiddannelse i trykledning'!$C$11-20)","v":1.5169546744506752E-2},{"$f":"2.4/24*E628^0.5*H628^0.5*1.03^('Sulfiddannelse i trykledning'!$C$11-20)*Hydraulics_gravity!$T$51","v":1.5502399198957408},{"$f":"Hydraulics_gravity!$B$40*1.03^('Sulfiddannelse i trykledning'!$C$11-20)*(10-H628)","v":11.59011651436119},7.6650642351727314E-4,{"$f":"IF(11.4*(N629/'Korrosion nedstrøms'!$C$17)*k_corr>0,11.4*(N629/'Korrosion nedstrøms'!$C$17)*k_corr,0.00001)","v":1.310725984214537E-2},100]
[null,null,{"$f":"D630/Hydraulics_gravity!$R$51+$C$15","v":1294.3016846752384},615,2.4402378916094574E-2,{"$f":"E630*'Trykledning beregning'!$G$14","v":9.440381903308228E-3},1.4961997012786346E-2,6.803058566725765,null,{"$f":"Hydraulics_gravity!$B$41*1.03^('Sulfiddannelse i trykledning'!$C$11-20)*F629","v":2.971124974506922E-2},{"$f":"(0.349+0.671)*H629^0.1*G629*1.07^('Sulfiddannelse i trykledning'!$C$11-20)","v":1.4631691358753869E-2},{"$f":"2.4/24*E629^0.5*H629^0.5*1.03^('Sulfiddannelse i trykledning'!$C$11-20)*Hydraulics_gravity!$T$51","v":1.5231457113955056},{"$f":"Hydraulics_gravity!$B$40*1.03^('Sulfiddannelse i trykledning'!$C$11-20)*(10-H629)","v":11.567323855874262},7.3881573995717657E-4,{"$f":"IF(11.4*(N630/'Korrosion nedstrøms'!$C$17)*k_corr>0,11.4*(N630/'Korrosion nedstrøms'!$C$17)*k_corr,0.00001)","v":1.2633749153267719E-2},100]
[null,null,{"$f":"D631/Hydraulics_gravity!$R$51+$C$15","v":1296.4062402600762},616,2.3502820935347619E-2,{"$f":"E631*'Trykledning beregning'!$G$14","v":9.0923760424198447E-3},1.4410444892927775E-2,6.8093603159930254,null,{"$f":"Hydraulics_gravity!$B$41*1.03^('Sulfiddannelse i trykledning'!$C$11-20)*F630","v":2.8635920906189553E-2},{"$f":"(0.349+0.671)*H630^0.1*G630*1.07^('Sulfiddannelse i trykledning'!$C$11-20)","v":1.4103439689256335E-2},{"$f":"2.4/24*E630^0.5*H630^0.5*1.03^('Sulfiddannelse i trykledning'!$C$11-20)*Hydraulics_gravity!$T$51","v":1.4960219598563183},{"$f":"Hydraulics_gravity!$B$40*1.03^('Sulfiddannelse i trykledning'!$C$11-20)*(10-H630)","v":11.544549352757494},7.1163161421106981E-4,{"$f":"IF(11.4*(N631/'Korrosion nedstrøms'!$C$17)*k_corr>0,11.4*(N631/'Korrosion nedstrøms'!$C$17)*k_corr,0.00001)","v":1.2168900603009293E-2},100]
[null,null,{"$f":"D632/Hydraulics_gravity!$R$51+$C$15","v":1298.5107958449139},617,2.2620057115394353E-2,{"$f":"E632*'Trykledning beregning'!$G$14","v":8.7508672239789663E-3},1.3869189891415386E-2,6.8156570626632558,null,{"$f":"Hydraulics_gravity!$B$41*1.03^('Sulfiddannelse i trykledning'!$C$11-20)*F631","v":2.7580299596653559E-2},{"$f":"(0.349+0.671)*H631^0.1*G631*1.07^('Sulfiddannelse i trykledning'!$C$11-20)","v":1.3584794762499301E-2},{"$f":"2.4/24*E631^0.5*H631^0.5*1.03^('Sulfiddannelse i trykledning'!$C$11-20)*Hydraulics_gravity!$T$51","v":1.4688685558458137},{"$f":"Hydraulics_gravity!$B$40*1.03^('Sulfiddannelse i trykledning'!$C$11-20)*(10-H631)","v":11.521792959829119},6.8495405205517743E-4,{"$f":"IF(11.4*(N632/'Korrosion nedstrøms'!$C$17)*k_corr>0,11.4*(N632/'Korrosion nedstrøms'!$C$17)*k_corr,0.00001)","v":1.1712714290143535E-2},100]
[null,null,{"$f":"D633/Hydraulics_gravity!$R$51+$C$15","v":1300.6153514297519},618,2.1754087722224896E-2,{"$f":"E633*'Trykledning beregning'!$G$14","v":8.4158555508873772E-3},1.3338232171337519E-2,6.8219488192582807,null,{"$f":"Hydraulics_gravity!$B$41*1.03^('Sulfiddannelse i trykledning'!$C$11-20)*F632","v":2.6544386048472611E-2},{"$f":"(0.349+0.671)*H632^0.1*G632*1.07^('Sulfiddannelse i trykledning'!$C$11-20)","v":1.3075759631023854E-2},{"$f":"2.4/24*E632^0.5*H632^0.5*1.03^('Sulfiddannelse i trykledning'!$C$11-20)*Hydraulics_gravity!$T$51","v":1.4416853792824769},{"$f":"Hydraulics_gravity!$B$40*1.03^('Sulfiddannelse i trykledning'!$C$11-20)*(10-H632)","v":11.499054631894898},6.5878306130663785E-4,{"$f":"IF(11.4*(N633/'Korrosion nedstrøms'!$C$17)*k_corr>0,11.4*(N633/'Korrosion nedstrøms'!$C$17)*k_corr,0.00001)","v":1.1265190348343508E-2},100]
[null,null,{"$f":"D634/Hydraulics_gravity!$R$51+$C$15","v":1302.7199070145896},619,2.0904913096753949E-2,{"$f":"E634*'Trykledning beregning'!$G$14","v":8.087341155032424E-3},1.2817571941721525E-2,6.828235598309778,null,{"$f":"Hydraulics_gravity!$B$41*1.03^('Sulfiddannelse i trykledning'!$C$11-20)*F633","v":2.5528180573783164E-2},{"$f":"(0.349+0.671)*H633^0.1*G633*1.07^('Sulfiddannelse i trykledning'!$C$11-20)","v":1.2576337377063271E-2},{"$f":"2.4/24*E633^0.5*H633^0.5*1.03^('Sulfiddannelse i trykledning'!$C$11-20)*Hydraulics_gravity!$T$51","v":1.4144722986083276},{"$f":"Hydraulics_gravity!$B$40*1.03^('Sulfiddannelse i trykledning'!$C$11-20)*(10-H633)","v":11.476334323736982},6.3311865202250446E-4,{"$f":"IF(11.4*(N634/'Korrosion nedstrøms'!$C$17)*k_corr>0,11.4*(N634/'Korrosion nedstrøms'!$C$17)*k_corr,0.00001)","v":1.0826328949584825E-2},100]
[null,null,{"$f":"D635/Hydraulics_gravity!$R$51+$C$15","v":1304.8244625994273},620,2.0072533661991122E-2,{"$f":"E635*'Trykledning beregning'!$G$14","v":7.7653242000609475E-3},1.2307209461930174E-2,6.8345174123628647,null,{"$f":"Hydraulics_gravity!$B$41*1.03^('Sulfiddannelse i trykledning'!$C$11-20)*F634","v":2.453168357264485E-2},{"$f":"(0.349+0.671)*H634^0.1*G634*1.07^('Sulfiddannelse i trykledning'!$C$11-20)","v":1.2086531116456762E-2},{"$f":"2.4/24*E634^0.5*H634^0.5*1.03^('Sulfiddannelse i trykledning'!$C$11-20)*Hydraulics_gravity!$T$51","v":1.3872291698774741},{"$f":"Hydraulics_gravity!$B$40*1.03^('Sulfiddannelse i trykledning'!$C$11-20)*(10-H634)","v":11.453631990101936},6.0796083671444041E-4,{"$f":"IF(11.4*(N635/'Korrosion nedstrøms'!$C$17)*k_corr>0,11.4*(N635/'Korrosion nedstrøms'!$C$17)*k_corr,0.00001)","v":1.039613030781693E-2},100]
[null,null,{"$f":"D636/Hydraulics_gravity!$R$51+$C$15","v":1306.929018184265},621,1.9256949930793008E-2,{"$f":"E636*'Trykledning beregning'!$G$14","v":7.4498048843782815E-3},1.1807145046414726E-2,6.8407942739799497,null,{"$f":"Hydraulics_gravity!$B$41*1.03^('Sulfiddannelse i trykledning'!$C$11-20)*F635","v":2.3554895541454738E-2},{"$f":"(0.349+0.671)*H635^0.1*G635*1.07^('Sulfiddannelse i trykledning'!$C$11-20)","v":1.1606344002868484E-2},{"$f":"2.4/24*E635^0.5*H635^0.5*1.03^('Sulfiddannelse i trykledning'!$C$11-20)*Hydraulics_gravity!$T$51","v":1.3599558357500303},{"$f":"Hydraulics_gravity!$B$40*1.03^('Sulfiddannelse i trykledning'!$C$11-20)*(10-H635)","v":11.430947585687798},5.8330963058079131E-4,{"$f":"IF(11.4*(N636/'Korrosion nedstrøms'!$C$17)*k_corr>0,11.4*(N636/'Korrosion nedstrøms'!$C$17)*k_corr,0.00001)","v":9.9745946829315323E-3},100]
[null,null,{"$f":"D637/Hydraulics_gravity!$R$51+$C$15","v":1309.033573769103},622,1.8458162514257182E-2,{"$f":"E637*'Trykledning beregning'!$G$14","v":7.1407834443955763E-3},1.1317379069861605E-2,6.8470661957449126,null,{"$f":"Hydraulics_gravity!$B$41*1.03^('Sulfiddannelse i trykledning'!$C$11-20)*F636","v":2.2597817082044357E-2},{"$f":"(0.349+0.671)*H636^0.1*G636*1.07^('Sulfiddannelse i trykledning'!$C$11-20)","v":1.1135779232344791E-2},{"$f":"2.4/24*E636^0.5*H636^0.5*1.03^('Sulfiddannelse i trykledning'!$C$11-20)*Hydraulics_gravity!$T$51","v":1.3326521243794112},{"$f":"Hydraulics_gravity!$B$40*1.03^('Sulfiddannelse i trykledning'!$C$11-20)*(10-H636)","v":11.408281065130163},5.5916505175783709E-4,{"$f":"IF(11.4*(N637/'Korrosion nedstrøms'!$C$17)*k_corr>0,11.4*(N637/'Korrosion nedstrøms'!$C$17)*k_corr,0.00001)","v":9.5617223850590159E-3},100]
[null,null,{"$f":"D638/Hydraulics_gravity!$R$51+$C$15","v":1311.1381293539407},623,1.7676172130829039E-2,{"$f":"E638*'Trykledning beregning'!$G$14","v":6.8382601580529029E-3},1.0837911972776136E-2,6.8533331902676204,null,{"$f":"Hydraulics_gravity!$B$41*1.03^('Sulfiddannelse i trykledning'!$C$11-20)*F637","v":2.1660448911529927E-2},{"$f":"(0.349+0.671)*H637^0.1*G637*1.07^('Sulfiddannelse i trykledning'!$C$11-20)","v":1.0674840048244764E-2},{"$f":"2.4/24*E637^0.5*H637^0.5*1.03^('Sulfiddannelse i trykledning'!$C$11-20)*Hydraulics_gravity!$T$51","v":1.3053178481790959},{"$f":"Hydraulics_gravity!$B$40*1.03^('Sulfiddannelse i trykledning'!$C$11-20)*(10-H637)","v":11.38563238298709},5.3552712159233423E-4,{"$f":"IF(11.4*(N638/'Korrosion nedstrøms'!$C$17)*k_corr>0,11.4*(N638/'Korrosion nedstrøms'!$C$17)*k_corr,0.00001)","v":9.1575137792289131E-3},100]
[null,null,{"$f":"D639/Hydraulics_gravity!$R$51+$C$15","v":1313.2426849387784},624,1.6910979616199154E-2,{"$f":"E639*'Trykledning beregning'!$G$14","v":6.5422353486481732E-3},1.0368744267550981E-2,6.8595952701888434,null,{"$f":"Hydraulics_gravity!$B$41*1.03^('Sulfiddannelse i trykledning'!$C$11-20)*F638","v":2.0742791872999156E-2},{"$f":"(0.349+0.671)*H638^0.1*G638*1.07^('Sulfiddannelse i trykledning'!$C$11-20)","v":1.0223529746585152E-2},{"$f":"2.4/24*E638^0.5*H638^0.5*1.03^('Sulfiddannelse i trykledning'!$C$11-20)*Hydraulics_gravity!$T$51","v":1.2779528024528677},{"$f":"Hydraulics_gravity!$B$40*1.03^('Sulfiddannelse i trykledning'!$C$11-20)*(10-H638)","v":11.363001493722797},5.1239586493766437E-4,{"$f":"IF(11.4*(N639/'Korrosion nedstrøms'!$C$17)*k_corr>0,11.4*(N639/'Korrosion nedstrøms'!$C$17)*k_corr,0.00001)","v":8.7619692904340601E-3},100]
[null,null,{"$f":"D640/Hydraulics_gravity!$R$51+$C$15","v":1315.3472405236162},625,1.616258593408278E-2,{"$f":"E640*'Trykledning beregning'!$G$14","v":6.2527093890073354E-3},9.9098765450754446E-3,6.865852448185592,null,{"$f":"Hydraulics_gravity!$B$41*1.03^('Sulfiddannelse i trykledning'!$C$11-20)*F639","v":1.9844846947125652E-2},{"$f":"(0.349+0.671)*H639^0.1*G639*1.07^('Sulfiddannelse i trykledning'!$C$11-20)","v":9.7818516818450763E-3},{"$f":"2.4/24*E639^0.5*H639^0.5*1.03^('Sulfiddannelse i trykledning'!$C$11-20)*Hydraulics_gravity!$T$51","v":1.2505567638699238},{"$f":"Hydraulics_gravity!$B$40*1.03^('Sulfiddannelse i trykledning'!$C$11-20)*(10-H639)","v":11.340388351689903},4.8977131047631844E-4,{"$f":"IF(11.4*(N640/'Korrosion nedstrøms'!$C$17)*k_corr>0,11.4*(N640/'Korrosion nedstrøms'!$C$17)*k_corr,0.00001)","v":8.3750894091450447E-3},100]
[null,null,{"$f":"D641/Hydraulics_gravity!$R$51+$C$15","v":1317.4517961084541},626,1.543099218798246E-2,{"$f":"E641*'Trykledning beregning'!$G$14","v":5.9696827060348925E-3},9.461309481947568E-3,6.8721047369769392,null,{"$f":"Hydraulics_gravity!$B$41*1.03^('Sulfiddannelse i trykledning'!$C$11-20)*F640","v":1.8966615264818576E-2},{"$f":"(0.349+0.671)*H640^0.1*G640*1.07^('Sulfiddannelse i trykledning'!$C$11-20)","v":9.3498092732836272E-3},{"$f":"2.4/24*E640^0.5*H640^0.5*1.03^('Sulfiddannelse i trykledning'!$C$11-20)*Hydraulics_gravity!$T$51","v":1.2231294887633253},{"$f":"Hydraulics_gravity!$B$40*1.03^('Sulfiddannelse i trykledning'!$C$11-20)*(10-H640)","v":11.317792911110164},4.6765349107172766E-4,{"$f":"IF(11.4*(N641/'Korrosion nedstrøms'!$C$17)*k_corr>0,11.4*(N641/'Korrosion nedstrøms'!$C$17)*k_corr,0.00001)","v":7.996874697326543E-3},100]
[null,null,{"$f":"D642/Hydraulics_gravity!$R$51+$C$15","v":1319.5563516932918},627,1.4716199634051774E-2,{"$f":"E642*'Trykledning beregning'!$G$14","v":5.6931557856904113E-3},9.0230438483613618E-3,6.8783521493303823,null,{"$f":"Hydraulics_gravity!$B$41*1.03^('Sulfiddannelse i trykledning'!$C$11-20)*F641","v":1.8108098121025918E-2},{"$f":"(0.349+0.671)*H641^0.1*G641*1.07^('Sulfiddannelse i trykledning'!$C$11-20)","v":8.9274060118291788E-3},{"$f":"2.4/24*E641^0.5*H641^0.5*1.03^('Sulfiddannelse i trykledning'!$C$11-20)*Hydraulics_gravity!$T$51","v":1.1956707112265668},{"$f":"Hydraulics_gravity!$B$40*1.03^('Sulfiddannelse i trykledning'!$C$11-20)*(10-H641)","v":11.29521512605344},4.4604244415295211E-4,{"$f":"IF(11.4*(N642/'Korrosion nedstrøms'!$C$17)*k_corr>0,11.4*(N642/'Korrosion nedstrøms'!$C$17)*k_corr,0.00001)","v":7.6273257950154796E-3},100]
[null,null,{"$f":"D643/Hydraulics_gravity!$R$51+$C$15","v":1321.6609072781296},628,1.4018209695193041E-2,{"$f":"E643*'Trykledning beregning'!$G$14","v":5.4231291784424089E-3},8.5950805167506316E-3,6.8845946980688106,null,{"$f":"Hydraulics_gravity!$B$41*1.03^('Sulfiddannelse i trykledning'!$C$11-20)*F642","v":1.7269296989829964E-2},{"$f":"(0.349+0.671)*H642^0.1*G642*1.07^('Sulfiddannelse i trykledning'!$C$11-20)","v":8.5146454676090274E-3},{"$f":"2.4/24*E642^0.5*H642^0.5*1.03^('Sulfiddannelse i trykledning'!$C$11-20)*Hydraulics_gravity!$T$51","v":1.1681801409788213},{"$f":"Hydraulics_gravity!$B$40*1.03^('Sulfiddannelse i trykledning'!$C$11-20)*(10-H642)","v":11.272654950414726},4.2493821213619102E-4,{"$f":"IF(11.4*(N643/'Korrosion nedstrøms'!$C$17)*k_corr>0,11.4*(N643/'Korrosion nedstrøms'!$C$17)*k_corr,0.00001)","v":7.2664434275288656E-3},100]
[null,null,{"$f":"D644/Hydraulics_gravity!$R$51+$C$15","v":1323.7654628629673},629,1.3337023976544793E-2,{"$f":"E644*'Trykledning beregning'!$G$14","v":5.1596035052598821E-3},8.1774204712849116E-3,6.890832396078153,null,{"$f":"Hydraulics_gravity!$B$41*1.03^('Sulfiddannelse i trykledning'!$C$11-20)*F643","v":1.6450213540990806E-2},{"$f":"(0.349+0.671)*H643^0.1*G643*1.07^('Sulfiddannelse i trykledning'!$C$11-20)","v":8.111531298196582E-3},{"$f":"2.4/24*E643^0.5*H643^0.5*1.03^('Sulfiddannelse i trykledning'!$C$11-20)*Hydraulics_gravity!$T$51","v":1.1406574609641953},{"$f":"Hydraulics_gravity!$B$40*1.03^('Sulfiddannelse i trykledning'!$C$11-20)*(10-H643)","v":11.250112337888988},4.0434084288773963E-4,{"$f":"IF(11.4*(N644/'Korrosion nedstrøms'!$C$17)*k_corr>0,11.4*(N644/'Korrosion nedstrøms'!$C$17)*k_corr,0.00001)","v":6.9142284133803479E-3},100]
[null,null,{"$f":"D645/Hydraulics_gravity!$R$51+$C$15","v":1325.8700184478053},630,1.2672644282535681E-2,{"$f":"E645*'Trykledning beregning'!$G$14","v":4.9025794642098362E-3},7.7700648183258447E-3,6.8970652563157957,null,{"$f":"Hydraulics_gravity!$B$41*1.03^('Sulfiddannelse i trykledning'!$C$11-20)*F644","v":1.5650849658120695E-2},{"$f":"(0.349+0.671)*H644^0.1*G644*1.07^('Sulfiddannelse i trykledning'!$C$11-20)","v":7.7180672576667459E-3},{"$f":"2.4/24*E644^0.5*H644^0.5*1.03^('Sulfiddannelse i trykledning'!$C$11-20)*Hydraulics_gravity!$T$51","v":1.1131023246442038},{"$f":"Hydraulics_gravity!$B$40*1.03^('Sulfiddannelse i trykledning'!$C$11-20)*(10-H644)","v":11.227587241943549},3.8425039023366373E-4,{"$f":"IF(11.4*(N645/'Korrosion nedstrøms'!$C$17)*k_corr>0,11.4*(N645/'Korrosion nedstrøms'!$C$17)*k_corr,0.00001)","v":6.5706816729956489E-3},100]
[null,null,{"$f":"D646/Hydraulics_gravity!$R$51+$C$15","v":1327.974574032643},631,1.202507263571174E-2,{"$f":"E646*'Trykledning beregning'!$G$14","v":4.6520578377408604E-3},7.3730147979708793E-3,6.9032932918198666,null,{"$f":"Hydraulics_gravity!$B$41*1.03^('Sulfiddannelse i trykledning'!$C$11-20)*F645","v":1.4871207458696632E-2},{"$f":"(0.349+0.671)*H645^0.1*G645*1.07^('Sulfiddannelse i trykledning'!$C$11-20)","v":7.3342572065621999E-3},{"$f":"2.4/24*E645^0.5*H645^0.5*1.03^('Sulfiddannelse i trykledning'!$C$11-20)*Hydraulics_gravity!$T$51","v":1.0855143529350648},{"$f":"Hydraulics_gravity!$B$40*1.03^('Sulfiddannelse i trykledning'!$C$11-20)*(10-H645)","v":11.205079615787692},3.6466691452234022E-4,{"$f":"IF(11.4*(N646/'Korrosion nedstrøms'!$C$17)*k_corr>0,11.4*(N646/'Korrosion nedstrøms'!$C$17)*k_corr,0.00001)","v":6.2358042383320175E-3},100]
[null,null,{"$f":"D647/Hydraulics_gravity!$R$51+$C$15","v":1330.0791296174807},632,1.1394311297575297E-2,{"$f":"E647*'Trykledning beregning'!$G$14","v":4.4080395007449385E-3},6.9862717968303583E-3,6.9095165157195151,null,{"$f":"Hydraulics_gravity!$B$41*1.03^('Sulfiddannelse i trykledning'!$C$11-20)*F646","v":1.4111289316153949E-2},{"$f":"(0.349+0.671)*H646^0.1*G646*1.07^('Sulfiddannelse i trykledning'!$C$11-20)","v":6.9601051228909312E-3},{"$f":"2.4/24*E646^0.5*H646^0.5*1.03^('Sulfiddannelse i trykledning'!$C$11-20)*Hydraulics_gravity!$T$51","v":1.0578931307323269},{"$f":"Hydraulics_gravity!$B$40*1.03^('Sulfiddannelse i trykledning'!$C$11-20)*(10-H646)","v":11.182589412339132},3.4559048324695504E-4,{"$f":"IF(11.4*(N647/'Korrosion nedstrøms'!$C$17)*k_corr>0,11.4*(N647/'Korrosion nedstrøms'!$C$17)*k_corr,0.00001)","v":5.9095972635229308E-3},100]
[null,null,{"$f":"D648/Hydraulics_gravity!$R$51+$C$15","v":1332.1836852023184},633,1.0780362791716312E-2,{"$f":"E648*'Trykledning beregning'!$G$14","v":4.1705254295061047E-3},6.6098373622102075E-3,6.9157349412463125,null,{"$f":"Hydraulics_gravity!$B$41*1.03^('Sulfiddannelse i trykledning'!$C$11-20)*F647","v":1.3371097884340538E-2},{"$f":"(0.349+0.671)*H647^0.1*G647*1.07^('Sulfiddannelse i trykledning'!$C$11-20)","v":6.5956151142935234E-3},{"$f":"2.4/24*E647^0.5*H647^0.5*1.03^('Sulfiddannelse i trykledning'!$C$11-20)*Hydraulics_gravity!$T$51","v":1.0302382029540915},{"$f":"Hydraulics_gravity!$B$40*1.03^('Sulfiddannelse i trykledning'!$C$11-20)*(10-H647)","v":11.160116584186889},3.2702117173630176E-4,{"$f":"IF(11.4*(N648/'Korrosion nedstrøms'!$C$17)*k_corr>0,11.4*(N648/'Korrosion nedstrøms'!$C$17)*k_corr,0.00001)","v":5.592062036690759E-3},100]
[null,null,{"$f":"D649/Hydraulics_gravity!$R$51+$C$15","v":1334.2882407871564},634,1.0183229929562269E-2,{"$f":"E649*'Trykledning beregning'!$G$14","v":3.9395167116621378E-3},6.2437132179001317E-3,6.9219485817469435,null,{"$f":"Hydraulics_gravity!$B$41*1.03^('Sulfiddannelse i trykledning'!$C$11-20)*F648","v":1.2650636124661212E-2},{"$f":"(0.349+0.671)*H648^0.1*G648*1.07^('Sulfiddannelse i trykledning'!$C$11-20)","v":6.2407914315435265E-3},{"$f":"2.4/24*E648^0.5*H648^0.5*1.03^('Sulfiddannelse i trykledning'!$C$11-20)*Hydraulics_gravity!$T$51","v":1.0025490700204256},{"$f":"Hydraulics_gravity!$B$40*1.03^('Sulfiddannelse i trykledning'!$C$11-20)*(10-H648)","v":11.137661083550135},3.0895906392358066E-4,{"$f":"IF(11.4*(N649/'Korrosion nedstrøms'!$C$17)*k_corr>0,11.4*(N649/'Korrosion nedstrøms'!$C$17)*k_corr,0.00001)","v":5.2831999930932289E-3},100]
[null,null,{"$f":"D650/Hydraulics_gravity!$R$51+$C$15","v":1336.3927963719941},635,9.6029158391324962E-3,{"$f":"E650*'Trykledning beregning'!$G$14","v":3.7150145573285392E-3},5.887901281803957E-3,6.9281574506973707,null,{"$f":"Hydraulics_gravity!$B$41*1.03^('Sulfiddannelse i trykledning'!$C$11-20)*F649","v":1.1949907336294936E-2},{"$f":"(0.349+0.671)*H649^0.1*G649*1.07^('Sulfiddannelse i trykledning'!$C$11-20)","v":5.8956384835704674E-3},{"$f":"2.4/24*E649^0.5*H649^0.5*1.03^('Sulfiddannelse i trykledning'!$C$11-20)*Hydraulics_gravity!$T$51","v":0.97482518266947804},{"$f":"Hydraulics_gravity!$B$40*1.03^('Sulfiddannelse i trykledning'!$C$11-20)*(10-H649)","v":11.115222862232342},2.9140425320465564E-4,{"$f":"IF(11.4*(N650/'Korrosion nedstrøms'!$C$17)*k_corr>0,11.4*(N650/'Korrosion nedstrøms'!$C$17)*k_corr,0.00001)","v":4.9830127297996107E-3},100]
[null,null,{"$f":"D651/Hydraulics_gravity!$R$51+$C$15","v":1338.4973519568318},636,9.0394239972510452E-3,{"$f":"E651*'Trykledning beregning'!$G$14","v":3.4970203115605191E-3},5.5424036856905265E-3,6.9343615617187089,null,{"$f":"Hydraulics_gravity!$B$41*1.03^('Sulfiddannelse i trykledning'!$C$11-20)*F650","v":1.1268915189937678E-2},{"$f":"(0.349+0.671)*H650^0.1*G650*1.07^('Sulfiddannelse i trykledning'!$C$11-20)","v":5.560160854229875E-3},{"$f":"2.4/24*E650^0.5*H650^0.5*1.03^('Sulfiddannelse i trykledning'!$C$11-20)*Hydraulics_gravity!$T$51","v":0.94706593598975708},{"$f":"Hydraulics_gravity!$B$40*1.03^('Sulfiddannelse i trykledning'!$C$11-20)*(10-H650)","v":11.092801871570153},2.7435684339926331E-4,{"$f":"IF(11.4*(N651/'Korrosion nedstrøms'!$C$17)*k_corr>0,11.4*(N651/'Korrosion nedstrøms'!$C$17)*k_corr,0.00001)","v":4.6915020221274034E-3},100]
[null,null,{"$f":"D652/Hydraulics_gravity!$R$51+$C$15","v":1340.6019075416698},637,8.4927582657599934E-3,{"$f":"E652*'Trykledning beregning'!$G$14","v":3.2855354683625835E-3},{"$f":"E652-F652","v":5.2072227973974095E-3},6.9405609285950662,null,{"$f":"Hydraulics_gravity!$B$41*1.03^('Sulfiddannelse i trykledning'!$C$11-20)*F651","v":1.0607663765603891E-2},{"$f":"(0.349+0.671)*H651^0.1*G651*1.07^('Sulfiddannelse i trykledning'!$C$11-20)","v":5.2343633210843576E-3},{"$f":"2.4/24*E651^0.5*H651^0.5*1.03^('Sulfiddannelse i trykledning'!$C$11-20)*Hydraulics_gravity!$T$51","v":0.91927066252151735},{"$f":"Hydraulics_gravity!$B$40*1.03^('Sulfiddannelse i trykledning'!$C$11-20)*(10-H651)","v":11.070398062376041},2.5781694983125218E-4,{"$f":"IF(11.4*(N652/'Korrosion nedstrøms'!$C$17)*k_corr>0,11.4*(N652/'Korrosion nedstrøms'!$C$17)*k_corr,0.00001)","v":4.4086698421144125E-3},100]
[null,null,{"$f":"D653/Hydraulics_gravity!$R$51+$C$15","v":1342.7064631265075},638,7.9629229323780089E-3,{"$f":"E653*'Trykledning beregning'!$G$14","v":3.0805616864952095E-3},4.8823612458827994E-3,6.9467555652936683,null,{"$f":"Hydraulics_gravity!$B$41*1.03^('Sulfiddannelse i trykledning'!$C$11-20)*F652","v":9.9661575951224043E-3},{"$f":"(0.349+0.671)*H652^0.1*G652*1.07^('Sulfiddannelse i trykledning'!$C$11-20)","v":4.918250876510699E-3},{"$f":"2.4/24*E652^0.5*H652^0.5*1.03^('Sulfiddannelse i trykledning'!$C$11-20)*Hydraulics_gravity!$T$51","v":0.8914386242470379},{"$f":"Hydraulics_gravity!$B$40*1.03^('Sulfiddannelse i trykledning'!$C$11-20)*(10-H652)","v":11.048011384873895},2.4178470054699291E-4,{"$f":"IF(11.4*(N653/'Korrosion nedstrøms'!$C$17)*k_corr>0,11.4*(N653/'Korrosion nedstrøms'!$C$17)*k_corr,0.00001)","v":4.1345183793535792E-3},100]
[null,null,{"$f":"D654/Hydraulics_gravity!$R$51+$C$15","v":1344.8110187113452},639,7.4499227569785461E-3,{"$f":"E654*'Trykledning beregning'!$G$14","v":2.8821008073781785E-3},4.5678219496003676E-3,6.9529454859876649,null,{"$f":"Hydraulics_gravity!$B$41*1.03^('Sulfiddannelse i trykledning'!$C$11-20)*F653","v":9.3444017100834994E-3},{"$f":"(0.349+0.671)*H653^0.1*G653*1.07^('Sulfiddannelse i trykledning'!$C$11-20)","v":4.611828751507915E-3},{"$f":"2.4/24*E653^0.5*H653^0.5*1.03^('Sulfiddannelse i trykledning'!$C$11-20)*Hydraulics_gravity!$T$51","v":0.86356900324729413},{"$f":"Hydraulics_gravity!$B$40*1.03^('Sulfiddannelse i trykledning'!$C$11-20)*(10-H653)","v":11.025641788626343},2.262602376949252E-4,{"$f":"IF(11.4*(N654/'Korrosion nedstrøms'!$C$17)*k_corr>0,11.4*(N654/'Korrosion nedstrøms'!$C$17)*k_corr,0.00001)","v":3.8690500645832209E-3},100]
[null,null,{"$f":"D655/Hydraulics_gravity!$R$51+$C$15","v":1346.915574296183},640,6.9537630242244072E-3,{"$f":"E655*'Trykledning beregning'!$G$14","v":2.690154875452946E-3},4.2636081487714608E-3,6.9591307050820639,null,{"$f":"Hydraulics_gravity!$B$41*1.03^('Sulfiddannelse i trykledning'!$C$11-20)*F654","v":8.7424016961458635E-3},{"$f":"(0.349+0.671)*H654^0.1*G654*1.07^('Sulfiddannelse i trykledning'!$C$11-20)","v":4.3151024426563416E-3},{"$f":"2.4/24*E654^0.5*H654^0.5*1.03^('Sulfiddannelse i trykledning'!$C$11-20)*Hydraulics_gravity!$T$51","v":0.83566089074865013},{"$f":"Hydraulics_gravity!$B$40*1.03^('Sulfiddannelse i trykledning'!$C$11-20)*(10-H654)","v":11.003289222452395},2.1124371909400763E-4,{"$f":"IF(11.4*(N655/'Korrosion nedstrøms'!$C$17)*k_corr>0,11.4*(N655/'Korrosion nedstrøms'!$C$17)*k_corr,0.00001)","v":3.6122675965075302E-3},100]
[null,null,{"$f":"D656/Hydraulics_gravity!$R$51+$C$15","v":1349.0201298810209},641,6.4744496036944947E-3,{"$f":"E656*'Trykledning beregning'!$G$14","v":2.5047261614434707E-3},3.9697234422510237E-3,{"$f":"H655+(M656-K656*1.2-L656*0.5)*(C656-C655)/3600","v":6.9653112372433625},null,{"$f":"Hydraulics_gravity!$B$41*1.03^('Sulfiddannelse i trykledning'!$C$11-20)*F655","v":8.1601637548026629E-3},{"$f":"(0.349+0.671)*H655^0.1*G655*1.07^('Sulfiddannelse i trykledning'!$C$11-20)","v":4.0280777427723563E-3},{"$f":"2.4/24*E655^0.5*H655^0.5*1.03^('Sulfiddannelse i trykledning'!$C$11-20)*Hydraulics_gravity!$T$51","v":0.80771327421389905},{"$f":"Hydraulics_gravity!$B$40*1.03^('Sulfiddannelse i trykledning'!$C$11-20)*(10-H655)","v":10.980953634333792},{"$f":"(($E$1*J656)+(1-$E$1)*J657)*$G$3/$G$5","v":1.9673532002472853E-4},{"$f":"IF(11.4*(N656/'Korrosion nedstrøms'!$C$17)*k_corr>0,11.4*(N656/'Korrosion nedstrøms'!$C$17)*k_corr,0.00001)","v":3.3641739724228573E-3},{"$f":"IF($P$10/O656<100,$P$10/O656,100)","v":100}]
[null,null,{"$f":"D657/Hydraulics_gravity!$R$51+$C$15","v":1351.1246854658586},642,{"$f":"IF(E656-(J657+K657+L657)*(C657-C656)/3600>0,E656-(J657+K657+L657)*(C657-C656)/3600,0)","v":6.0119890188937769E-3},{"$f":"E657*'Trykledning beregning'!$G$14","v":2.3258171890536282E-3},3.6861718298401487E-3,6.971487097433565,null,{"$f":"Hydraulics_gravity!$B$41*1.03^('Sulfiddannelse i trykledning'!$C$11-20)*F656","v":7.5976947739396106E-3},{"$f":"(0.349+0.671)*H656^0.1*G656*1.07^('Sulfiddannelse i trykledning'!$C$11-20)","v":3.7507607759188948E-3},{"$f":"2.4/24*E656^0.5*H656^0.5*1.03^('Sulfiddannelse i trykledning'!$C$11-20)*Hydraulics_gravity!$T$51","v":0.77972502204182803},{"$f":"Hydraulics_gravity!$B$40*1.03^('Sulfiddannelse i trykledning'!$C$11-20)*(10-H656)","v":10.958634971308008},1.8273523528386734E-4,{"$f":"IF(11.4*(N657/'Korrosion nedstrøms'!$C$17)*k_corr>0,11.4*(N657/'Korrosion nedstrøms'!$C$17)*k_corr,0.00001)","v":3.1247725233541314E-3},100]
[null,null,{"$f":"D658/Hydraulics_gravity!$R$51+$C$15","v":1353.2292410506964},643,5.5663885268582847E-3,{"$f":"E658*'Trykledning beregning'!$G$14","v":2.153430765763454E-3},3.4129577610948307E-3,6.9776583009494377,null,{"$f":"Hydraulics_gravity!$B$41*1.03^('Sulfiddannelse i trykledning'!$C$11-20)*F657","v":7.0550024088174082E-3},{"$f":"(0.349+0.671)*H657^0.1*G657*1.07^('Sulfiddannelse i trykledning'!$C$11-20)","v":3.4831580375803421E-3},{"$f":"2.4/24*E657^0.5*H657^0.5*1.03^('Sulfiddannelse i trykledning'!$C$11-20)*Hydraulics_gravity!$T$51","v":0.7516948653215868},{"$f":"Hydraulics_gravity!$B$40*1.03^('Sulfiddannelse i trykledning'!$C$11-20)*(10-H657)","v":10.9363331793454},1.692436815536711E-4,{"$f":"IF(11.4*(N658/'Korrosion nedstrøms'!$C$17)*k_corr>0,11.4*(N658/'Korrosion nedstrøms'!$C$17)*k_corr,0.00001)","v":2.8940669545677758E-3},100]
[null,null,{"$f":"D659/Hydraulics_gravity!$R$51+$C$15","v":1355.3337966355341},644,5.1376562104820207E-3,{"$f":"E659*'Trykledning beregning'!$G$14","v":1.9875700185470239E-3},3.1500861919349968E-3,6.9838248634680431,null,{"$f":"Hydraulics_gravity!$B$41*1.03^('Sulfiddannelse i trykledning'!$C$11-20)*F658","v":6.532095175487319E-3},{"$f":"(0.349+0.671)*H658^0.1*G658*1.07^('Sulfiddannelse i trykledning'!$C$11-20)","v":3.225276440996743E-3},{"$f":"2.4/24*E658^0.5*H658^0.5*1.03^('Sulfiddannelse i trykledning'!$C$11-20)*Hydraulics_gravity!$T$51","v":0.7236213759320429},{"$f":"Hydraulics_gravity!$B$40*1.03^('Sulfiddannelse i trykledning'!$C$11-20)*(10-H658)","v":10.914048203207463},{"$f":"(($E$1*J659)+(1-$E$1)*J660)*$G$3/$G$5","v":1.5626090014834822E-4},{"$f":"IF(11.4*(N659/'Korrosion nedstrøms'!$C$17)*k_corr>0,11.4*(N659/'Korrosion nedstrøms'!$C$17)*k_corr,0.00001)","v":2.6720613925367543E-3},100]
[null,null,{"$f":"D660/Hydraulics_gravity!$R$51+$C$15","v":1357.4383522203721},645,4.7258010862254165E-3,{"$f":"E660*'Trykledning beregning'!$G$14","v":1.828238435540892E-3},2.8975626506845247E-3,6.9899868010998825,null,{"$f":"Hydraulics_gravity!$B$41*1.03^('Sulfiddannelse i trykledning'!$C$11-20)*F659","v":6.0289825591357728E-3},{"$f":"(0.349+0.671)*H659^0.1*G659*1.07^('Sulfiddannelse i trykledning'!$C$11-20)","v":2.9771233708935224E-3},{"$f":"2.4/24*E659^0.5*H659^0.5*1.03^('Sulfiddannelse i trykledning'!$C$11-20)*Hydraulics_gravity!$T$51","v":0.69550294006788793},{"$f":"Hydraulics_gravity!$B$40*1.03^('Sulfiddannelse i trykledning'!$C$11-20)*(10-H659)","v":10.891779986282389},1.4378716021649557E-4,{"$f":"IF(11.4*(N660/'Korrosion nedstrøms'!$C$17)*k_corr>0,11.4*(N660/'Korrosion nedstrøms'!$C$17)*k_corr,0.00001)","v":2.4587604397020737E-3},100]
[null,null,{"$f":"D661/Hydraulics_gravity!$R$51+$C$15","v":1359.5429078052098},646,4.3308332305652354E-3,{"$f":"E661*'Trykledning beregning'!$G$14","v":1.6754399149629001E-3},2.6553933156023353E-3,6.996144130451305,null,{"$f":"Hydraulics_gravity!$B$41*1.03^('Sulfiddannelse i trykledning'!$C$11-20)*F660","v":5.5456751404790476E-3},{"$f":"(0.349+0.671)*H660^0.1*G660*1.07^('Sulfiddannelse i trykledning'!$C$11-20)","v":2.7387067461524489E-3},{"$f":"2.4/24*E660^0.5*H660^0.5*1.03^('Sulfiddannelse i trykledning'!$C$11-20)*Hydraulics_gravity!$T$51","v":0.66733772599240038},{"$f":"Hydraulics_gravity!$B$40*1.03^('Sulfiddannelse i trykledning'!$C$11-20)*(10-H660)","v":10.869528470393176},1.3182276249869106E-4,{"$f":"IF(11.4*(N661/'Korrosion nedstrøms'!$C$17)*k_corr>0,11.4*(N661/'Korrosion nedstrøms'!$C$17)*k_corr,0.00001)","v":2.254169238727617E-3},100]
[null,null,{"$f":"D662/Hydraulics_gravity!$R$51+$C$15","v":1361.6474633900475},647,3.9527639294678913E-3,{"$f":"E662*'Trykledning beregning'!$G$14","v":1.5291788229379031E-3},2.4235851065299882E-3,7.0022968686983171,null,{"$f":"Hydraulics_gravity!$B$41*1.03^('Sulfiddannelse i trykledning'!$C$11-20)*F661","v":5.08218474415082E-3},{"$f":"(0.349+0.671)*H661^0.1*G661*1.07^('Sulfiddannelse i trykledning'!$C$11-20)","v":2.5100350933765503E-3},{"$f":"2.4/24*E661^0.5*H661^0.5*1.03^('Sulfiddannelse i trykledning'!$C$11-20)*Hydraulics_gravity!$T$51","v":0.63912364443145275},{"$f":"Hydraulics_gravity!$B$40*1.03^('Sulfiddannelse i trykledning'!$C$11-20)*(10-H661)","v":10.847293595572252},1.2036804376662896E-4,{"$f":"IF(11.4*(N662/'Korrosion nedstrøms'!$C$17)*k_corr>0,11.4*(N662/'Korrosion nedstrøms'!$C$17)*k_corr,0.00001)","v":2.0582935484093554E-3},100]
[null,null,{"$f":"D663/Hydraulics_gravity!$R$51+$C$15","v":1363.7520189748852},648,3.5916058564044689E-3,{"$f":"E663*'Trykledning beregning'!$G$14","v":1.3894600623652242E-3},2.2021457940392449E-3,7.0084450336745148,null,{"$f":"Hydraulics_gravity!$B$41*1.03^('Sulfiddannelse i trykledning'!$C$11-20)*F662","v":4.6385246141074591E-3},{"$f":"(0.349+0.671)*H662^0.1*G662*1.07^('Sulfiddannelse i trykledning'!$C$11-20)","v":2.291117633837437E-3},{"$f":"2.4/24*E662^0.5*H662^0.5*1.03^('Sulfiddannelse i trykledning'!$C$11-20)*Hydraulics_gravity!$T$51","v":0.61085829948920412},{"$f":"Hydraulics_gravity!$B$40*1.03^('Sulfiddannelse i trykledning'!$C$11-20)*(10-H662)","v":10.825075299794941},1.0942338210651609E-4,{"$f":"IF(11.4*(N663/'Korrosion nedstrøms'!$C$17)*k_corr>0,11.4*(N663/'Korrosion nedstrøms'!$C$17)*k_corr,0.00001)","v":1.8711398340214248E-3},100]
[null,null,{"$f":"D664/Hydraulics_gravity!$R$51+$C$15","v":1365.8565745597232},649,3.2473732860963623E-3,{"$f":"E664*'Trykledning beregning'!$G$14","v":1.2562891556089737E-3},1.9910841304873889E-3,7.0145886439767189,null,{"$f":"Hydraulics_gravity!$B$41*1.03^('Sulfiddannelse i trykledning'!$C$11-20)*F663","v":4.2147096225266635E-3},{"$f":"(0.349+0.671)*H663^0.1*G663*1.07^('Sulfiddannelse i trykledning'!$C$11-20)","v":2.0819643870118704E-3},{"$f":"2.4/24*E663^0.5*H663^0.5*1.03^('Sulfiddannelse i trykledning'!$C$11-20)*Hydraulics_gravity!$T$51","v":0.58253892721531719},{"$f":"Hydraulics_gravity!$B$40*1.03^('Sulfiddannelse i trykledning'!$C$11-20)*(10-H663)","v":10.802873518661929},9.898920325853168E-5,{"$f":"IF(11.4*(N664/'Korrosion nedstrøms'!$C$17)*k_corr>0,11.4*(N664/'Korrosion nedstrøms'!$C$17)*k_corr,0.00001)","v":1.6927153757208915E-3},100]
[null,null,{"$f":"D665/Hydraulics_gravity!$R$51+$C$15","v":1367.9611301445609},650,2.920082353478817E-3,{"$f":"E665*'Trykledning beregning'!$G$14","v":1.1296723446815068E-3},1.7904100087973102E-3,7.0207277190930162,null,{"$f":"Hydraulics_gravity!$B$41*1.03^('Sulfiddannelse i trykledning'!$C$11-20)*F664","v":3.8107565206356091E-3},{"$f":"(0.349+0.671)*H664^0.1*G664*1.07^('Sulfiddannelse i trykledning'!$C$11-20)","v":1.8825862948851425E-3},{"$f":"2.4/24*E664^0.5*H664^0.5*1.03^('Sulfiddannelse i trykledning'!$C$11-20)*Hydraulics_gravity!$T$51","v":0.55416231788161074},{"$f":"Hydraulics_gravity!$B$40*1.03^('Sulfiddannelse i trykledning'!$C$11-20)*(10-H664)","v":10.780688185017807},8.9065988291582728E-5,{"$f":"IF(11.4*(N665/'Korrosion nedstrøms'!$C$17)*k_corr>0,11.4*(N665/'Korrosion nedstrøms'!$C$17)*k_corr,0.00001)","v":1.5230283997860648E-3},100]
[null,null,{"$f":"D666/Hydraulics_gravity!$R$51+$C$15","v":1370.0656857293986},651,2.6097513705733233E-3,{"$f":"E666*'Trykledning beregning'!$G$14","v":1.0096167138296873E-3},1.6001346567436361E-3,7.0268622795595146,null,{"$f":"Hydraulics_gravity!$B$41*1.03^('Sulfiddannelse i trykledning'!$C$11-20)*F665","v":3.426684242601783E-3},{"$f":"(0.349+0.671)*H665^0.1*G665*1.07^('Sulfiddannelse i trykledning'!$C$11-20)","v":1.692995372534208E-3},{"$f":"2.4/24*E665^0.5*H665^0.5*1.03^('Sulfiddannelse i trykledning'!$C$11-20)*Hydraulics_gravity!$T$51","v":0.52572471646952212},{"$f":"Hydraulics_gravity!$B$40*1.03^('Sulfiddannelse i trykledning'!$C$11-20)*(10-H665)","v":10.758519228488694},7.9654282986490923E-5,{"$f":"IF(11.4*(N666/'Korrosion nedstrøms'!$C$17)*k_corr>0,11.4*(N666/'Korrosion nedstrøms'!$C$17)*k_corr,0.00001)","v":1.3620882390689946E-3},100]
[null,null,{"$f":"D667/Hydraulics_gravity!$R$51+$C$15","v":1372.1702413142364},652,2.3164012185094701E-3,{"$f":"E667*'Trykledning beregning'!$G$14","v":8.9613034119370607E-4},1.420270877315764E-3,7.032992347154372,null,{"$f":"Hydraulics_gravity!$B$41*1.03^('Sulfiddannelse i trykledning'!$C$11-20)*F666","v":3.0625142773792278E-3},{"$f":"(0.349+0.671)*H666^0.1*G666*1.07^('Sulfiddannelse i trykledning'!$C$11-20)","v":1.5132048923648712E-3},{"$f":"2.4/24*E666^0.5*H666^0.5*1.03^('Sulfiddannelse i trykledning'!$C$11-20)*Hydraulics_gravity!$T$51","v":0.49722169356587603},{"$f":"Hydraulics_gravity!$B$40*1.03^('Sulfiddannelse i trykledning'!$C$11-20)*(10-H666)","v":10.736366574916172},7.0754709433918533E-5,{"$f":"IF(11.4*(N667/'Korrosion nedstrøms'!$C$17)*k_corr>0,11.4*(N667/'Korrosion nedstrøms'!$C$17)*k_corr,0.00001)","v":1.2099055313200069E-3},100]
[null,null,{"$f":"D668/Hydraulics_gravity!$R$51+$C$15","v":1374.2747968990743},653,2.040055838514453E-3,{"$f":"E668*'Trykledning beregning'!$G$14","v":7.8922248875284593E-4},1.2508333497616071E-3,7.039117945140946,null,{"$f":"Hydraulics_gravity!$B$41*1.03^('Sulfiddannelse i trykledning'!$C$11-20)*F667","v":2.7182711287418327E-3},{"$f":"(0.349+0.671)*H667^0.1*G667*1.07^('Sulfiddannelse i trykledning'!$C$11-20)","v":1.3432296120206349E-3},{"$f":"2.4/24*E667^0.5*H667^0.5*1.03^('Sulfiddannelse i trykledning'!$C$11-20)*Hydraulics_gravity!$T$51","v":0.46864797538298758},{"$f":"Hydraulics_gravity!$B$40*1.03^('Sulfiddannelse i trykledning'!$C$11-20)*(10-H667)","v":10.71423014565663},6.2367980545623437E-5,{"$f":"IF(11.4*(N668/'Korrosion nedstrøms'!$C$17)*k_corr>0,11.4*(N668/'Korrosion nedstrøms'!$C$17)*k_corr,0.00001)","v":1.0664924673301607E-3},100]
[null,null,{"$f":"D669/Hydraulics_gravity!$R$51+$C$15","v":1376.379352483912},654,1.7807428554101094E-3,{"$f":"E669*'Trykledning beregning'!$G$14","v":6.8890384353352551E-4},1.0918390118765837E-3,7.045239098576725,null,{"$f":"Hydraulics_gravity!$B$41*1.03^('Sulfiddannelse i trykledning'!$C$11-20)*F668","v":2.3939828914540766E-3},{"$f":"(0.349+0.671)*H668^0.1*G668*1.07^('Sulfiddannelse i trykledning'!$C$11-20)","v":1.1830860598021852E-3},{"$f":"2.4/24*E668^0.5*H668^0.5*1.03^('Sulfiddannelse i trykledning'!$C$11-20)*Hydraulics_gravity!$T$51","v":0.43999721623333649},{"$f":"Hydraulics_gravity!$B$40*1.03^('Sulfiddannelse i trykledning'!$C$11-20)*(10-H668)","v":10.692109856703221},5.4494918461387501E-5,{"$f":"IF(11.4*(N669/'Korrosion nedstrøms'!$C$17)*k_corr>0,11.4*(N669/'Korrosion nedstrøms'!$C$17)*k_corr,0.00001)","v":9.3186310568972618E-4},100]
[null,null,{"$f":"D670/Hydraulics_gravity!$R$51+$C$15","v":1378.4839080687498},655,1.5384943818667217E-3,{"$f":"E670*'Trykledning beregning'!$G$14","v":5.9518682874548352E-4},9.4330755312123816E-4,7.0513558347120675,null,{"$f":"Hydraulics_gravity!$B$41*1.03^('Sulfiddannelse i trykledning'!$C$11-20)*F669","v":2.0896819829378807E-3},{"$f":"(0.349+0.671)*H669^0.1*G669*1.07^('Sulfiddannelse i trykledning'!$C$11-20)","v":1.0327928970843411E-3},{"$f":"2.4/24*E669^0.5*H669^0.5*1.03^('Sulfiddannelse i trykledning'!$C$11-20)*Hydraulics_gravity!$T$51","v":0.41126168823698073},{"$f":"Hydraulics_gravity!$B$40*1.03^('Sulfiddannelse i trykledning'!$C$11-20)*(10-H669)","v":10.670005617570263},4.7136478262596875E-5,{"$f":"IF(11.4*(N670/'Korrosion nedstrøms'!$C$17)*k_corr>0,11.4*(N670/'Korrosion nedstrøms'!$C$17)*k_corr,0.00001)","v":8.0603377829040646E-4},100]
[null,null,{"$f":"D671/Hydraulics_gravity!$R$51+$C$15","v":1380.5884636535877},656,1.3133480745369354E-3,{"$f":"E671*'Trykledning beregning'!$G$14","v":5.080860123611048E-4},8.0526206217583062E-4,7.057468183514108,null,{"$f":"Hydraulics_gravity!$B$41*1.03^('Sulfiddannelse i trykledning'!$C$11-20)*F670","v":1.8054060870555204E-3},{"$f":"(0.349+0.671)*H670^0.1*G670*1.07^('Sulfiddannelse i trykledning'!$C$11-20)","v":8.9237138576247024E-4},{"$f":"2.4/24*E670^0.5*H670^0.5*1.03^('Sulfiddannelse i trykledning'!$C$11-20)*Hydraulics_gravity!$T$51","v":0.38243184905098793},{"$f":"Hydraulics_gravity!$B$40*1.03^('Sulfiddannelse i trykledning'!$C$11-20)*(10-H670)","v":10.647917329853358},4.0293779068780999E-5,{"$f":"IF(11.4*(N671/'Korrosion nedstrøms'!$C$17)*k_corr>0,11.4*(N671/'Korrosion nedstrøms'!$C$17)*k_corr,0.00001)","v":6.89023622076155E-4},100]
[null,null,{"$f":"D672/Hydraulics_gravity!$R$51+$C$15","v":1382.6930192384254},657,1.1053485498784829E-3,{"$f":"E672*'Trykledning beregning'!$G$14","v":4.2761865484510132E-4},6.7772989503338157E-4,7.0635761783695203,null,{"$f":"Hydraulics_gravity!$B$41*1.03^('Sulfiddannelse i trykledning'!$C$11-20)*F671","v":1.5411993934710635E-3},{"$f":"(0.349+0.671)*H671^0.1*G671*1.07^('Sulfiddannelse i trykledning'!$C$11-20)","v":7.6184600204833464E-4},{"$f":"2.4/24*E671^0.5*H671^0.5*1.03^('Sulfiddannelse i trykledning'!$C$11-20)*Hydraulics_gravity!$T$51","v":0.35349572474158092},{"$f":"Hydraulics_gravity!$B$40*1.03^('Sulfiddannelse i trykledning'!$C$11-20)*(10-H671)","v":10.625844885337491},3.3968145658301376E-5,{"$f":"IF(11.4*(N672/'Korrosion nedstrøms'!$C$17)*k_corr>0,11.4*(N672/'Korrosion nedstrøms'!$C$17)*k_corr,0.00001)","v":5.8085529075695347E-4},100]
[null,null,{"$f":"D673/Hydraulics_gravity!$R$51+$C$15","v":1384.7975748232632},658,9.145493284656856E-4,{"$f":"E673*'Trykledning beregning'!$G$14","v":3.5380546133704214E-4},5.6074386712864346E-4,7.0696798570501942,null,{"$f":"Hydraulics_gravity!$B$41*1.03^('Sulfiddannelse i trykledning'!$C$11-20)*F672","v":1.2971142591026261E-3},{"$f":"(0.349+0.671)*H672^0.1*G672*1.07^('Sulfiddannelse i trykledning'!$C$11-20)","v":6.4124525924581495E-4},{"$f":"2.4/24*E672^0.5*H672^0.5*1.03^('Sulfiddannelse i trykledning'!$C$11-20)*Hydraulics_gravity!$T$51","v":0.32443800327989658},{"$f":"Hydraulics_gravity!$B$40*1.03^('Sulfiddannelse i trykledning'!$C$11-20)*(10-H672)","v":10.603788163459267},2.8161165520754269E-5,{"$f":"IF(11.4*(N673/'Korrosion nedstrøms'!$C$17)*k_corr>0,11.4*(N673/'Korrosion nedstrøms'!$C$17)*k_corr,0.00001)","v":4.8155593040489792E-4},100]
[null,null,{"$f":"D674/Hydraulics_gravity!$R$51+$C$15","v":1386.9021304081009},659,7.4101558233861725E-4,{"$f":"E674*'Trykledning beregning'!$G$14","v":2.8667164449958739E-4},4.5434393783902986E-4,7.0757792630785872,null,{"$f":"Hydraulics_gravity!$B$41*1.03^('Sulfiddannelse i trykledning'!$C$11-20)*F673","v":1.0732134897503468E-3},{"$f":"(0.349+0.671)*H673^0.1*G673*1.07^('Sulfiddannelse i trykledning'!$C$11-20)","v":5.3060283756562355E-4},{"$f":"2.4/24*E673^0.5*H673^0.5*1.03^('Sulfiddannelse i trykledning'!$C$11-20)*Hydraulics_gravity!$T$51","v":0.29523865747487443},{"$f":"Hydraulics_gravity!$B$40*1.03^('Sulfiddannelse i trykledning'!$C$11-20)*(10-H673)","v":10.581747027819743},2.287476930336514E-5,{"$f":"IF(11.4*(N674/'Korrosion nedstrøms'!$C$17)*k_corr>0,11.4*(N674/'Korrosion nedstrøms'!$C$17)*k_corr,0.00001)","v":3.9115855508754387E-4},100]
[null,null,{"$f":"D675/Hydraulics_gravity!$R$51+$C$15","v":1389.0066859929389},660,5.8482815266979881E-4,{"$f":"E675*'Trykledning beregning'!$G$14","v":2.2624847880580107E-4},3.5857967386399773E-4,7.0818744477256503,null,{"$f":"Hydraulics_gravity!$B$41*1.03^('Sulfiddannelse i trykledning'!$C$11-20)*F674","v":8.6957356408014881E-4},{"$f":"(0.349+0.671)*H674^0.1*G674*1.07^('Sulfiddannelse i trykledning'!$C$11-20)","v":4.2995918046371059E-4},{"$f":"2.4/24*E674^0.5*H674^0.5*1.03^('Sulfiddannelse i trykledning'!$C$11-20)*Hydraulics_gravity!$T$51","v":0.26587076717939023},{"$f":"Hydraulics_gravity!$B$40*1.03^('Sulfiddannelse i trykledning'!$C$11-20)*(10-H674)","v":10.559721321253962},1.8111348164653869E-5,{"$f":"IF(11.4*(N675/'Korrosion nedstrøms'!$C$17)*k_corr>0,11.4*(N675/'Korrosion nedstrøms'!$C$17)*k_corr,0.00001)","v":3.0970405361558111E-4},100]
[null,null,{"$f":"D676/Hydraulics_gravity!$R$51+$C$15","v":1391.1112415777766},661,4.4608967815349678E-4,{"$f":"E676*'Trykledning beregning'!$G$14","v":1.7257567138732245E-4},2.735140067661743E-4,7.0879654730603132,null,{"$f":"Hydraulics_gravity!$B$41*1.03^('Sulfiddannelse i trykledning'!$C$11-20)*F675","v":6.8628934831102767E-4},{"$f":"(0.349+0.671)*H675^0.1*G675*1.07^('Sulfiddannelse i trykledning'!$C$11-20)","v":3.3936382893474812E-4},{"$f":"2.4/24*E675^0.5*H675^0.5*1.03^('Sulfiddannelse i trykledning'!$C$11-20)*Hydraulics_gravity!$T$51","v":0.23629690169231277},{"$f":"Hydraulics_gravity!$B$40*1.03^('Sulfiddannelse i trykledning'!$C$11-20)*(10-H675)","v":10.537710858616201},1.3873932259143212E-5,{"$f":"IF(11.4*(N676/'Korrosion nedstrøms'!$C$17)*k_corr>0,11.4*(N676/'Korrosion nedstrøms'!$C$17)*k_corr,0.00001)","v":2.3724424163134892E-4},100]
[null,null,{"$f":"D677/Hydraulics_gravity!$R$51+$C$15","v":1393.2157971626143},662,3.2493445292313327E-4,{"$f":"E677*'Trykledning beregning'!$G$14","v":1.2570517569964195E-4},1.9922927722349133E-4,7.0940524168579504,null,{"$f":"Hydraulics_gravity!$B$41*1.03^('Sulfiddannelse i trykledning'!$C$11-20)*F676","v":5.234812878118977E-4},{"$f":"(0.349+0.671)*H676^0.1*G676*1.07^('Sulfiddannelse i trykledning'!$C$11-20)","v":2.5887898191275037E-4},{"$f":"2.4/24*E676^0.5*H676^0.5*1.03^('Sulfiddannelse i trykledning'!$C$11-20)*Hydraulics_gravity!$T$51","v":0.20646272936896939},{"$f":"Hydraulics_gravity!$B$40*1.03^('Sulfiddannelse i trykledning'!$C$11-20)*(10-H676)","v":10.515715415767911},1.0166476833427238E-5,{"$f":"IF(11.4*(N677/'Korrosion nedstrøms'!$C$17)*k_corr>0,11.4*(N677/'Korrosion nedstrøms'!$C$17)*k_corr,0.00001)","v":1.7384675385160575E-4},100]
[null,null,{"$f":"D678/Hydraulics_gravity!$R$51+$C$15","v":1395.320352747452},663,2.215454189567911E-4,{"$f":"E678*'Trykledning beregning'!$G$14","v":8.5707765258128199E-5},1.3583765369866289E-4,7.1001353810667558,null,{"$f":"Hydraulics_gravity!$B$41*1.03^('Sulfiddannelse i trykledning'!$C$11-20)*F677","v":3.8130697525829517E-4},{"$f":"(0.349+0.671)*H677^0.1*G677*1.07^('Sulfiddannelse i trykledning'!$C$11-20)","v":1.8858522303119308E-4},{"$f":"2.4/24*E677^0.5*H677^0.5*1.03^('Sulfiddannelse i trykledning'!$C$11-20)*Hydraulics_gravity!$T$51","v":0.17628479625011786},{"$f":"Hydraulics_gravity!$B$40*1.03^('Sulfiddannelse i trykledning'!$C$11-20)*(10-H677)","v":10.493734711852634},6.9943532501980007E-6,{"$f":"IF(11.4*(N678/'Korrosion nedstrøms'!$C$17)*k_corr>0,11.4*(N678/'Korrosion nedstrøms'!$C$17)*k_corr,0.00001)","v":1.196034405783858E-4},100]
[null,null,{"$f":"D679/Hydraulics_gravity!$R$51+$C$15","v":1397.42490833229},664,1.361863489754907E-4,{"$f":"E679*'Trykledning beregning'!$G$14","v":5.268548401639199E-5},8.3500864959098713E-5,7.1062145078532897,null,{"$f":"Hydraulics_gravity!$B$41*1.03^('Sulfiddannelse i trykledning'!$C$11-20)*F678","v":2.5998109103170323E-4},{"$f":"(0.349+0.671)*H678^0.1*G678*1.07^('Sulfiddannelse i trykledning'!$C$11-20)","v":1.2859139137167414E-4},{"$f":"2.4/24*E678^0.5*H678^0.5*1.03^('Sulfiddannelse i trykledning'!$C$11-20)*Hydraulics_gravity!$T$51","v":0.14562451177469041},{"$f":"Hydraulics_gravity!$B$40*1.03^('Sulfiddannelse i trykledning'!$C$11-20)*(10-H678)","v":10.471768378722881},4.3652739054185953E-6,{"$f":"IF(11.4*(N679/'Korrosion nedstrøms'!$C$17)*k_corr>0,11.4*(N679/'Korrosion nedstrøms'!$C$17)*k_corr,0.00001)","v":7.4646183782657973E-5},100]
[null,null,{"$f":"D680/Hydraulics_gravity!$R$51+$C$15","v":1399.5294639171277},665,6.927174967670668E-5,{"$f":"E680*'Trykledning beregning'!$G$14","v":2.6798689353486183E-5},4.2473060323220497E-5,7.1122900144777015,null,{"$f":"Hydraulics_gravity!$B$41*1.03^('Sulfiddannelse i trykledning'!$C$11-20)*F679","v":1.5981316949360033E-4},{"$f":"(0.349+0.671)*H679^0.1*G679*1.07^('Sulfiddannelse i trykledning'!$C$11-20)","v":7.905327500980653E-5},{"$f":"2.4/24*E679^0.5*H679^0.5*1.03^('Sulfiddannelse i trykledning'!$C$11-20)*Hydraulics_gravity!$T$51","v":0.1142235688606666},{"$f":"Hydraulics_gravity!$B$40*1.03^('Sulfiddannelse i trykledning'!$C$11-20)*(10-H679)","v":10.44981590299769},2.2912869512475769E-6,{"$f":"IF(11.4*(N680/'Korrosion nedstrøms'!$C$17)*k_corr>0,11.4*(N680/'Korrosion nedstrøms'!$C$17)*k_corr,0.00001)","v":3.9181006866333561E-5},100]
[null,null,{"$f":"D681/Hydraulics_gravity!$R$51+$C$15","v":1401.6340195019654},666,2.1556469472631216E-5,{"$f":"E681*'Trykledning beregning'!$G$14","v":8.339404326453797E-6},1.3217065146177419E-5,7.1183622879549535,null,{"$f":"Hydraulics_gravity!$B$41*1.03^('Sulfiddannelse i trykledning'!$C$11-20)*F680","v":8.1289629654394569E-5},{"$f":"(0.349+0.671)*H680^0.1*G680*1.07^('Sulfiddannelse i trykledning'!$C$11-20)","v":4.0214211825930269E-5},{"$f":"2.4/24*E680^0.5*H680^0.5*1.03^('Sulfiddannelse i trykledning'!$C$11-20)*Hydraulics_gravity!$T$51","v":8.1499057749871776E-2},{"$f":"Hydraulics_gravity!$B$40*1.03^('Sulfiddannelse i trykledning'!$C$11-20)*(10-H680)","v":10.427876500123896},7.9413438980136492E-7,{"$f":"IF(11.4*(N681/'Korrosion nedstrøms'!$C$17)*k_corr>0,11.4*(N681/'Korrosion nedstrøms'!$C$17)*k_corr,0.00001)","v":1.357969806560334E-5},100]
[null,null,{"$f":"D682/Hydraulics_gravity!$R$51+$C$15","v":1403.7385750868032},667,0,{"$f":"E682*'Trykledning beregning'!$G$14","v":0},0,7.1244322894266432,null,{"$f":"Hydraulics_gravity!$B$41*1.03^('Sulfiddannelse i trykledning'!$C$11-20)*F681","v":2.5296277750519822E-5},{"$f":"(0.349+0.671)*H681^0.1*G681*1.07^('Sulfiddannelse i trykledning'!$C$11-20)","v":1.2515208821678443E-5},{"$f":"2.4/24*E681^0.5*H681^0.5*1.03^('Sulfiddannelse i trykledning'!$C$11-20)*Hydraulics_gravity!$T$51","v":4.548295165878339E-2},{"$f":"Hydraulics_gravity!$B$40*1.03^('Sulfiddannelse i trykledning'!$C$11-20)*(10-H681)","v":10.405948772542795},6.5021024616270234E-8,{"$f":"IF(11.4*(N682/'Korrosion nedstrøms'!$C$17)*k_corr>0,11.4*(N682/'Korrosion nedstrøms'!$C$17)*k_corr,0.00001)","v":1.1118595209382209E-6},100]
[null,null,{"$f":"D683/Hydraulics_gravity!$R$51+$C$15","v":1405.8431306716411},668,0,{"$f":"E683*'Trykledning beregning'!$G$14","v":0},0,7.1305027801905485,null,{"$f":"Hydraulics_gravity!$B$41*1.03^('Sulfiddannelse i trykledning'!$C$11-20)*F682","v":0},{"$f":"(0.349+0.671)*H682^0.1*G682*1.07^('Sulfiddannelse i trykledning'!$C$11-20)","v":0},{"$f":"2.4/24*E682^0.5*H682^0.5*1.03^('Sulfiddannelse i trykledning'!$C$11-20)*Hydraulics_gravity!$T$51","v":0},{"$f":"Hydraulics_gravity!$B$40*1.03^('Sulfiddannelse i trykledning'!$C$11-20)*(10-H682)","v":10.38402924945367},0,{"$f":"IF(11.4*(N683/'Korrosion nedstrøms'!$C$17)*k_corr>0,11.4*(N683/'Korrosion nedstrøms'!$C$17)*k_corr,0.00001)","v":1.0000000000000001E-5},100]
[null,null,{"$f":"D684/Hydraulics_gravity!$R$51+$C$15","v":1407.9476862564788},669,0,{"$f":"E684*'Trykledning beregning'!$G$14","v":0},0,7.1365604557952134,null,{"$f":"Hydraulics_gravity!$B$41*1.03^('Sulfiddannelse i trykledning'!$C$11-20)*F683","v":0},{"$f":"(0.349+0.671)*H683^0.1*G683*1.07^('Sulfiddannelse i trykledning'!$C$11-20)","v":0},{"$f":"2.4/24*E683^0.5*H683^0.5*1.03^('Sulfiddannelse i trykledning'!$C$11-20)*Hydraulics_gravity!$T$51","v":0},{"$f":"Hydraulics_gravity!$B$40*1.03^('Sulfiddannelse i trykledning'!$C$11-20)*(10-H683)","v":10.362107959470078},0,{"$f":"IF(11.4*(N684/'Korrosion nedstrøms'!$C$17)*k_corr>0,11.4*(N684/'Korrosion nedstrøms'!$C$17)*k_corr,0.00001)","v":1.0000000000000001E-5},100]
[null,null,{"$f":"D685/Hydraulics_gravity!$R$51+$C$15","v":1410.0522418413166},670,0,{"$f":"E685*'Trykledning beregning'!$G$14","v":0},0,7.1426053432941856,null,{"$f":"Hydraulics_gravity!$B$41*1.03^('Sulfiddannelse i trykledning'!$C$11-20)*F684","v":0},{"$f":"(0.349+0.671)*H684^0.1*G684*1.07^('Sulfiddannelse i trykledning'!$C$11-20)","v":0},{"$f":"2.4/24*E684^0.5*H684^0.5*1.03^('Sulfiddannelse i trykledning'!$C$11-20)*Hydraulics_gravity!$T$51","v":0},{"$f":"Hydraulics_gravity!$B$40*1.03^('Sulfiddannelse i trykledning'!$C$11-20)*(10-H684)","v":10.340232946605228},0,{"$f":"IF(11.4*(N685/'Korrosion nedstrøms'!$C$17)*k_corr>0,11.4*(N685/'Korrosion nedstrøms'!$C$17)*k_corr,0.00001)","v":1.0000000000000001E-5},100]
[null,null,{"$f":"D686/Hydraulics_gravity!$R$51+$C$15","v":1412.1567974261543},671,0,{"$f":"E686*'Trykledning beregning'!$G$14","v":0},0,7.1486374696839006,null,{"$f":"Hydraulics_gravity!$B$41*1.03^('Sulfiddannelse i trykledning'!$C$11-20)*F685","v":0},{"$f":"(0.349+0.671)*H685^0.1*G685*1.07^('Sulfiddannelse i trykledning'!$C$11-20)","v":0},{"$f":"2.4/24*E685^0.5*H685^0.5*1.03^('Sulfiddannelse i trykledning'!$C$11-20)*Hydraulics_gravity!$T$51","v":0},{"$f":"Hydraulics_gravity!$B$40*1.03^('Sulfiddannelse i trykledning'!$C$11-20)*(10-H685)","v":10.318404113165423},0,{"$f":"IF(11.4*(N686/'Korrosion nedstrøms'!$C$17)*k_corr>0,11.4*(N686/'Korrosion nedstrøms'!$C$17)*k_corr,0.00001)","v":1.0000000000000001E-5},100]
[null,null,{"$f":"D687/Hydraulics_gravity!$R$51+$C$15","v":1414.2613530109923},672,0,{"$f":"E687*'Trykledning beregning'!$G$14","v":0},0,7.1546568619038036,null,{"$f":"Hydraulics_gravity!$B$41*1.03^('Sulfiddannelse i trykledning'!$C$11-20)*F686","v":0},{"$f":"(0.349+0.671)*H686^0.1*G686*1.07^('Sulfiddannelse i trykledning'!$C$11-20)","v":0},{"$f":"2.4/24*E686^0.5*H686^0.5*1.03^('Sulfiddannelse i trykledning'!$C$11-20)*Hydraulics_gravity!$T$51","v":0},{"$f":"Hydraulics_gravity!$B$40*1.03^('Sulfiddannelse i trykledning'!$C$11-20)*(10-H686)","v":10.296621361663213},0,{"$f":"IF(11.4*(N687/'Korrosion nedstrøms'!$C$17)*k_corr>0,11.4*(N687/'Korrosion nedstrøms'!$C$17)*k_corr,0.00001)","v":1.0000000000000001E-5},100]
[null,null,{"$f":"D688/Hydraulics_gravity!$R$51+$C$15","v":1416.36590859583},673,0,{"$f":"E688*'Trykledning beregning'!$G$14","v":0},0,7.1606635468364663,null,{"$f":"Hydraulics_gravity!$B$41*1.03^('Sulfiddannelse i trykledning'!$C$11-20)*F687","v":0},{"$f":"(0.349+0.671)*H687^0.1*G687*1.07^('Sulfiddannelse i trykledning'!$C$11-20)","v":0},{"$f":"2.4/24*E687^0.5*H687^0.5*1.03^('Sulfiddannelse i trykledning'!$C$11-20)*Hydraulics_gravity!$T$51","v":0},{"$f":"Hydraulics_gravity!$B$40*1.03^('Sulfiddannelse i trykledning'!$C$11-20)*(10-H687)","v":10.274884594816939},0,{"$f":"IF(11.4*(N688/'Korrosion nedstrøms'!$C$17)*k_corr>0,11.4*(N688/'Korrosion nedstrøms'!$C$17)*k_corr,0.00001)","v":1.0000000000000001E-5},100]
[null,null,{"$f":"D689/Hydraulics_gravity!$R$51+$C$15","v":1418.4704641806677},674,0,{"$f":"E689*'Trykledning beregning'!$G$14","v":0},0,7.1666575513077122,null,{"$f":"Hydraulics_gravity!$B$41*1.03^('Sulfiddannelse i trykledning'!$C$11-20)*F688","v":0},{"$f":"(0.349+0.671)*H688^0.1*G688*1.07^('Sulfiddannelse i trykledning'!$C$11-20)","v":0},{"$f":"2.4/24*E688^0.5*H688^0.5*1.03^('Sulfiddannelse i trykledning'!$C$11-20)*Hydraulics_gravity!$T$51","v":0},{"$f":"Hydraulics_gravity!$B$40*1.03^('Sulfiddannelse i trykledning'!$C$11-20)*(10-H688)","v":10.253193715550324},0,{"$f":"IF(11.4*(N689/'Korrosion nedstrøms'!$C$17)*k_corr>0,11.4*(N689/'Korrosion nedstrøms'!$C$17)*k_corr,0.00001)","v":1.0000000000000001E-5},100]
[null,null,{"$f":"D690/Hydraulics_gravity!$R$51+$C$15","v":1420.5750197655057},675,0,{"$f":"E690*'Trykledning beregning'!$G$14","v":0},0,7.1726389020867334,null,{"$f":"Hydraulics_gravity!$B$41*1.03^('Sulfiddannelse i trykledning'!$C$11-20)*F689","v":0},{"$f":"(0.349+0.671)*H689^0.1*G689*1.07^('Sulfiddannelse i trykledning'!$C$11-20)","v":0},{"$f":"2.4/24*E689^0.5*H689^0.5*1.03^('Sulfiddannelse i trykledning'!$C$11-20)*Hydraulics_gravity!$T$51","v":0},{"$f":"Hydraulics_gravity!$B$40*1.03^('Sulfiddannelse i trykledning'!$C$11-20)*(10-H689)","v":10.231548626992016},0,{"$f":"IF(11.4*(N690/'Korrosion nedstrøms'!$C$17)*k_corr>0,11.4*(N690/'Korrosion nedstrøms'!$C$17)*k_corr,0.00001)","v":1.0000000000000001E-5},100]
[null,null,{"$f":"D691/Hydraulics_gravity!$R$51+$C$15","v":1422.6795753503434},676,0,{"$f":"E691*'Trykledning beregning'!$G$14","v":0},0,7.1786076258862099,null,{"$f":"Hydraulics_gravity!$B$41*1.03^('Sulfiddannelse i trykledning'!$C$11-20)*F690","v":0},{"$f":"(0.349+0.671)*H690^0.1*G690*1.07^('Sulfiddannelse i trykledning'!$C$11-20)","v":0},{"$f":"2.4/24*E690^0.5*H690^0.5*1.03^('Sulfiddannelse i trykledning'!$C$11-20)*Hydraulics_gravity!$T$51","v":0},{"$f":"Hydraulics_gravity!$B$40*1.03^('Sulfiddannelse i trykledning'!$C$11-20)*(10-H690)","v":10.209949232475161},0,{"$f":"IF(11.4*(N691/'Korrosion nedstrøms'!$C$17)*k_corr>0,11.4*(N691/'Korrosion nedstrøms'!$C$17)*k_corr,0.00001)","v":1.0000000000000001E-5},100]
[null,null,{"$f":"D692/Hydraulics_gravity!$R$51+$C$15","v":1424.7841309351811},677,0,{"$f":"E692*'Trykledning beregning'!$G$14","v":0},0,7.1845637493624306,null,{"$f":"Hydraulics_gravity!$B$41*1.03^('Sulfiddannelse i trykledning'!$C$11-20)*F691","v":0},{"$f":"(0.349+0.671)*H691^0.1*G691*1.07^('Sulfiddannelse i trykledning'!$C$11-20)","v":0},{"$f":"2.4/24*E691^0.5*H691^0.5*1.03^('Sulfiddannelse i trykledning'!$C$11-20)*Hydraulics_gravity!$T$51","v":0},{"$f":"Hydraulics_gravity!$B$40*1.03^('Sulfiddannelse i trykledning'!$C$11-20)*(10-H691)","v":10.188395435536986},0,{"$f":"IF(11.4*(N692/'Korrosion nedstrøms'!$C$17)*k_corr>0,11.4*(N692/'Korrosion nedstrøms'!$C$17)*k_corr,0.00001)","v":1.0000000000000001E-5},100]
[null,null,{"$f":"D693/Hydraulics_gravity!$R$51+$C$15","v":1426.8886865200188},678,0,{"$f":"E693*'Trykledning beregning'!$G$14","v":0},0,7.1905072991154109,null,{"$f":"Hydraulics_gravity!$B$41*1.03^('Sulfiddannelse i trykledning'!$C$11-20)*F692","v":0},{"$f":"(0.349+0.671)*H692^0.1*G692*1.07^('Sulfiddannelse i trykledning'!$C$11-20)","v":0},{"$f":"2.4/24*E692^0.5*H692^0.5*1.03^('Sulfiddannelse i trykledning'!$C$11-20)*Hydraulics_gravity!$T$51","v":0},{"$f":"Hydraulics_gravity!$B$40*1.03^('Sulfiddannelse i trykledning'!$C$11-20)*(10-H692)","v":10.166887139918343},0,{"$f":"IF(11.4*(N693/'Korrosion nedstrøms'!$C$17)*k_corr>0,11.4*(N693/'Korrosion nedstrøms'!$C$17)*k_corr,0.00001)","v":1.0000000000000001E-5},100]
[null,null,{"$f":"D694/Hydraulics_gravity!$R$51+$C$15","v":1428.9932421048568},679,0,{"$f":"E694*'Trykledning beregning'!$G$14","v":0},0,7.196438301689013,null,{"$f":"Hydraulics_gravity!$B$41*1.03^('Sulfiddannelse i trykledning'!$C$11-20)*F693","v":0},{"$f":"(0.349+0.671)*H693^0.1*G693*1.07^('Sulfiddannelse i trykledning'!$C$11-20)","v":0},{"$f":"2.4/24*E693^0.5*H693^0.5*1.03^('Sulfiddannelse i trykledning'!$C$11-20)*Hydraulics_gravity!$T$51","v":0},{"$f":"Hydraulics_gravity!$B$40*1.03^('Sulfiddannelse i trykledning'!$C$11-20)*(10-H693)","v":10.145424249563304},0,{"$f":"IF(11.4*(N694/'Korrosion nedstrøms'!$C$17)*k_corr>0,11.4*(N694/'Korrosion nedstrøms'!$C$17)*k_corr,0.00001)","v":1.0000000000000001E-5},100]
[null,null,{"$f":"D695/Hydraulics_gravity!$R$51+$C$15","v":1431.0977976896945},680,0,{"$f":"E695*'Trykledning beregning'!$G$14","v":0},0,7.2023567835710622,null,{"$f":"Hydraulics_gravity!$B$41*1.03^('Sulfiddannelse i trykledning'!$C$11-20)*F694","v":0},{"$f":"(0.349+0.671)*H694^0.1*G694*1.07^('Sulfiddannelse i trykledning'!$C$11-20)","v":0},{"$f":"2.4/24*E694^0.5*H694^0.5*1.03^('Sulfiddannelse i trykledning'!$C$11-20)*Hydraulics_gravity!$T$51","v":0},{"$f":"Hydraulics_gravity!$B$40*1.03^('Sulfiddannelse i trykledning'!$C$11-20)*(10-H694)","v":10.124006668618708},0,{"$f":"IF(11.4*(N695/'Korrosion nedstrøms'!$C$17)*k_corr>0,11.4*(N695/'Korrosion nedstrøms'!$C$17)*k_corr,0.00001)","v":1.0000000000000001E-5},100]
[null,null,{"$f":"D696/Hydraulics_gravity!$R$51+$C$15","v":1433.2023532745322},681,0,{"$f":"E696*'Trykledning beregning'!$G$14","v":0},0,7.2082627711934668,null,{"$f":"Hydraulics_gravity!$B$41*1.03^('Sulfiddannelse i trykledning'!$C$11-20)*F695","v":0},{"$f":"(0.349+0.671)*H695^0.1*G695*1.07^('Sulfiddannelse i trykledning'!$C$11-20)","v":0},{"$f":"2.4/24*E695^0.5*H695^0.5*1.03^('Sulfiddannelse i trykledning'!$C$11-20)*Hydraulics_gravity!$T$51","v":0},{"$f":"Hydraulics_gravity!$B$40*1.03^('Sulfiddannelse i trykledning'!$C$11-20)*(10-H695)","v":10.102634301433758},0,{"$f":"IF(11.4*(N696/'Korrosion nedstrøms'!$C$17)*k_corr>0,11.4*(N696/'Korrosion nedstrøms'!$C$17)*k_corr,0.00001)","v":1.0000000000000001E-5},100]
[null,null,{"$f":"D697/Hydraulics_gravity!$R$51+$C$15","v":1435.30690885937},682,0,{"$f":"E697*'Trykledning beregning'!$G$14","v":0},0,7.214156290932336,null,{"$f":"Hydraulics_gravity!$B$41*1.03^('Sulfiddannelse i trykledning'!$C$11-20)*F696","v":0},{"$f":"(0.349+0.671)*H696^0.1*G696*1.07^('Sulfiddannelse i trykledning'!$C$11-20)","v":0},{"$f":"2.4/24*E696^0.5*H696^0.5*1.03^('Sulfiddannelse i trykledning'!$C$11-20)*Hydraulics_gravity!$T$51","v":0},{"$f":"Hydraulics_gravity!$B$40*1.03^('Sulfiddannelse i trykledning'!$C$11-20)*(10-H696)","v":10.081307052559575},0,{"$f":"IF(11.4*(N697/'Korrosion nedstrøms'!$C$17)*k_corr>0,11.4*(N697/'Korrosion nedstrøms'!$C$17)*k_corr,0.00001)","v":1.0000000000000001E-5},100]
[null,null,{"$f":"D698/Hydraulics_gravity!$R$51+$C$15","v":1437.4114644442079},683,0,{"$f":"E698*'Trykledning beregning'!$G$14","v":0},0,7.2200373691080975,null,{"$f":"Hydraulics_gravity!$B$41*1.03^('Sulfiddannelse i trykledning'!$C$11-20)*F697","v":0},{"$f":"(0.349+0.671)*H697^0.1*G697*1.07^('Sulfiddannelse i trykledning'!$C$11-20)","v":0},{"$f":"2.4/24*E697^0.5*H697^0.5*1.03^('Sulfiddannelse i trykledning'!$C$11-20)*Hydraulics_gravity!$T$51","v":0},{"$f":"Hydraulics_gravity!$B$40*1.03^('Sulfiddannelse i trykledning'!$C$11-20)*(10-H697)","v":10.060024826748782},0,{"$f":"IF(11.4*(N698/'Korrosion nedstrøms'!$C$17)*k_corr>0,11.4*(N698/'Korrosion nedstrøms'!$C$17)*k_corr,0.00001)","v":1.0000000000000001E-5},100]
[null,null,{"$f":"D699/Hydraulics_gravity!$R$51+$C$15","v":1439.5160200290456},684,0,{"$f":"E699*'Trykledning beregning'!$G$14","v":0},0,7.2259060319856143,null,{"$f":"Hydraulics_gravity!$B$41*1.03^('Sulfiddannelse i trykledning'!$C$11-20)*F698","v":0},{"$f":"(0.349+0.671)*H698^0.1*G698*1.07^('Sulfiddannelse i trykledning'!$C$11-20)","v":0},{"$f":"2.4/24*E698^0.5*H698^0.5*1.03^('Sulfiddannelse i trykledning'!$C$11-20)*Hydraulics_gravity!$T$51","v":0},{"$f":"Hydraulics_gravity!$B$40*1.03^('Sulfiddannelse i trykledning'!$C$11-20)*(10-H698)","v":10.038787528955069},0,{"$f":"IF(11.4*(N699/'Korrosion nedstrøms'!$C$17)*k_corr>0,11.4*(N699/'Korrosion nedstrøms'!$C$17)*k_corr,0.00001)","v":1.0000000000000001E-5},100]
[null,null,{"$f":"D700/Hydraulics_gravity!$R$51+$C$15","v":1441.6205756138834},685,0,{"$f":"E700*'Trykledning beregning'!$G$14","v":0},0,7.2317623057743043,null,{"$f":"Hydraulics_gravity!$B$41*1.03^('Sulfiddannelse i trykledning'!$C$11-20)*F699","v":0},{"$f":"(0.349+0.671)*H699^0.1*G699*1.07^('Sulfiddannelse i trykledning'!$C$11-20)","v":0},{"$f":"2.4/24*E699^0.5*H699^0.5*1.03^('Sulfiddannelse i trykledning'!$C$11-20)*Hydraulics_gravity!$T$51","v":0},{"$f":"Hydraulics_gravity!$B$40*1.03^('Sulfiddannelse i trykledning'!$C$11-20)*(10-H699)","v":10.017595064332781},0,{"$f":"IF(11.4*(N700/'Korrosion nedstrøms'!$C$17)*k_corr>0,11.4*(N700/'Korrosion nedstrøms'!$C$17)*k_corr,0.00001)","v":1.0000000000000001E-5},100]
[null,null,{"$f":"D701/Hydraulics_gravity!$R$51+$C$15","v":1443.7251311987211},686,0,{"$f":"E701*'Trykledning beregning'!$G$14","v":0},0,7.2376062166282544,null,{"$f":"Hydraulics_gravity!$B$41*1.03^('Sulfiddannelse i trykledning'!$C$11-20)*F700","v":0},{"$f":"(0.349+0.671)*H700^0.1*G700*1.07^('Sulfiddannelse i trykledning'!$C$11-20)","v":0},{"$f":"2.4/24*E700^0.5*H700^0.5*1.03^('Sulfiddannelse i trykledning'!$C$11-20)*Hydraulics_gravity!$T$51","v":0},{"$f":"Hydraulics_gravity!$B$40*1.03^('Sulfiddannelse i trykledning'!$C$11-20)*(10-H700)","v":9.9964473382364822},0,{"$f":"IF(11.4*(N701/'Korrosion nedstrøms'!$C$17)*k_corr>0,11.4*(N701/'Korrosion nedstrøms'!$C$17)*k_corr,0.00001)","v":1.0000000000000001E-5},100]
[null,null,{"$f":"D702/Hydraulics_gravity!$R$51+$C$15","v":1445.8296867835591},687,0,{"$f":"E702*'Trykledning beregning'!$G$14","v":0},0,7.2434377906463405,null,{"$f":"Hydraulics_gravity!$B$41*1.03^('Sulfiddannelse i trykledning'!$C$11-20)*F701","v":0},{"$f":"(0.349+0.671)*H701^0.1*G701*1.07^('Sulfiddannelse i trykledning'!$C$11-20)","v":0},{"$f":"2.4/24*E701^0.5*H701^0.5*1.03^('Sulfiddannelse i trykledning'!$C$11-20)*Hydraulics_gravity!$T$51","v":0},{"$f":"Hydraulics_gravity!$B$40*1.03^('Sulfiddannelse i trykledning'!$C$11-20)*(10-H701)","v":9.9753442562205432},0,{"$f":"IF(11.4*(N702/'Korrosion nedstrøms'!$C$17)*k_corr>0,11.4*(N702/'Korrosion nedstrøms'!$C$17)*k_corr,0.00001)","v":1.0000000000000001E-5},100]
[null,null,{"$f":"D703/Hydraulics_gravity!$R$51+$C$15","v":1447.9342423683968},688,0,{"$f":"E703*'Trykledning beregning'!$G$14","v":0},0,7.2492570538723395,null,{"$f":"Hydraulics_gravity!$B$41*1.03^('Sulfiddannelse i trykledning'!$C$11-20)*F702","v":0},{"$f":"(0.349+0.671)*H702^0.1*G702*1.07^('Sulfiddannelse i trykledning'!$C$11-20)","v":0},{"$f":"2.4/24*E702^0.5*H702^0.5*1.03^('Sulfiddannelse i trykledning'!$C$11-20)*Hydraulics_gravity!$T$51","v":0},{"$f":"Hydraulics_gravity!$B$40*1.03^('Sulfiddannelse i trykledning'!$C$11-20)*(10-H702)","v":9.954285724038705},0,{"$f":"IF(11.4*(N703/'Korrosion nedstrøms'!$C$17)*k_corr>0,11.4*(N703/'Korrosion nedstrøms'!$C$17)*k_corr,0.00001)","v":1.0000000000000001E-5},100]
[null,null,{"$f":"D704/Hydraulics_gravity!$R$51+$C$15","v":1450.0387979532345},689,0,{"$f":"E704*'Trykledning beregning'!$G$14","v":0},0,7.2550640322950501,null,{"$f":"Hydraulics_gravity!$B$41*1.03^('Sulfiddannelse i trykledning'!$C$11-20)*F703","v":0},{"$f":"(0.349+0.671)*H703^0.1*G703*1.07^('Sulfiddannelse i trykledning'!$C$11-20)","v":0},{"$f":"2.4/24*E703^0.5*H703^0.5*1.03^('Sulfiddannelse i trykledning'!$C$11-20)*Hydraulics_gravity!$T$51","v":0},{"$f":"Hydraulics_gravity!$B$40*1.03^('Sulfiddannelse i trykledning'!$C$11-20)*(10-H703)","v":9.9332716476436858},0,{"$f":"IF(11.4*(N704/'Korrosion nedstrøms'!$C$17)*k_corr>0,11.4*(N704/'Korrosion nedstrøms'!$C$17)*k_corr,0.00001)","v":1.0000000000000001E-5},100]
[null,null,{"$f":"D705/Hydraulics_gravity!$R$51+$C$15","v":1452.1433535380722},690,0,{"$f":"E705*'Trykledning beregning'!$G$14","v":0},0,7.2608587518484073,null,{"$f":"Hydraulics_gravity!$B$41*1.03^('Sulfiddannelse i trykledning'!$C$11-20)*F704","v":0},{"$f":"(0.349+0.671)*H704^0.1*G704*1.07^('Sulfiddannelse i trykledning'!$C$11-20)","v":0},{"$f":"2.4/24*E704^0.5*H704^0.5*1.03^('Sulfiddannelse i trykledning'!$C$11-20)*Hydraulics_gravity!$T$51","v":0},{"$f":"Hydraulics_gravity!$B$40*1.03^('Sulfiddannelse i trykledning'!$C$11-20)*(10-H704)","v":9.9123019331867273},0,{"$f":"IF(11.4*(N705/'Korrosion nedstrøms'!$C$17)*k_corr>0,11.4*(N705/'Korrosion nedstrøms'!$C$17)*k_corr,0.00001)","v":1.0000000000000001E-5},100]
[null,null,{"$f":"D706/Hydraulics_gravity!$R$51+$C$15","v":1454.2479091229102},691,0,{"$f":"E706*'Trykledning beregning'!$G$14","v":0},0,7.2666412384115979,null,{"$f":"Hydraulics_gravity!$B$41*1.03^('Sulfiddannelse i trykledning'!$C$11-20)*F705","v":0},{"$f":"(0.349+0.671)*H705^0.1*G705*1.07^('Sulfiddannelse i trykledning'!$C$11-20)","v":0},{"$f":"2.4/24*E705^0.5*H705^0.5*1.03^('Sulfiddannelse i trykledning'!$C$11-20)*Hydraulics_gravity!$T$51","v":0},{"$f":"Hydraulics_gravity!$B$40*1.03^('Sulfiddannelse i trykledning'!$C$11-20)*(10-H705)","v":9.8913764870171956},0,{"$f":"IF(11.4*(N706/'Korrosion nedstrøms'!$C$17)*k_corr>0,11.4*(N706/'Korrosion nedstrøms'!$C$17)*k_corr,0.00001)","v":1.0000000000000001E-5},100]
[null,null,{"$f":"D707/Hydraulics_gravity!$R$51+$C$15","v":1456.3524647077479},692,0,{"$f":"E707*'Trykledning beregning'!$G$14","v":0},0,7.2724115178091751,null,{"$f":"Hydraulics_gravity!$B$41*1.03^('Sulfiddannelse i trykledning'!$C$11-20)*F706","v":0},{"$f":"(0.349+0.671)*H706^0.1*G706*1.07^('Sulfiddannelse i trykledning'!$C$11-20)","v":0},{"$f":"2.4/24*E706^0.5*H706^0.5*1.03^('Sulfiddannelse i trykledning'!$C$11-20)*Hydraulics_gravity!$T$51","v":0},{"$f":"Hydraulics_gravity!$B$40*1.03^('Sulfiddannelse i trykledning'!$C$11-20)*(10-H706)","v":9.8704952156821619},0,{"$f":"IF(11.4*(N707/'Korrosion nedstrøms'!$C$17)*k_corr>0,11.4*(N707/'Korrosion nedstrøms'!$C$17)*k_corr,0.00001)","v":1.0000000000000001E-5},100]
[null,null,{"$f":"D708/Hydraulics_gravity!$R$51+$C$15","v":1458.4570202925856},693,0,{"$f":"E708*'Trykledning beregning'!$G$14","v":0},0,7.2781696158111764,null,{"$f":"Hydraulics_gravity!$B$41*1.03^('Sulfiddannelse i trykledning'!$C$11-20)*F707","v":0},{"$f":"(0.349+0.671)*H707^0.1*G707*1.07^('Sulfiddannelse i trykledning'!$C$11-20)","v":0},{"$f":"2.4/24*E707^0.5*H707^0.5*1.03^('Sulfiddannelse i trykledning'!$C$11-20)*Hydraulics_gravity!$T$51","v":0},{"$f":"Hydraulics_gravity!$B$40*1.03^('Sulfiddannelse i trykledning'!$C$11-20)*(10-H707)","v":9.8496580259259829},0,{"$f":"IF(11.4*(N708/'Korrosion nedstrøms'!$C$17)*k_corr>0,11.4*(N708/'Korrosion nedstrøms'!$C$17)*k_corr,0.00001)","v":1.0000000000000001E-5},100]
[null,null,{"$f":"D709/Hydraulics_gravity!$R$51+$C$15","v":1460.5615758774236},694,0,{"$f":"E709*'Trykledning beregning'!$G$14","v":0},0,7.2839155581332369,null,{"$f":"Hydraulics_gravity!$B$41*1.03^('Sulfiddannelse i trykledning'!$C$11-20)*F708","v":0},{"$f":"(0.349+0.671)*H708^0.1*G708*1.07^('Sulfiddannelse i trykledning'!$C$11-20)","v":0},{"$f":"2.4/24*E708^0.5*H708^0.5*1.03^('Sulfiddannelse i trykledning'!$C$11-20)*Hydraulics_gravity!$T$51","v":0},{"$f":"Hydraulics_gravity!$B$40*1.03^('Sulfiddannelse i trykledning'!$C$11-20)*(10-H708)","v":9.8288648246898767},0,{"$f":"IF(11.4*(N709/'Korrosion nedstrøms'!$C$17)*k_corr>0,11.4*(N709/'Korrosion nedstrøms'!$C$17)*k_corr,0.00001)","v":1.0000000000000001E-5},100]
[null,null,{"$f":"D710/Hydraulics_gravity!$R$51+$C$15","v":1462.6661314622613},695,0,{"$f":"E710*'Trykledning beregning'!$G$14","v":0},0,7.2896493704367034,null,{"$f":"Hydraulics_gravity!$B$41*1.03^('Sulfiddannelse i trykledning'!$C$11-20)*F709","v":0},{"$f":"(0.349+0.671)*H709^0.1*G709*1.07^('Sulfiddannelse i trykledning'!$C$11-20)","v":0},{"$f":"2.4/24*E709^0.5*H709^0.5*1.03^('Sulfiddannelse i trykledning'!$C$11-20)*Hydraulics_gravity!$T$51","v":0},{"$f":"Hydraulics_gravity!$B$40*1.03^('Sulfiddannelse i trykledning'!$C$11-20)*(10-H709)","v":9.8081155191115172},0,{"$f":"IF(11.4*(N710/'Korrosion nedstrøms'!$C$17)*k_corr>0,11.4*(N710/'Korrosion nedstrøms'!$C$17)*k_corr,0.00001)","v":1.0000000000000001E-5},100]
[null,null,{"$f":"D711/Hydraulics_gravity!$R$51+$C$15","v":1464.770687047099},696,0,{"$f":"E711*'Trykledning beregning'!$G$14","v":0},0,7.2953710783287518,null,{"$f":"Hydraulics_gravity!$B$41*1.03^('Sulfiddannelse i trykledning'!$C$11-20)*F710","v":0},{"$f":"(0.349+0.671)*H710^0.1*G710*1.07^('Sulfiddannelse i trykledning'!$C$11-20)","v":0},{"$f":"2.4/24*E710^0.5*H710^0.5*1.03^('Sulfiddannelse i trykledning'!$C$11-20)*Hydraulics_gravity!$T$51","v":0},{"$f":"Hydraulics_gravity!$B$40*1.03^('Sulfiddannelse i trykledning'!$C$11-20)*(10-H710)","v":9.7874100165246194},0,{"$f":"IF(11.4*(N711/'Korrosion nedstrøms'!$C$17)*k_corr>0,11.4*(N711/'Korrosion nedstrøms'!$C$17)*k_corr,0.00001)","v":1.0000000000000001E-5},100]
[null,null,{"$f":"D712/Hydraulics_gravity!$R$51+$C$15","v":1466.8752426319368},697,0,{"$f":"E712*'Trykledning beregning'!$G$14","v":0},0,7.3010807073624981,null,{"$f":"Hydraulics_gravity!$B$41*1.03^('Sulfiddannelse i trykledning'!$C$11-20)*F711","v":0},{"$f":"(0.349+0.671)*H711^0.1*G711*1.07^('Sulfiddannelse i trykledning'!$C$11-20)","v":0},{"$f":"2.4/24*E711^0.5*H711^0.5*1.03^('Sulfiddannelse i trykledning'!$C$11-20)*Hydraulics_gravity!$T$51","v":0},{"$f":"Hydraulics_gravity!$B$40*1.03^('Sulfiddannelse i trykledning'!$C$11-20)*(10-H711)","v":9.7667482244585191},0,{"$f":"IF(11.4*(N712/'Korrosion nedstrøms'!$C$17)*k_corr>0,11.4*(N712/'Korrosion nedstrøms'!$C$17)*k_corr,0.00001)","v":1.0000000000000001E-5},100]
[null,null,{"$f":"D713/Hydraulics_gravity!$R$51+$C$15","v":1468.9797982167747},698,0,{"$f":"E713*'Trykledning beregning'!$G$14","v":0},0,7.3067782830371169,null,{"$f":"Hydraulics_gravity!$B$41*1.03^('Sulfiddannelse i trykledning'!$C$11-20)*F712","v":0},{"$f":"(0.349+0.671)*H712^0.1*G712*1.07^('Sulfiddannelse i trykledning'!$C$11-20)","v":0},{"$f":"2.4/24*E712^0.5*H712^0.5*1.03^('Sulfiddannelse i trykledning'!$C$11-20)*Hydraulics_gravity!$T$51","v":0},{"$f":"Hydraulics_gravity!$B$40*1.03^('Sulfiddannelse i trykledning'!$C$11-20)*(10-H712)","v":9.7461300506377633},0,{"$f":"IF(11.4*(N713/'Korrosion nedstrøms'!$C$17)*k_corr>0,11.4*(N713/'Korrosion nedstrøms'!$C$17)*k_corr,0.00001)","v":1.0000000000000001E-5},100]
[null,null,{"$f":"D714/Hydraulics_gravity!$R$51+$C$15","v":1471.0843538016125},699,0,{"$f":"E714*'Trykledning beregning'!$G$14","v":0},0,7.3124638307979488,null,{"$f":"Hydraulics_gravity!$B$41*1.03^('Sulfiddannelse i trykledning'!$C$11-20)*F713","v":0},{"$f":"(0.349+0.671)*H713^0.1*G713*1.07^('Sulfiddannelse i trykledning'!$C$11-20)","v":0},{"$f":"2.4/24*E713^0.5*H713^0.5*1.03^('Sulfiddannelse i trykledning'!$C$11-20)*Hydraulics_gravity!$T$51","v":0},{"$f":"Hydraulics_gravity!$B$40*1.03^('Sulfiddannelse i trykledning'!$C$11-20)*(10-H713)","v":9.7255554029816942},0,{"$f":"IF(11.4*(N714/'Korrosion nedstrøms'!$C$17)*k_corr>0,11.4*(N714/'Korrosion nedstrøms'!$C$17)*k_corr,0.00001)","v":1.0000000000000001E-5},100]
[null,null,{"$f":"D715/Hydraulics_gravity!$R$51+$C$15","v":1473.1889093864502},700,0,{"$f":"E715*'Trykledning beregning'!$G$14","v":0},0,7.3181373760366197,null,{"$f":"Hydraulics_gravity!$B$41*1.03^('Sulfiddannelse i trykledning'!$C$11-20)*F714","v":0},{"$f":"(0.349+0.671)*H714^0.1*G714*1.07^('Sulfiddannelse i trykledning'!$C$11-20)","v":0},{"$f":"2.4/24*E714^0.5*H714^0.5*1.03^('Sulfiddannelse i trykledning'!$C$11-20)*Hydraulics_gravity!$T$51","v":0},{"$f":"Hydraulics_gravity!$B$40*1.03^('Sulfiddannelse i trykledning'!$C$11-20)*(10-H714)","v":9.7050241896040497},0,{"$f":"IF(11.4*(N715/'Korrosion nedstrøms'!$C$17)*k_corr>0,11.4*(N715/'Korrosion nedstrøms'!$C$17)*k_corr,0.00001)","v":1.0000000000000001E-5},100]
[null,null,{"$f":"D716/Hydraulics_gravity!$R$51+$C$15","v":1475.2934649712879},701,0,{"$f":"E716*'Trykledning beregning'!$G$14","v":0},{"$f":"E716-F716","v":0},7.3237989440911528,null,{"$f":"Hydraulics_gravity!$B$41*1.03^('Sulfiddannelse i trykledning'!$C$11-20)*F715","v":0},{"$f":"(0.349+0.671)*H715^0.1*G715*1.07^('Sulfiddannelse i trykledning'!$C$11-20)","v":0},{"$f":"2.4/24*E715^0.5*H715^0.5*1.03^('Sulfiddannelse i trykledning'!$C$11-20)*Hydraulics_gravity!$T$51","v":0},{"$f":"Hydraulics_gravity!$B$40*1.03^('Sulfiddannelse i trykledning'!$C$11-20)*(10-H715)","v":9.684536318812544},0,{"$f":"IF(11.4*(N716/'Korrosion nedstrøms'!$C$17)*k_corr>0,11.4*(N716/'Korrosion nedstrøms'!$C$17)*k_corr,0.00001)","v":1.0000000000000001E-5},100]
[null,null,{"$f":"D717/Hydraulics_gravity!$R$51+$C$15","v":1477.3980205561259},702,0,{"$f":"E717*'Trykledning beregning'!$G$14","v":0},0,7.3294485602460817,null,{"$f":"Hydraulics_gravity!$B$41*1.03^('Sulfiddannelse i trykledning'!$C$11-20)*F716","v":0},{"$f":"(0.349+0.671)*H716^0.1*G716*1.07^('Sulfiddannelse i trykledning'!$C$11-20)","v":0},{"$f":"2.4/24*E716^0.5*H716^0.5*1.03^('Sulfiddannelse i trykledning'!$C$11-20)*Hydraulics_gravity!$T$51","v":0},{"$f":"Hydraulics_gravity!$B$40*1.03^('Sulfiddannelse i trykledning'!$C$11-20)*(10-H716)","v":9.6640916991084485},0,{"$f":"IF(11.4*(N717/'Korrosion nedstrøms'!$C$17)*k_corr>0,11.4*(N717/'Korrosion nedstrøms'!$C$17)*k_corr,0.00001)","v":1.0000000000000001E-5},100]
[null,null,{"$f":"D718/Hydraulics_gravity!$R$51+$C$15","v":1479.5025761409636},703,0,{"$f":"E718*'Trykledning beregning'!$G$14","v":0},0,7.3350862497325604,null,{"$f":"Hydraulics_gravity!$B$41*1.03^('Sulfiddannelse i trykledning'!$C$11-20)*F717","v":0},{"$f":"(0.349+0.671)*H717^0.1*G717*1.07^('Sulfiddannelse i trykledning'!$C$11-20)","v":0},{"$f":"2.4/24*E717^0.5*H717^0.5*1.03^('Sulfiddannelse i trykledning'!$C$11-20)*Hydraulics_gravity!$T$51","v":0},{"$f":"Hydraulics_gravity!$B$40*1.03^('Sulfiddannelse i trykledning'!$C$11-20)*(10-H717)","v":9.6436902391862027},0,{"$f":"IF(11.4*(N718/'Korrosion nedstrøms'!$C$17)*k_corr>0,11.4*(N718/'Korrosion nedstrøms'!$C$17)*k_corr,0.00001)","v":1.0000000000000001E-5},100]
[null,null,{"$f":"D719/Hydraulics_gravity!$R$51+$C$15","v":1481.6071317258013},704,0,{"$f":"E719*'Trykledning beregning'!$G$14","v":0},0,7.3407120377284807,null,{"$f":"Hydraulics_gravity!$B$41*1.03^('Sulfiddannelse i trykledning'!$C$11-20)*F718","v":0},{"$f":"(0.349+0.671)*H718^0.1*G718*1.07^('Sulfiddannelse i trykledning'!$C$11-20)","v":0},{"$f":"2.4/24*E718^0.5*H718^0.5*1.03^('Sulfiddannelse i trykledning'!$C$11-20)*Hydraulics_gravity!$T$51","v":0},{"$f":"Hydraulics_gravity!$B$40*1.03^('Sulfiddannelse i trykledning'!$C$11-20)*(10-H718)","v":9.6233318479329988},0,{"$f":"IF(11.4*(N719/'Korrosion nedstrøms'!$C$17)*k_corr>0,11.4*(N719/'Korrosion nedstrøms'!$C$17)*k_corr,0.00001)","v":1.0000000000000001E-5},100]
[null,null,{"$f":"D720/Hydraulics_gravity!$R$51+$C$15","v":1483.711687310639},705,0,{"$f":"E720*'Trykledning beregning'!$G$14","v":0},0,{"$f":"H719+(M720-K720*1.2-L720*0.5)*(C720-C719)/3600","v":7.3463259493585822},null,{"$f":"Hydraulics_gravity!$B$41*1.03^('Sulfiddannelse i trykledning'!$C$11-20)*F719","v":0},{"$f":"(0.349+0.671)*H719^0.1*G719*1.07^('Sulfiddannelse i trykledning'!$C$11-20)","v":0},{"$f":"2.4/24*E719^0.5*H719^0.5*1.03^('Sulfiddannelse i trykledning'!$C$11-20)*Hydraulics_gravity!$T$51","v":0},{"$f":"Hydraulics_gravity!$B$40*1.03^('Sulfiddannelse i trykledning'!$C$11-20)*(10-H719)","v":9.6030164344283691},{"$f":"(($E$1*J720)+(1-$E$1)*J721)*$G$3/$G$5","v":0},{"$f":"IF(11.4*(N720/'Korrosion nedstrøms'!$C$17)*k_corr>0,11.4*(N720/'Korrosion nedstrøms'!$C$17)*k_corr,0.00001)","v":1.0000000000000001E-5},{"$f":"IF($P$10/O720<100,$P$10/O720,100)","v":100}]
[null,null,{"$f":"D721/Hydraulics_gravity!$R$51+$C$15","v":1485.816242895477},706,{"$f":"IF(E720-(J721+K721+L721)*(C721-C720)/3600>0,E720-(J721+K721+L721)*(C721-C720)/3600,0)","v":0},{"$f":"E721*'Trykledning beregning'!$G$14","v":0},0,7.3519280096945643,null,{"$f":"Hydraulics_gravity!$B$41*1.03^('Sulfiddannelse i trykledning'!$C$11-20)*F720","v":0},{"$f":"(0.349+0.671)*H720^0.1*G720*1.07^('Sulfiddannelse i trykledning'!$C$11-20)","v":0},{"$f":"2.4/24*E720^0.5*H720^0.5*1.03^('Sulfiddannelse i trykledning'!$C$11-20)*Hydraulics_gravity!$T$51","v":0},{"$f":"Hydraulics_gravity!$B$40*1.03^('Sulfiddannelse i trykledning'!$C$11-20)*(10-H720)","v":9.5827439079437813},0,{"$f":"IF(11.4*(N721/'Korrosion nedstrøms'!$C$17)*k_corr>0,11.4*(N721/'Korrosion nedstrøms'!$C$17)*k_corr,0.00001)","v":1.0000000000000001E-5},100]
[null,null,{"$f":"D722/Hydraulics_gravity!$R$51+$C$15","v":1487.9207984803147},707,0,{"$f":"E722*'Trykledning beregning'!$G$14","v":0},0,7.3575182437551971,null,{"$f":"Hydraulics_gravity!$B$41*1.03^('Sulfiddannelse i trykledning'!$C$11-20)*F721","v":0},{"$f":"(0.349+0.671)*H721^0.1*G721*1.07^('Sulfiddannelse i trykledning'!$C$11-20)","v":0},{"$f":"2.4/24*E721^0.5*H721^0.5*1.03^('Sulfiddannelse i trykledning'!$C$11-20)*Hydraulics_gravity!$T$51","v":0},{"$f":"Hydraulics_gravity!$B$40*1.03^('Sulfiddannelse i trykledning'!$C$11-20)*(10-H721)","v":9.5625141779422425},0,{"$f":"IF(11.4*(N722/'Korrosion nedstrøms'!$C$17)*k_corr>0,11.4*(N722/'Korrosion nedstrøms'!$C$17)*k_corr,0.00001)","v":1.0000000000000001E-5},100]
[null,null,{"$f":"D723/Hydraulics_gravity!$R$51+$C$15","v":1490.0253540651524},708,0,{"$f":"E723*'Trykledning beregning'!$G$14","v":0},0,7.3630966765064372,null,{"$f":"Hydraulics_gravity!$B$41*1.03^('Sulfiddannelse i trykledning'!$C$11-20)*F722","v":0},{"$f":"(0.349+0.671)*H722^0.1*G722*1.07^('Sulfiddannelse i trykledning'!$C$11-20)","v":0},{"$f":"2.4/24*E722^0.5*H722^0.5*1.03^('Sulfiddannelse i trykledning'!$C$11-20)*Hydraulics_gravity!$T$51","v":0},{"$f":"Hydraulics_gravity!$B$40*1.03^('Sulfiddannelse i trykledning'!$C$11-20)*(10-H722)","v":9.5423271540778902},0,{"$f":"IF(11.4*(N723/'Korrosion nedstrøms'!$C$17)*k_corr>0,11.4*(N723/'Korrosion nedstrøms'!$C$17)*k_corr,0.00001)","v":1.0000000000000001E-5},100]
[null,null,{"$f":"D724/Hydraulics_gravity!$R$51+$C$15","v":1492.1299096499902},709,0,{"$f":"E724*'Trykledning beregning'!$G$14","v":0},0,7.3686633328615345,null,{"$f":"Hydraulics_gravity!$B$41*1.03^('Sulfiddannelse i trykledning'!$C$11-20)*F723","v":0},{"$f":"(0.349+0.671)*H723^0.1*G723*1.07^('Sulfiddannelse i trykledning'!$C$11-20)","v":0},{"$f":"2.4/24*E723^0.5*H723^0.5*1.03^('Sulfiddannelse i trykledning'!$C$11-20)*Hydraulics_gravity!$T$51","v":0},{"$f":"Hydraulics_gravity!$B$40*1.03^('Sulfiddannelse i trykledning'!$C$11-20)*(10-H723)","v":9.5221827461955826},0,{"$f":"IF(11.4*(N724/'Korrosion nedstrøms'!$C$17)*k_corr>0,11.4*(N724/'Korrosion nedstrøms'!$C$17)*k_corr,0.00001)","v":1.0000000000000001E-5},100]
[null,null,{"$f":"D725/Hydraulics_gravity!$R$51+$C$15","v":1494.2344652348281},710,0,{"$f":"E725*'Trykledning beregning'!$G$14","v":0},0,7.3742182376811476,null,{"$f":"Hydraulics_gravity!$B$41*1.03^('Sulfiddannelse i trykledning'!$C$11-20)*F724","v":0},{"$f":"(0.349+0.671)*H724^0.1*G724*1.07^('Sulfiddannelse i trykledning'!$C$11-20)","v":0},{"$f":"2.4/24*E724^0.5*H724^0.5*1.03^('Sulfiddannelse i trykledning'!$C$11-20)*Hydraulics_gravity!$T$51","v":0},{"$f":"Hydraulics_gravity!$B$40*1.03^('Sulfiddannelse i trykledning'!$C$11-20)*(10-H724)","v":9.5020808643304999},0,{"$f":"IF(11.4*(N725/'Korrosion nedstrøms'!$C$17)*k_corr>0,11.4*(N725/'Korrosion nedstrøms'!$C$17)*k_corr,0.00001)","v":1.0000000000000001E-5},100]
[null,null,{"$f":"D726/Hydraulics_gravity!$R$51+$C$15","v":1496.3390208196658},711,0,{"$f":"E726*'Trykledning beregning'!$G$14","v":0},0,7.3797614157734515,null,{"$f":"Hydraulics_gravity!$B$41*1.03^('Sulfiddannelse i trykledning'!$C$11-20)*F725","v":0},{"$f":"(0.349+0.671)*H725^0.1*G725*1.07^('Sulfiddannelse i trykledning'!$C$11-20)","v":0},{"$f":"2.4/24*E725^0.5*H725^0.5*1.03^('Sulfiddannelse i trykledning'!$C$11-20)*Hydraulics_gravity!$T$51","v":0},{"$f":"Hydraulics_gravity!$B$40*1.03^('Sulfiddannelse i trykledning'!$C$11-20)*(10-H725)","v":9.4820214187077472},0,{"$f":"IF(11.4*(N726/'Korrosion nedstrøms'!$C$17)*k_corr>0,11.4*(N726/'Korrosion nedstrøms'!$C$17)*k_corr,0.00001)","v":1.0000000000000001E-5},100]
[null,null,{"$f":"D727/Hydraulics_gravity!$R$51+$C$15","v":1498.4435764045036},712,0,{"$f":"E727*'Trykledning beregning'!$G$14","v":0},0,7.3852928918942489,null,{"$f":"Hydraulics_gravity!$B$41*1.03^('Sulfiddannelse i trykledning'!$C$11-20)*F726","v":0},{"$f":"(0.349+0.671)*H726^0.1*G726*1.07^('Sulfiddannelse i trykledning'!$C$11-20)","v":0},{"$f":"2.4/24*E726^0.5*H726^0.5*1.03^('Sulfiddannelse i trykledning'!$C$11-20)*Hydraulics_gravity!$T$51","v":0},{"$f":"Hydraulics_gravity!$B$40*1.03^('Sulfiddannelse i trykledning'!$C$11-20)*(10-H726)","v":9.4620043197419434},0,{"$f":"IF(11.4*(N727/'Korrosion nedstrøms'!$C$17)*k_corr>0,11.4*(N727/'Korrosion nedstrøms'!$C$17)*k_corr,0.00001)","v":1.0000000000000001E-5},100]
[null,null,{"$f":"D728/Hydraulics_gravity!$R$51+$C$15","v":1500.5481319893415},713,0,{"$f":"E728*'Trykledning beregning'!$G$14","v":0},0,7.3908126907470839,null,{"$f":"Hydraulics_gravity!$B$41*1.03^('Sulfiddannelse i trykledning'!$C$11-20)*F727","v":0},{"$f":"(0.349+0.671)*H727^0.1*G727*1.07^('Sulfiddannelse i trykledning'!$C$11-20)","v":0},{"$f":"2.4/24*E727^0.5*H727^0.5*1.03^('Sulfiddannelse i trykledning'!$C$11-20)*Hydraulics_gravity!$T$51","v":0},{"$f":"Hydraulics_gravity!$B$40*1.03^('Sulfiddannelse i trykledning'!$C$11-20)*(10-H727)","v":9.4420294780368383},0,{"$f":"IF(11.4*(N728/'Korrosion nedstrøms'!$C$17)*k_corr>0,11.4*(N728/'Korrosion nedstrøms'!$C$17)*k_corr,0.00001)","v":1.0000000000000001E-5},100]
[null,null,{"$f":"D729/Hydraulics_gravity!$R$51+$C$15","v":1502.6526875741793},714,0,{"$f":"E729*'Trykledning beregning'!$G$14","v":0},0,7.3963208369833477,null,{"$f":"Hydraulics_gravity!$B$41*1.03^('Sulfiddannelse i trykledning'!$C$11-20)*F728","v":0},{"$f":"(0.349+0.671)*H728^0.1*G728*1.07^('Sulfiddannelse i trykledning'!$C$11-20)","v":0},{"$f":"2.4/24*E728^0.5*H728^0.5*1.03^('Sulfiddannelse i trykledning'!$C$11-20)*Hydraulics_gravity!$T$51","v":0},{"$f":"Hydraulics_gravity!$B$40*1.03^('Sulfiddannelse i trykledning'!$C$11-20)*(10-H728)","v":9.4220968043848892},0,{"$f":"IF(11.4*(N729/'Korrosion nedstrøms'!$C$17)*k_corr>0,11.4*(N729/'Korrosion nedstrøms'!$C$17)*k_corr,0.00001)","v":1.0000000000000001E-5},100]
[null,null,{"$f":"D730/Hydraulics_gravity!$R$51+$C$15","v":1504.757243159017},715,0,{"$f":"E730*'Trykledning beregning'!$G$14","v":0},0,7.4018173552023923,null,{"$f":"Hydraulics_gravity!$B$41*1.03^('Sulfiddannelse i trykledning'!$C$11-20)*F729","v":0},{"$f":"(0.349+0.671)*H729^0.1*G729*1.07^('Sulfiddannelse i trykledning'!$C$11-20)","v":0},{"$f":"2.4/24*E729^0.5*H729^0.5*1.03^('Sulfiddannelse i trykledning'!$C$11-20)*Hydraulics_gravity!$T$51","v":0},{"$f":"Hydraulics_gravity!$B$40*1.03^('Sulfiddannelse i trykledning'!$C$11-20)*(10-H729)","v":9.4022062097668879},0,{"$f":"IF(11.4*(N730/'Korrosion nedstrøms'!$C$17)*k_corr>0,11.4*(N730/'Korrosion nedstrøms'!$C$17)*k_corr,0.00001)","v":1.0000000000000001E-5},100]
[null,null,{"$f":"D731/Hydraulics_gravity!$R$51+$C$15","v":1506.8617987438547},716,0,{"$f":"E731*'Trykledning beregning'!$G$14","v":0},0,7.4073022699516384,null,{"$f":"Hydraulics_gravity!$B$41*1.03^('Sulfiddannelse i trykledning'!$C$11-20)*F730","v":0},{"$f":"(0.349+0.671)*H730^0.1*G730*1.07^('Sulfiddannelse i trykledning'!$C$11-20)","v":0},{"$f":"2.4/24*E730^0.5*H730^0.5*1.03^('Sulfiddannelse i trykledning'!$C$11-20)*Hydraulics_gravity!$T$51","v":0},{"$f":"Hydraulics_gravity!$B$40*1.03^('Sulfiddannelse i trykledning'!$C$11-20)*(10-H730)","v":9.3823576053515421},0,{"$f":"IF(11.4*(N731/'Korrosion nedstrøms'!$C$17)*k_corr>0,11.4*(N731/'Korrosion nedstrøms'!$C$17)*k_corr,0.00001)","v":1.0000000000000001E-5},100]
[null,null,{"$f":"D732/Hydraulics_gravity!$R$51+$C$15","v":1508.9663543286927},717,0,{"$f":"E732*'Trykledning beregning'!$G$14","v":0},0,7.4127756057266874,null,{"$f":"Hydraulics_gravity!$B$41*1.03^('Sulfiddannelse i trykledning'!$C$11-20)*F731","v":0},{"$f":"(0.349+0.671)*H731^0.1*G731*1.07^('Sulfiddannelse i trykledning'!$C$11-20)","v":0},{"$f":"2.4/24*E731^0.5*H731^0.5*1.03^('Sulfiddannelse i trykledning'!$C$11-20)*Hydraulics_gravity!$T$51","v":0},{"$f":"Hydraulics_gravity!$B$40*1.03^('Sulfiddannelse i trykledning'!$C$11-20)*(10-H731)","v":9.3625509024950908},0,{"$f":"IF(11.4*(N732/'Korrosion nedstrøms'!$C$17)*k_corr>0,11.4*(N732/'Korrosion nedstrøms'!$C$17)*k_corr,0.00001)","v":1.0000000000000001E-5},100]
[null,null,{"$f":"D733/Hydraulics_gravity!$R$51+$C$15","v":1511.0709099135304},718,0,{"$f":"E733*'Trykledning beregning'!$G$14","v":0},0,7.418237386971426,null,{"$f":"Hydraulics_gravity!$B$41*1.03^('Sulfiddannelse i trykledning'!$C$11-20)*F732","v":0},{"$f":"(0.349+0.671)*H732^0.1*G732*1.07^('Sulfiddannelse i trykledning'!$C$11-20)","v":0},{"$f":"2.4/24*E732^0.5*H732^0.5*1.03^('Sulfiddannelse i trykledning'!$C$11-20)*Hydraulics_gravity!$T$51","v":0},{"$f":"Hydraulics_gravity!$B$40*1.03^('Sulfiddannelse i trykledning'!$C$11-20)*(10-H732)","v":9.3427860127409001},0,{"$f":"IF(11.4*(N733/'Korrosion nedstrøms'!$C$17)*k_corr>0,11.4*(N733/'Korrosion nedstrøms'!$C$17)*k_corr,0.00001)","v":1.0000000000000001E-5},100]
[null,null,{"$f":"D734/Hydraulics_gravity!$R$51+$C$15","v":1513.1754654983681},719,0,{"$f":"E734*'Trykledning beregning'!$G$14","v":0},0,7.4236876380781398,null,{"$f":"Hydraulics_gravity!$B$41*1.03^('Sulfiddannelse i trykledning'!$C$11-20)*F733","v":0},{"$f":"(0.349+0.671)*H733^0.1*G733*1.07^('Sulfiddannelse i trykledning'!$C$11-20)","v":0},{"$f":"2.4/24*E733^0.5*H733^0.5*1.03^('Sulfiddannelse i trykledning'!$C$11-20)*Hydraulics_gravity!$T$51","v":0},{"$f":"Hydraulics_gravity!$B$40*1.03^('Sulfiddannelse i trykledning'!$C$11-20)*(10-H733)","v":9.3230628478190862},0,{"$f":"IF(11.4*(N734/'Korrosion nedstrøms'!$C$17)*k_corr>0,11.4*(N734/'Korrosion nedstrøms'!$C$17)*k_corr,0.00001)","v":1.0000000000000001E-5},100]
[null,null,{"$f":"D735/Hydraulics_gravity!$R$51+$C$15","v":1515.2800210832058},720,0,{"$f":"E735*'Trykledning beregning'!$G$14","v":0},0,7.4291263833876222,null,{"$f":"Hydraulics_gravity!$B$41*1.03^('Sulfiddannelse i trykledning'!$C$11-20)*F734","v":0},{"$f":"(0.349+0.671)*H734^0.1*G734*1.07^('Sulfiddannelse i trykledning'!$C$11-20)","v":0},{"$f":"2.4/24*E734^0.5*H734^0.5*1.03^('Sulfiddannelse i trykledning'!$C$11-20)*Hydraulics_gravity!$T$51","v":0},{"$f":"Hydraulics_gravity!$B$40*1.03^('Sulfiddannelse i trykledning'!$C$11-20)*(10-H734)","v":9.3033813196460979},0,{"$f":"IF(11.4*(N735/'Korrosion nedstrøms'!$C$17)*k_corr>0,11.4*(N735/'Korrosion nedstrøms'!$C$17)*k_corr,0.00001)","v":1.0000000000000001E-5},100]
[null,null,{"$f":"D736/Hydraulics_gravity!$R$51+$C$15","v":1517.3845766680438},721,0,{"$f":"E736*'Trykledning beregning'!$G$14","v":0},0,7.434553647189281,null,{"$f":"Hydraulics_gravity!$B$41*1.03^('Sulfiddannelse i trykledning'!$C$11-20)*F735","v":0},{"$f":"(0.349+0.671)*H735^0.1*G735*1.07^('Sulfiddannelse i trykledning'!$C$11-20)","v":0},{"$f":"2.4/24*E735^0.5*H735^0.5*1.03^('Sulfiddannelse i trykledning'!$C$11-20)*Hydraulics_gravity!$T$51","v":0},{"$f":"Hydraulics_gravity!$B$40*1.03^('Sulfiddannelse i trykledning'!$C$11-20)*(10-H735)","v":9.2837413403243332},0,{"$f":"IF(11.4*(N736/'Korrosion nedstrøms'!$C$17)*k_corr>0,11.4*(N736/'Korrosion nedstrøms'!$C$17)*k_corr,0.00001)","v":1.0000000000000001E-5},100]
[null,null,{"$f":"D737/Hydraulics_gravity!$R$51+$C$15","v":1519.4891322528815},722,0,{"$f":"E737*'Trykledning beregning'!$G$14","v":0},0,7.439969453721246,null,{"$f":"Hydraulics_gravity!$B$41*1.03^('Sulfiddannelse i trykledning'!$C$11-20)*F736","v":0},{"$f":"(0.349+0.671)*H736^0.1*G736*1.07^('Sulfiddannelse i trykledning'!$C$11-20)","v":0},{"$f":"2.4/24*E736^0.5*H736^0.5*1.03^('Sulfiddannelse i trykledning'!$C$11-20)*Hydraulics_gravity!$T$51","v":0},{"$f":"Hydraulics_gravity!$B$40*1.03^('Sulfiddannelse i trykledning'!$C$11-20)*(10-H736)","v":9.2641428221417481},0,{"$f":"IF(11.4*(N737/'Korrosion nedstrøms'!$C$17)*k_corr>0,11.4*(N737/'Korrosion nedstrøms'!$C$17)*k_corr,0.00001)","v":1.0000000000000001E-5},100]
[null,null,{"$f":"D738/Hydraulics_gravity!$R$51+$C$15","v":1521.5936878377192},723,0,{"$f":"E738*'Trykledning beregning'!$G$14","v":0},0,7.4453738271704806,null,{"$f":"Hydraulics_gravity!$B$41*1.03^('Sulfiddannelse i trykledning'!$C$11-20)*F737","v":0},{"$f":"(0.349+0.671)*H737^0.1*G737*1.07^('Sulfiddannelse i trykledning'!$C$11-20)","v":0},{"$f":"2.4/24*E737^0.5*H737^0.5*1.03^('Sulfiddannelse i trykledning'!$C$11-20)*Hydraulics_gravity!$T$51","v":0},{"$f":"Hydraulics_gravity!$B$40*1.03^('Sulfiddannelse i trykledning'!$C$11-20)*(10-H737)","v":9.2445856775714716},0,{"$f":"IF(11.4*(N738/'Korrosion nedstrøms'!$C$17)*k_corr>0,11.4*(N738/'Korrosion nedstrøms'!$C$17)*k_corr,0.00001)","v":1.0000000000000001E-5},100]
[null,null,{"$f":"D739/Hydraulics_gravity!$R$51+$C$15","v":1523.698243422557},724,0,{"$f":"E739*'Trykledning beregning'!$G$14","v":0},0,7.4507667916728879,null,{"$f":"Hydraulics_gravity!$B$41*1.03^('Sulfiddannelse i trykledning'!$C$11-20)*F738","v":0},{"$f":"(0.349+0.671)*H738^0.1*G738*1.07^('Sulfiddannelse i trykledning'!$C$11-20)","v":0},{"$f":"2.4/24*E738^0.5*H738^0.5*1.03^('Sulfiddannelse i trykledning'!$C$11-20)*Hydraulics_gravity!$T$51","v":0},{"$f":"Hydraulics_gravity!$B$40*1.03^('Sulfiddannelse i trykledning'!$C$11-20)*(10-H738)","v":9.2250698192713951},0,{"$f":"IF(11.4*(N739/'Korrosion nedstrøms'!$C$17)*k_corr>0,11.4*(N739/'Korrosion nedstrøms'!$C$17)*k_corr,0.00001)","v":1.0000000000000001E-5},100]
[null,null,{"$f":"D740/Hydraulics_gravity!$R$51+$C$15","v":1525.8027990073949},725,0,{"$f":"E740*'Trykledning beregning'!$G$14","v":0},0,7.4561483713134189,null,{"$f":"Hydraulics_gravity!$B$41*1.03^('Sulfiddannelse i trykledning'!$C$11-20)*F739","v":0},{"$f":"(0.349+0.671)*H739^0.1*G739*1.07^('Sulfiddannelse i trykledning'!$C$11-20)","v":0},{"$f":"2.4/24*E739^0.5*H739^0.5*1.03^('Sulfiddannelse i trykledning'!$C$11-20)*Hydraulics_gravity!$T$51","v":0},{"$f":"Hydraulics_gravity!$B$40*1.03^('Sulfiddannelse i trykledning'!$C$11-20)*(10-H739)","v":9.2055951600838029},0,{"$f":"IF(11.4*(N740/'Korrosion nedstrøms'!$C$17)*k_corr>0,11.4*(N740/'Korrosion nedstrøms'!$C$17)*k_corr,0.00001)","v":1.0000000000000001E-5},100]
[null,null,{"$f":"D741/Hydraulics_gravity!$R$51+$C$15","v":1527.9073545922327},726,0,{"$f":"E741*'Trykledning beregning'!$G$14","v":0},0,7.4615185901261789,null,{"$f":"Hydraulics_gravity!$B$41*1.03^('Sulfiddannelse i trykledning'!$C$11-20)*F740","v":0},{"$f":"(0.349+0.671)*H740^0.1*G740*1.07^('Sulfiddannelse i trykledning'!$C$11-20)","v":0},{"$f":"2.4/24*E740^0.5*H740^0.5*1.03^('Sulfiddannelse i trykledning'!$C$11-20)*Hydraulics_gravity!$T$51","v":0},{"$f":"Hydraulics_gravity!$B$40*1.03^('Sulfiddannelse i trykledning'!$C$11-20)*(10-H740)","v":9.186161613034967},0,{"$f":"IF(11.4*(N741/'Korrosion nedstrøms'!$C$17)*k_corr>0,11.4*(N741/'Korrosion nedstrøms'!$C$17)*k_corr,0.00001)","v":1.0000000000000001E-5},100]
[null,null,{"$f":"D742/Hydraulics_gravity!$R$51+$C$15","v":1530.0119101770704},727,0,{"$f":"E742*'Trykledning beregning'!$G$14","v":0},0,7.4668774720945361,null,{"$f":"Hydraulics_gravity!$B$41*1.03^('Sulfiddannelse i trykledning'!$C$11-20)*F741","v":0},{"$f":"(0.349+0.671)*H741^0.1*G741*1.07^('Sulfiddannelse i trykledning'!$C$11-20)","v":0},{"$f":"2.4/24*E741^0.5*H741^0.5*1.03^('Sulfiddannelse i trykledning'!$C$11-20)*Hydraulics_gravity!$T$51","v":0},{"$f":"Hydraulics_gravity!$B$40*1.03^('Sulfiddannelse i trykledning'!$C$11-20)*(10-H741)","v":9.1667690913347748},0,{"$f":"IF(11.4*(N742/'Korrosion nedstrøms'!$C$17)*k_corr>0,11.4*(N742/'Korrosion nedstrøms'!$C$17)*k_corr,0.00001)","v":1.0000000000000001E-5},100]
[null,null,{"$f":"D743/Hydraulics_gravity!$R$51+$C$15","v":1532.1164657619081},728,0,{"$f":"E743*'Trykledning beregning'!$G$14","v":0},0,7.472225041151229,null,{"$f":"Hydraulics_gravity!$B$41*1.03^('Sulfiddannelse i trykledning'!$C$11-20)*F742","v":0},{"$f":"(0.349+0.671)*H742^0.1*G742*1.07^('Sulfiddannelse i trykledning'!$C$11-20)","v":0},{"$f":"2.4/24*E742^0.5*H742^0.5*1.03^('Sulfiddannelse i trykledning'!$C$11-20)*Hydraulics_gravity!$T$51","v":0},{"$f":"Hydraulics_gravity!$B$40*1.03^('Sulfiddannelse i trykledning'!$C$11-20)*(10-H742)","v":9.1474175083763285},0,{"$f":"IF(11.4*(N743/'Korrosion nedstrøms'!$C$17)*k_corr>0,11.4*(N743/'Korrosion nedstrøms'!$C$17)*k_corr,0.00001)","v":1.0000000000000001E-5},100]
[null,null,{"$f":"D744/Hydraulics_gravity!$R$51+$C$15","v":1534.2210213467461},729,0,{"$f":"E744*'Trykledning beregning'!$G$14","v":0},0,7.4775613211784737,null,{"$f":"Hydraulics_gravity!$B$41*1.03^('Sulfiddannelse i trykledning'!$C$11-20)*F743","v":0},{"$f":"(0.349+0.671)*H743^0.1*G743*1.07^('Sulfiddannelse i trykledning'!$C$11-20)","v":0},{"$f":"2.4/24*E743^0.5*H743^0.5*1.03^('Sulfiddannelse i trykledning'!$C$11-20)*Hydraulics_gravity!$T$51","v":0},{"$f":"Hydraulics_gravity!$B$40*1.03^('Sulfiddannelse i trykledning'!$C$11-20)*(10-H743)","v":9.1281067777355602},0,{"$f":"IF(11.4*(N744/'Korrosion nedstrøms'!$C$17)*k_corr>0,11.4*(N744/'Korrosion nedstrøms'!$C$17)*k_corr,0.00001)","v":1.0000000000000001E-5},100]
[null,null,{"$f":"D745/Hydraulics_gravity!$R$51+$C$15","v":1536.3255769315838},730,0,{"$f":"E745*'Trykledning beregning'!$G$14","v":0},0,7.4828863360080664,null,{"$f":"Hydraulics_gravity!$B$41*1.03^('Sulfiddannelse i trykledning'!$C$11-20)*F744","v":0},{"$f":"(0.349+0.671)*H744^0.1*G744*1.07^('Sulfiddannelse i trykledning'!$C$11-20)","v":0},{"$f":"2.4/24*E744^0.5*H744^0.5*1.03^('Sulfiddannelse i trykledning'!$C$11-20)*Hydraulics_gravity!$T$51","v":0},{"$f":"Hydraulics_gravity!$B$40*1.03^('Sulfiddannelse i trykledning'!$C$11-20)*(10-H744)","v":9.1088368131708464},0,{"$f":"IF(11.4*(N745/'Korrosion nedstrøms'!$C$17)*k_corr>0,11.4*(N745/'Korrosion nedstrøms'!$C$17)*k_corr,0.00001)","v":1.0000000000000001E-5},100]
[null,null,{"$f":"D746/Hydraulics_gravity!$R$51+$C$15","v":1538.4301325164215},731,0,{"$f":"E746*'Trykledning beregning'!$G$14","v":0},0,7.4882001094214958,null,{"$f":"Hydraulics_gravity!$B$41*1.03^('Sulfiddannelse i trykledning'!$C$11-20)*F745","v":0},{"$f":"(0.349+0.671)*H745^0.1*G745*1.07^('Sulfiddannelse i trykledning'!$C$11-20)","v":0},{"$f":"2.4/24*E745^0.5*H745^0.5*1.03^('Sulfiddannelse i trykledning'!$C$11-20)*Hydraulics_gravity!$T$51","v":0},{"$f":"Hydraulics_gravity!$B$40*1.03^('Sulfiddannelse i trykledning'!$C$11-20)*(10-H745)","v":9.0896075286226345},0,{"$f":"IF(11.4*(N746/'Korrosion nedstrøms'!$C$17)*k_corr>0,11.4*(N746/'Korrosion nedstrøms'!$C$17)*k_corr,0.00001)","v":1.0000000000000001E-5},100]
[null,null,{"$f":"D747/Hydraulics_gravity!$R$51+$C$15","v":1540.5346881012595},732,0,{"$f":"E747*'Trykledning beregning'!$G$14","v":0},0,7.4935026651500456,null,{"$f":"Hydraulics_gravity!$B$41*1.03^('Sulfiddannelse i trykledning'!$C$11-20)*F746","v":0},{"$f":"(0.349+0.671)*H746^0.1*G746*1.07^('Sulfiddannelse i trykledning'!$C$11-20)","v":0},{"$f":"2.4/24*E746^0.5*H746^0.5*1.03^('Sulfiddannelse i trykledning'!$C$11-20)*Hydraulics_gravity!$T$51","v":0},{"$f":"Hydraulics_gravity!$B$40*1.03^('Sulfiddannelse i trykledning'!$C$11-20)*(10-H746)","v":9.0704188382130386},0,{"$f":"IF(11.4*(N747/'Korrosion nedstrøms'!$C$17)*k_corr>0,11.4*(N747/'Korrosion nedstrøms'!$C$17)*k_corr,0.00001)","v":1.0000000000000001E-5},100]
[null,null,{"$f":"D748/Hydraulics_gravity!$R$51+$C$15","v":1542.6392436860972},733,0,{"$f":"E748*'Trykledning beregning'!$G$14","v":0},0,7.4987940268749007,null,{"$f":"Hydraulics_gravity!$B$41*1.03^('Sulfiddannelse i trykledning'!$C$11-20)*F747","v":0},{"$f":"(0.349+0.671)*H747^0.1*G747*1.07^('Sulfiddannelse i trykledning'!$C$11-20)","v":0},{"$f":"2.4/24*E747^0.5*H747^0.5*1.03^('Sulfiddannelse i trykledning'!$C$11-20)*Hydraulics_gravity!$T$51","v":0},{"$f":"Hydraulics_gravity!$B$40*1.03^('Sulfiddannelse i trykledning'!$C$11-20)*(10-H747)","v":9.051270656245471},0,{"$f":"IF(11.4*(N748/'Korrosion nedstrøms'!$C$17)*k_corr>0,11.4*(N748/'Korrosion nedstrøms'!$C$17)*k_corr,0.00001)","v":1.0000000000000001E-5},100]
[null,null,{"$f":"D749/Hydraulics_gravity!$R$51+$C$15","v":1544.7437992709349},734,0,{"$f":"E749*'Trykledning beregning'!$G$14","v":0},0,7.5040742182272551,null,{"$f":"Hydraulics_gravity!$B$41*1.03^('Sulfiddannelse i trykledning'!$C$11-20)*F748","v":0},{"$f":"(0.349+0.671)*H748^0.1*G748*1.07^('Sulfiddannelse i trykledning'!$C$11-20)","v":0},{"$f":"2.4/24*E748^0.5*H748^0.5*1.03^('Sulfiddannelse i trykledning'!$C$11-20)*Hydraulics_gravity!$T$51","v":0},{"$f":"Hydraulics_gravity!$B$40*1.03^('Sulfiddannelse i trykledning'!$C$11-20)*(10-H748)","v":9.0321628972042571},0,{"$f":"IF(11.4*(N749/'Korrosion nedstrøms'!$C$17)*k_corr>0,11.4*(N749/'Korrosion nedstrøms'!$C$17)*k_corr,0.00001)","v":1.0000000000000001E-5},100]
[null,null,{"$f":"D750/Hydraulics_gravity!$R$51+$C$15","v":1546.8483548557726},735,0,{"$f":"E750*'Trykledning beregning'!$G$14","v":0},0,7.5093432627884145,null,{"$f":"Hydraulics_gravity!$B$41*1.03^('Sulfiddannelse i trykledning'!$C$11-20)*F749","v":0},{"$f":"(0.349+0.671)*H749^0.1*G749*1.07^('Sulfiddannelse i trykledning'!$C$11-20)","v":0},{"$f":"2.4/24*E749^0.5*H749^0.5*1.03^('Sulfiddannelse i trykledning'!$C$11-20)*Hydraulics_gravity!$T$51","v":0},{"$f":"Hydraulics_gravity!$B$40*1.03^('Sulfiddannelse i trykledning'!$C$11-20)*(10-H749)","v":9.0130954757542394},0,{"$f":"IF(11.4*(N750/'Korrosion nedstrøms'!$C$17)*k_corr>0,11.4*(N750/'Korrosion nedstrøms'!$C$17)*k_corr,0.00001)","v":1.0000000000000001E-5},100]
[null,null,{"$f":"D751/Hydraulics_gravity!$R$51+$C$15","v":1548.9529104406106},736,0,{"$f":"E751*'Trykledning beregning'!$G$14","v":0},0,7.514601184089905,null,{"$f":"Hydraulics_gravity!$B$41*1.03^('Sulfiddannelse i trykledning'!$C$11-20)*F750","v":0},{"$f":"(0.349+0.671)*H750^0.1*G750*1.07^('Sulfiddannelse i trykledning'!$C$11-20)","v":0},{"$f":"2.4/24*E750^0.5*H750^0.5*1.03^('Sulfiddannelse i trykledning'!$C$11-20)*Hydraulics_gravity!$T$51","v":0},{"$f":"Hydraulics_gravity!$B$40*1.03^('Sulfiddannelse i trykledning'!$C$11-20)*(10-H750)","v":8.9940683067404237},0,{"$f":"IF(11.4*(N751/'Korrosion nedstrøms'!$C$17)*k_corr>0,11.4*(N751/'Korrosion nedstrøms'!$C$17)*k_corr,0.00001)","v":1.0000000000000001E-5},100]
[null,null,{"$f":"D752/Hydraulics_gravity!$R$51+$C$15","v":1551.0574660254483},737,0,{"$f":"E752*'Trykledning beregning'!$G$14","v":0},0,7.5198480056135732,null,{"$f":"Hydraulics_gravity!$B$41*1.03^('Sulfiddannelse i trykledning'!$C$11-20)*F751","v":0},{"$f":"(0.349+0.671)*H751^0.1*G751*1.07^('Sulfiddannelse i trykledning'!$C$11-20)","v":0},{"$f":"2.4/24*E751^0.5*H751^0.5*1.03^('Sulfiddannelse i trykledning'!$C$11-20)*Hydraulics_gravity!$T$51","v":0},{"$f":"Hydraulics_gravity!$B$40*1.03^('Sulfiddannelse i trykledning'!$C$11-20)*(10-H751)","v":8.9750813051875653},0,{"$f":"IF(11.4*(N752/'Korrosion nedstrøms'!$C$17)*k_corr>0,11.4*(N752/'Korrosion nedstrøms'!$C$17)*k_corr,0.00001)","v":1.0000000000000001E-5},100]
[null,null,{"$f":"D753/Hydraulics_gravity!$R$51+$C$15","v":1553.162021610286},738,0,{"$f":"E753*'Trykledning beregning'!$G$14","v":0},0,7.5250837507916968,null,{"$f":"Hydraulics_gravity!$B$41*1.03^('Sulfiddannelse i trykledning'!$C$11-20)*F752","v":0},{"$f":"(0.349+0.671)*H752^0.1*G752*1.07^('Sulfiddannelse i trykledning'!$C$11-20)","v":0},{"$f":"2.4/24*E752^0.5*H752^0.5*1.03^('Sulfiddannelse i trykledning'!$C$11-20)*Hydraulics_gravity!$T$51","v":0},{"$f":"Hydraulics_gravity!$B$40*1.03^('Sulfiddannelse i trykledning'!$C$11-20)*(10-H752)","v":8.9561343862998264},0,{"$f":"IF(11.4*(N753/'Korrosion nedstrøms'!$C$17)*k_corr>0,11.4*(N753/'Korrosion nedstrøms'!$C$17)*k_corr,0.00001)","v":1.0000000000000001E-5},100]
[null,null,{"$f":"D754/Hydraulics_gravity!$R$51+$C$15","v":1555.2665771951238},739,0,{"$f":"E754*'Trykledning beregning'!$G$14","v":0},0,7.5303084430070859,null,{"$f":"Hydraulics_gravity!$B$41*1.03^('Sulfiddannelse i trykledning'!$C$11-20)*F753","v":0},{"$f":"(0.349+0.671)*H753^0.1*G753*1.07^('Sulfiddannelse i trykledning'!$C$11-20)","v":0},{"$f":"2.4/24*E753^0.5*H753^0.5*1.03^('Sulfiddannelse i trykledning'!$C$11-20)*Hydraulics_gravity!$T$51","v":0},{"$f":"Hydraulics_gravity!$B$40*1.03^('Sulfiddannelse i trykledning'!$C$11-20)*(10-H753)","v":8.9372274654603654},0,{"$f":"IF(11.4*(N754/'Korrosion nedstrøms'!$C$17)*k_corr>0,11.4*(N754/'Korrosion nedstrøms'!$C$17)*k_corr,0.00001)","v":1.0000000000000001E-5},100]
[null,null,{"$f":"D755/Hydraulics_gravity!$R$51+$C$15","v":1557.3711327799617},740,0,{"$f":"E755*'Trykledning beregning'!$G$14","v":0},0,7.5355221055931878,null,{"$f":"Hydraulics_gravity!$B$41*1.03^('Sulfiddannelse i trykledning'!$C$11-20)*F754","v":0},{"$f":"(0.349+0.671)*H754^0.1*G754*1.07^('Sulfiddannelse i trykledning'!$C$11-20)","v":0},{"$f":"2.4/24*E754^0.5*H754^0.5*1.03^('Sulfiddannelse i trykledning'!$C$11-20)*Hydraulics_gravity!$T$51","v":0},{"$f":"Hydraulics_gravity!$B$40*1.03^('Sulfiddannelse i trykledning'!$C$11-20)*(10-H754)","v":8.9183604582309748},0,{"$f":"IF(11.4*(N755/'Korrosion nedstrøms'!$C$17)*k_corr>0,11.4*(N755/'Korrosion nedstrøms'!$C$17)*k_corr,0.00001)","v":1.0000000000000001E-5},100]
[null,null,{"$f":"D756/Hydraulics_gravity!$R$51+$C$15","v":1559.4756883647995},741,0,{"$f":"E756*'Trykledning beregning'!$G$14","v":0},0,7.5407247618341913,null,{"$f":"Hydraulics_gravity!$B$41*1.03^('Sulfiddannelse i trykledning'!$C$11-20)*F755","v":0},{"$f":"(0.349+0.671)*H755^0.1*G755*1.07^('Sulfiddannelse i trykledning'!$C$11-20)","v":0},{"$f":"2.4/24*E755^0.5*H755^0.5*1.03^('Sulfiddannelse i trykledning'!$C$11-20)*Hydraulics_gravity!$T$51","v":0},{"$f":"Hydraulics_gravity!$B$40*1.03^('Sulfiddannelse i trykledning'!$C$11-20)*(10-H755)","v":8.8995332803516991},0,{"$f":"IF(11.4*(N756/'Korrosion nedstrøms'!$C$17)*k_corr>0,11.4*(N756/'Korrosion nedstrøms'!$C$17)*k_corr,0.00001)","v":1.0000000000000001E-5},100]
[null,null,{"$f":"D757/Hydraulics_gravity!$R$51+$C$15","v":1561.5802439496372},742,0,{"$f":"E757*'Trykledning beregning'!$G$14","v":0},0,7.5459164349651324,null,{"$f":"Hydraulics_gravity!$B$41*1.03^('Sulfiddannelse i trykledning'!$C$11-20)*F756","v":0},{"$f":"(0.349+0.671)*H756^0.1*G756*1.07^('Sulfiddannelse i trykledning'!$C$11-20)","v":0},{"$f":"2.4/24*E756^0.5*H756^0.5*1.03^('Sulfiddannelse i trykledning'!$C$11-20)*Hydraulics_gravity!$T$51","v":0},{"$f":"Hydraulics_gravity!$B$40*1.03^('Sulfiddannelse i trykledning'!$C$11-20)*(10-H756)","v":8.8807458477404673},0,{"$f":"IF(11.4*(N757/'Korrosion nedstrøms'!$C$17)*k_corr>0,11.4*(N757/'Korrosion nedstrøms'!$C$17)*k_corr,0.00001)","v":1.0000000000000001E-5},100]
[null,null,{"$f":"D758/Hydraulics_gravity!$R$51+$C$15","v":1563.6847995344749},743,0,{"$f":"E758*'Trykledning beregning'!$G$14","v":0},0,7.5510971481719942,null,{"$f":"Hydraulics_gravity!$B$41*1.03^('Sulfiddannelse i trykledning'!$C$11-20)*F757","v":0},{"$f":"(0.349+0.671)*H757^0.1*G757*1.07^('Sulfiddannelse i trykledning'!$C$11-20)","v":0},{"$f":"2.4/24*E757^0.5*H757^0.5*1.03^('Sulfiddannelse i trykledning'!$C$11-20)*Hydraulics_gravity!$T$51","v":0},{"$f":"Hydraulics_gravity!$B$40*1.03^('Sulfiddannelse i trykledning'!$C$11-20)*(10-H757)","v":8.8619980764927},0,{"$f":"IF(11.4*(N758/'Korrosion nedstrøms'!$C$17)*k_corr>0,11.4*(N758/'Korrosion nedstrøms'!$C$17)*k_corr,0.00001)","v":1.0000000000000001E-5},100]
[null,null,{"$f":"D759/Hydraulics_gravity!$R$51+$C$15","v":1565.7893551193129},744,0,{"$f":"E759*'Trykledning beregning'!$G$14","v":0},0,7.5562669245918155,null,{"$f":"Hydraulics_gravity!$B$41*1.03^('Sulfiddannelse i trykledning'!$C$11-20)*F758","v":0},{"$f":"(0.349+0.671)*H758^0.1*G758*1.07^('Sulfiddannelse i trykledning'!$C$11-20)","v":0},{"$f":"2.4/24*E758^0.5*H758^0.5*1.03^('Sulfiddannelse i trykledning'!$C$11-20)*Hydraulics_gravity!$T$51","v":0},{"$f":"Hydraulics_gravity!$B$40*1.03^('Sulfiddannelse i trykledning'!$C$11-20)*(10-H758)","v":8.8432898828809563},0,{"$f":"IF(11.4*(N759/'Korrosion nedstrøms'!$C$17)*k_corr>0,11.4*(N759/'Korrosion nedstrøms'!$C$17)*k_corr,0.00001)","v":1.0000000000000001E-5},100]
[null,null,{"$f":"D760/Hydraulics_gravity!$R$51+$C$15","v":1567.8939107041506},745,0,{"$f":"E760*'Trykledning beregning'!$G$14","v":0},0,7.561425787312789,null,{"$f":"Hydraulics_gravity!$B$41*1.03^('Sulfiddannelse i trykledning'!$C$11-20)*F759","v":0},{"$f":"(0.349+0.671)*H759^0.1*G759*1.07^('Sulfiddannelse i trykledning'!$C$11-20)","v":0},{"$f":"2.4/24*E759^0.5*H759^0.5*1.03^('Sulfiddannelse i trykledning'!$C$11-20)*Hydraulics_gravity!$T$51","v":0},{"$f":"Hydraulics_gravity!$B$40*1.03^('Sulfiddannelse i trykledning'!$C$11-20)*(10-H759)","v":8.8246211833545392},0,{"$f":"IF(11.4*(N760/'Korrosion nedstrøms'!$C$17)*k_corr>0,11.4*(N760/'Korrosion nedstrøms'!$C$17)*k_corr,0.00001)","v":1.0000000000000001E-5},100]
[null,null,{"$f":"D761/Hydraulics_gravity!$R$51+$C$15","v":1569.9984662889883},746,0,{"$f":"E761*'Trykledning beregning'!$G$14","v":0},0,7.5665737593743687,null,{"$f":"Hydraulics_gravity!$B$41*1.03^('Sulfiddannelse i trykledning'!$C$11-20)*F760","v":0},{"$f":"(0.349+0.671)*H760^0.1*G760*1.07^('Sulfiddannelse i trykledning'!$C$11-20)","v":0},{"$f":"2.4/24*E760^0.5*H760^0.5*1.03^('Sulfiddannelse i trykledning'!$C$11-20)*Hydraulics_gravity!$T$51","v":0},{"$f":"Hydraulics_gravity!$B$40*1.03^('Sulfiddannelse i trykledning'!$C$11-20)*(10-H760)","v":8.8059918945391402},0,{"$f":"IF(11.4*(N761/'Korrosion nedstrøms'!$C$17)*k_corr>0,11.4*(N761/'Korrosion nedstrøms'!$C$17)*k_corr,0.00001)","v":1.0000000000000001E-5},100]
[null,null,{"$f":"D762/Hydraulics_gravity!$R$51+$C$15","v":1572.103021873826},747,0,{"$f":"E762*'Trykledning beregning'!$G$14","v":0},0,7.5717108637673709,null,{"$f":"Hydraulics_gravity!$B$41*1.03^('Sulfiddannelse i trykledning'!$C$11-20)*F761","v":0},{"$f":"(0.349+0.671)*H761^0.1*G761*1.07^('Sulfiddannelse i trykledning'!$C$11-20)","v":0},{"$f":"2.4/24*E761^0.5*H761^0.5*1.03^('Sulfiddannelse i trykledning'!$C$11-20)*Hydraulics_gravity!$T$51","v":0},{"$f":"Hydraulics_gravity!$B$40*1.03^('Sulfiddannelse i trykledning'!$C$11-20)*(10-H761)","v":8.7874019332364544},0,{"$f":"IF(11.4*(N762/'Korrosion nedstrøms'!$C$17)*k_corr>0,11.4*(N762/'Korrosion nedstrøms'!$C$17)*k_corr,0.00001)","v":1.0000000000000001E-5},100]
[null,null,{"$f":"D763/Hydraulics_gravity!$R$51+$C$15","v":1574.207577458664},748,0,{"$f":"E763*'Trykledning beregning'!$G$14","v":0},0,7.5768371234340757,null,{"$f":"Hydraulics_gravity!$B$41*1.03^('Sulfiddannelse i trykledning'!$C$11-20)*F762","v":0},{"$f":"(0.349+0.671)*H762^0.1*G762*1.07^('Sulfiddannelse i trykledning'!$C$11-20)","v":0},{"$f":"2.4/24*E762^0.5*H762^0.5*1.03^('Sulfiddannelse i trykledning'!$C$11-20)*Hydraulics_gravity!$T$51","v":0},{"$f":"Hydraulics_gravity!$B$40*1.03^('Sulfiddannelse i trykledning'!$C$11-20)*(10-H762)","v":8.7688512164238084},0,{"$f":"IF(11.4*(N763/'Korrosion nedstrøms'!$C$17)*k_corr>0,11.4*(N763/'Korrosion nedstrøms'!$C$17)*k_corr,0.00001)","v":1.0000000000000001E-5},100]
[null,null,{"$f":"D764/Hydraulics_gravity!$R$51+$C$15","v":1576.3121330435017},749,0,{"$f":"E764*'Trykledning beregning'!$G$14","v":0},0,7.5819525612683307,null,{"$f":"Hydraulics_gravity!$B$41*1.03^('Sulfiddannelse i trykledning'!$C$11-20)*F763","v":0},{"$f":"(0.349+0.671)*H763^0.1*G763*1.07^('Sulfiddannelse i trykledning'!$C$11-20)","v":0},{"$f":"2.4/24*E763^0.5*H763^0.5*1.03^('Sulfiddannelse i trykledning'!$C$11-20)*Hydraulics_gravity!$T$51","v":0},{"$f":"Hydraulics_gravity!$B$40*1.03^('Sulfiddannelse i trykledning'!$C$11-20)*(10-H763)","v":8.7503396612538058},0,{"$f":"IF(11.4*(N764/'Korrosion nedstrøms'!$C$17)*k_corr>0,11.4*(N764/'Korrosion nedstrøms'!$C$17)*k_corr,0.00001)","v":1.0000000000000001E-5},100]
[null,null,{"$f":"D765/Hydraulics_gravity!$R$51+$C$15","v":1578.4166886283394},750,0,{"$f":"E765*'Trykledning beregning'!$G$14","v":0},0,7.5870572001156544,null,{"$f":"Hydraulics_gravity!$B$41*1.03^('Sulfiddannelse i trykledning'!$C$11-20)*F764","v":0},{"$f":"(0.349+0.671)*H764^0.1*G764*1.07^('Sulfiddannelse i trykledning'!$C$11-20)","v":0},{"$f":"2.4/24*E764^0.5*H764^0.5*1.03^('Sulfiddannelse i trykledning'!$C$11-20)*Hydraulics_gravity!$T$51","v":0},{"$f":"Hydraulics_gravity!$B$40*1.03^('Sulfiddannelse i trykledning'!$C$11-20)*(10-H764)","v":8.7318671850539413},0,{"$f":"IF(11.4*(N765/'Korrosion nedstrøms'!$C$17)*k_corr>0,11.4*(N765/'Korrosion nedstrøms'!$C$17)*k_corr,0.00001)","v":1.0000000000000001E-5},100]
[null,null,{"$f":"D766/Hydraulics_gravity!$R$51+$C$15","v":1580.5212442131774},751,0,{"$f":"E766*'Trykledning beregning'!$G$14","v":0},0,7.592151062773338,null,{"$f":"Hydraulics_gravity!$B$41*1.03^('Sulfiddannelse i trykledning'!$C$11-20)*F765","v":0},{"$f":"(0.349+0.671)*H765^0.1*G765*1.07^('Sulfiddannelse i trykledning'!$C$11-20)","v":0},{"$f":"2.4/24*E765^0.5*H765^0.5*1.03^('Sulfiddannelse i trykledning'!$C$11-20)*Hydraulics_gravity!$T$51","v":0},{"$f":"Hydraulics_gravity!$B$40*1.03^('Sulfiddannelse i trykledning'!$C$11-20)*(10-H765)","v":8.7134337053262332},0,{"$f":"IF(11.4*(N766/'Korrosion nedstrøms'!$C$17)*k_corr>0,11.4*(N766/'Korrosion nedstrøms'!$C$17)*k_corr,0.00001)","v":1.0000000000000001E-5},100]
[null,null,{"$f":"D767/Hydraulics_gravity!$R$51+$C$15","v":1582.6257997980151},752,0,{"$f":"E767*'Trykledning beregning'!$G$14","v":0},0,7.597234171990543,null,{"$f":"Hydraulics_gravity!$B$41*1.03^('Sulfiddannelse i trykledning'!$C$11-20)*F766","v":0},{"$f":"(0.349+0.671)*H766^0.1*G766*1.07^('Sulfiddannelse i trykledning'!$C$11-20)","v":0},{"$f":"2.4/24*E766^0.5*H766^0.5*1.03^('Sulfiddannelse i trykledning'!$C$11-20)*Hydraulics_gravity!$T$51","v":0},{"$f":"Hydraulics_gravity!$B$40*1.03^('Sulfiddannelse i trykledning'!$C$11-20)*(10-H766)","v":8.6950391397468554},0,{"$f":"IF(11.4*(N767/'Korrosion nedstrøms'!$C$17)*k_corr>0,11.4*(N767/'Korrosion nedstrøms'!$C$17)*k_corr,0.00001)","v":1.0000000000000001E-5},100]
[null,null,{"$f":"D768/Hydraulics_gravity!$R$51+$C$15","v":1584.7303553828528},753,0,{"$f":"E768*'Trykledning beregning'!$G$14","v":0},0,7.6023065504684082,null,{"$f":"Hydraulics_gravity!$B$41*1.03^('Sulfiddannelse i trykledning'!$C$11-20)*F767","v":0},{"$f":"(0.349+0.671)*H767^0.1*G767*1.07^('Sulfiddannelse i trykledning'!$C$11-20)","v":0},{"$f":"2.4/24*E767^0.5*H767^0.5*1.03^('Sulfiddannelse i trykledning'!$C$11-20)*Hydraulics_gravity!$T$51","v":0},{"$f":"Hydraulics_gravity!$B$40*1.03^('Sulfiddannelse i trykledning'!$C$11-20)*(10-H767)","v":8.6766834061657807},0,{"$f":"IF(11.4*(N768/'Korrosion nedstrøms'!$C$17)*k_corr>0,11.4*(N768/'Korrosion nedstrøms'!$C$17)*k_corr,0.00001)","v":1.0000000000000001E-5},100]
[null,null,{"$f":"D769/Hydraulics_gravity!$R$51+$C$15","v":1586.8349109676906},754,0,{"$f":"E769*'Trykledning beregning'!$G$14","v":0},0,7.607368220860149,null,{"$f":"Hydraulics_gravity!$B$41*1.03^('Sulfiddannelse i trykledning'!$C$11-20)*F768","v":0},{"$f":"(0.349+0.671)*H768^0.1*G768*1.07^('Sulfiddannelse i trykledning'!$C$11-20)","v":0},{"$f":"2.4/24*E768^0.5*H768^0.5*1.03^('Sulfiddannelse i trykledning'!$C$11-20)*Hydraulics_gravity!$T$51","v":0},{"$f":"Hydraulics_gravity!$B$40*1.03^('Sulfiddannelse i trykledning'!$C$11-20)*(10-H768)","v":8.6583664226064023},0,{"$f":"IF(11.4*(N769/'Korrosion nedstrøms'!$C$17)*k_corr>0,11.4*(N769/'Korrosion nedstrøms'!$C$17)*k_corr,0.00001)","v":1.0000000000000001E-5},100]
[null,null,{"$f":"D770/Hydraulics_gravity!$R$51+$C$15","v":1588.9394665525285},755,0,{"$f":"E770*'Trykledning beregning'!$G$14","v":0},0,7.6124192057711593,null,{"$f":"Hydraulics_gravity!$B$41*1.03^('Sulfiddannelse i trykledning'!$C$11-20)*F769","v":0},{"$f":"(0.349+0.671)*H769^0.1*G769*1.07^('Sulfiddannelse i trykledning'!$C$11-20)","v":0},{"$f":"2.4/24*E769^0.5*H769^0.5*1.03^('Sulfiddannelse i trykledning'!$C$11-20)*Hydraulics_gravity!$T$51","v":0},{"$f":"Hydraulics_gravity!$B$40*1.03^('Sulfiddannelse i trykledning'!$C$11-20)*(10-H769)","v":8.6400881072651678},0,{"$f":"IF(11.4*(N770/'Korrosion nedstrøms'!$C$17)*k_corr>0,11.4*(N770/'Korrosion nedstrøms'!$C$17)*k_corr,0.00001)","v":1.0000000000000001E-5},100]
[null,null,{"$f":"D771/Hydraulics_gravity!$R$51+$C$15","v":1591.0440221373663},756,0,{"$f":"E771*'Trykledning beregning'!$G$14","v":0},0,7.6174595277591095,null,{"$f":"Hydraulics_gravity!$B$41*1.03^('Sulfiddannelse i trykledning'!$C$11-20)*F770","v":0},{"$f":"(0.349+0.671)*H770^0.1*G770*1.07^('Sulfiddannelse i trykledning'!$C$11-20)","v":0},{"$f":"2.4/24*E770^0.5*H770^0.5*1.03^('Sulfiddannelse i trykledning'!$C$11-20)*Hydraulics_gravity!$T$51","v":0},{"$f":"Hydraulics_gravity!$B$40*1.03^('Sulfiddannelse i trykledning'!$C$11-20)*(10-H770)","v":8.6218483785112152},0,{"$f":"IF(11.4*(N771/'Korrosion nedstrøms'!$C$17)*k_corr>0,11.4*(N771/'Korrosion nedstrøms'!$C$17)*k_corr,0.00001)","v":1.0000000000000001E-5},100]
[null,null,{"$f":"D772/Hydraulics_gravity!$R$51+$C$15","v":1593.148577722204},757,0,{"$f":"E772*'Trykledning beregning'!$G$14","v":0},0,7.6224892093340504,null,{"$f":"Hydraulics_gravity!$B$41*1.03^('Sulfiddannelse i trykledning'!$C$11-20)*F771","v":0},{"$f":"(0.349+0.671)*H771^0.1*G771*1.07^('Sulfiddannelse i trykledning'!$C$11-20)","v":0},{"$f":"2.4/24*E771^0.5*H771^0.5*1.03^('Sulfiddannelse i trykledning'!$C$11-20)*Hydraulics_gravity!$T$51","v":0},{"$f":"Hydraulics_gravity!$B$40*1.03^('Sulfiddannelse i trykledning'!$C$11-20)*(10-H771)","v":8.6036471548860192},0,{"$f":"IF(11.4*(N772/'Korrosion nedstrøms'!$C$17)*k_corr>0,11.4*(N772/'Korrosion nedstrøms'!$C$17)*k_corr,0.00001)","v":1.0000000000000001E-5},100]
[null,null,{"$f":"D773/Hydraulics_gravity!$R$51+$C$15","v":1595.2531333070417},758,0,{"$f":"E773*'Trykledning beregning'!$G$14","v":0},0,7.6275082729585142,null,{"$f":"Hydraulics_gravity!$B$41*1.03^('Sulfiddannelse i trykledning'!$C$11-20)*F772","v":0},{"$f":"(0.349+0.671)*H772^0.1*G772*1.07^('Sulfiddannelse i trykledning'!$C$11-20)","v":0},{"$f":"2.4/24*E772^0.5*H772^0.5*1.03^('Sulfiddannelse i trykledning'!$C$11-20)*Hydraulics_gravity!$T$51","v":0},{"$f":"Hydraulics_gravity!$B$40*1.03^('Sulfiddannelse i trykledning'!$C$11-20)*(10-H772)","v":8.5854843551030129},0,{"$f":"IF(11.4*(N773/'Korrosion nedstrøms'!$C$17)*k_corr>0,11.4*(N773/'Korrosion nedstrøms'!$C$17)*k_corr,0.00001)","v":1.0000000000000001E-5},100]
[null,null,{"$f":"D774/Hydraulics_gravity!$R$51+$C$15","v":1597.3576888918797},759,0,{"$f":"E774*'Trykledning beregning'!$G$14","v":0},0,7.6325167410476116,null,{"$f":"Hydraulics_gravity!$B$41*1.03^('Sulfiddannelse i trykledning'!$C$11-20)*F773","v":0},{"$f":"(0.349+0.671)*H773^0.1*G773*1.07^('Sulfiddannelse i trykledning'!$C$11-20)","v":0},{"$f":"2.4/24*E773^0.5*H773^0.5*1.03^('Sulfiddannelse i trykledning'!$C$11-20)*Hydraulics_gravity!$T$51","v":0},{"$f":"Hydraulics_gravity!$B$40*1.03^('Sulfiddannelse i trykledning'!$C$11-20)*(10-H773)","v":8.5673598980472239},0,{"$f":"IF(11.4*(N774/'Korrosion nedstrøms'!$C$17)*k_corr>0,11.4*(N774/'Korrosion nedstrøms'!$C$17)*k_corr,0.00001)","v":1.0000000000000001E-5},100]
[null,null,{"$f":"D775/Hydraulics_gravity!$R$51+$C$15","v":1599.4622444767174},760,0,{"$f":"E775*'Trykledning beregning'!$G$14","v":0},0,7.6375146359691337,null,{"$f":"Hydraulics_gravity!$B$41*1.03^('Sulfiddannelse i trykledning'!$C$11-20)*F774","v":0},{"$f":"(0.349+0.671)*H774^0.1*G774*1.07^('Sulfiddannelse i trykledning'!$C$11-20)","v":0},{"$f":"2.4/24*E774^0.5*H774^0.5*1.03^('Sulfiddannelse i trykledning'!$C$11-20)*Hydraulics_gravity!$T$51","v":0},{"$f":"Hydraulics_gravity!$B$40*1.03^('Sulfiddannelse i trykledning'!$C$11-20)*(10-H774)","v":8.5492737027749257},0,{"$f":"IF(11.4*(N775/'Korrosion nedstrøms'!$C$17)*k_corr>0,11.4*(N775/'Korrosion nedstrøms'!$C$17)*k_corr,0.00001)","v":1.0000000000000001E-5},100]
[null,null,{"$f":"D776/Hydraulics_gravity!$R$51+$C$15","v":1601.5668000615551},761,0,{"$f":"E776*'Trykledning beregning'!$G$14","v":0},0,7.6425019800436536,null,{"$f":"Hydraulics_gravity!$B$41*1.03^('Sulfiddannelse i trykledning'!$C$11-20)*F775","v":0},{"$f":"(0.349+0.671)*H775^0.1*G775*1.07^('Sulfiddannelse i trykledning'!$C$11-20)","v":0},{"$f":"2.4/24*E775^0.5*H775^0.5*1.03^('Sulfiddannelse i trykledning'!$C$11-20)*Hydraulics_gravity!$T$51","v":0},{"$f":"Hydraulics_gravity!$B$40*1.03^('Sulfiddannelse i trykledning'!$C$11-20)*(10-H775)","v":8.5312256885132705},0,{"$f":"IF(11.4*(N776/'Korrosion nedstrøms'!$C$17)*k_corr>0,11.4*(N776/'Korrosion nedstrøms'!$C$17)*k_corr,0.00001)","v":1.0000000000000001E-5},100]
[null,null,{"$f":"D777/Hydraulics_gravity!$R$51+$C$15","v":1603.6713556463928},762,0,{"$f":"E777*'Trykledning beregning'!$G$14","v":0},0,7.6474787955446226,null,{"$f":"Hydraulics_gravity!$B$41*1.03^('Sulfiddannelse i trykledning'!$C$11-20)*F776","v":0},{"$f":"(0.349+0.671)*H776^0.1*G776*1.07^('Sulfiddannelse i trykledning'!$C$11-20)","v":0},{"$f":"2.4/24*E776^0.5*H776^0.5*1.03^('Sulfiddannelse i trykledning'!$C$11-20)*Hydraulics_gravity!$T$51","v":0},{"$f":"Hydraulics_gravity!$B$40*1.03^('Sulfiddannelse i trykledning'!$C$11-20)*(10-H776)","v":8.5132157746599209},0,{"$f":"IF(11.4*(N777/'Korrosion nedstrøms'!$C$17)*k_corr>0,11.4*(N777/'Korrosion nedstrøms'!$C$17)*k_corr,0.00001)","v":1.0000000000000001E-5},100]
[null,null,{"$f":"D778/Hydraulics_gravity!$R$51+$C$15","v":1605.7759112312308},763,0,{"$f":"E778*'Trykledning beregning'!$G$14","v":0},0,7.6524451046984732,null,{"$f":"Hydraulics_gravity!$B$41*1.03^('Sulfiddannelse i trykledning'!$C$11-20)*F777","v":0},{"$f":"(0.349+0.671)*H777^0.1*G777*1.07^('Sulfiddannelse i trykledning'!$C$11-20)","v":0},{"$f":"2.4/24*E777^0.5*H777^0.5*1.03^('Sulfiddannelse i trykledning'!$C$11-20)*Hydraulics_gravity!$T$51","v":0},{"$f":"Hydraulics_gravity!$B$40*1.03^('Sulfiddannelse i trykledning'!$C$11-20)*(10-H777)","v":8.4952438807826951},0,{"$f":"IF(11.4*(N778/'Korrosion nedstrøms'!$C$17)*k_corr>0,11.4*(N778/'Korrosion nedstrøms'!$C$17)*k_corr,0.00001)","v":1.0000000000000001E-5},100]
[null,null,{"$f":"D779/Hydraulics_gravity!$R$51+$C$15","v":1607.8804668160685},764,0,{"$f":"E779*'Trykledning beregning'!$G$14","v":0},0,7.6574009296847141,null,{"$f":"Hydraulics_gravity!$B$41*1.03^('Sulfiddannelse i trykledning'!$C$11-20)*F778","v":0},{"$f":"(0.349+0.671)*H778^0.1*G778*1.07^('Sulfiddannelse i trykledning'!$C$11-20)","v":0},{"$f":"2.4/24*E778^0.5*H778^0.5*1.03^('Sulfiddannelse i trykledning'!$C$11-20)*Hydraulics_gravity!$T$51","v":0},{"$f":"Hydraulics_gravity!$B$40*1.03^('Sulfiddannelse i trykledning'!$C$11-20)*(10-H778)","v":8.4773099266192133},0,{"$f":"IF(11.4*(N779/'Korrosion nedstrøms'!$C$17)*k_corr>0,11.4*(N779/'Korrosion nedstrøms'!$C$17)*k_corr,0.00001)","v":1.0000000000000001E-5},100]
[null,null,{"$f":"D780/Hydraulics_gravity!$R$51+$C$15","v":1609.9850224009062},765,0,{"$f":"E780*'Trykledning beregning'!$G$14","v":0},{"$f":"E780-F780","v":0},7.662346292636034,null,{"$f":"Hydraulics_gravity!$B$41*1.03^('Sulfiddannelse i trykledning'!$C$11-20)*F779","v":0},{"$f":"(0.349+0.671)*H779^0.1*G779*1.07^('Sulfiddannelse i trykledning'!$C$11-20)","v":0},{"$f":"2.4/24*E779^0.5*H779^0.5*1.03^('Sulfiddannelse i trykledning'!$C$11-20)*Hydraulics_gravity!$T$51","v":0},{"$f":"Hydraulics_gravity!$B$40*1.03^('Sulfiddannelse i trykledning'!$C$11-20)*(10-H779)","v":8.4594138320765335},0,{"$f":"IF(11.4*(N780/'Korrosion nedstrøms'!$C$17)*k_corr>0,11.4*(N780/'Korrosion nedstrøms'!$C$17)*k_corr,0.00001)","v":1.0000000000000001E-5},100]
[null,null,{"$f":"D781/Hydraulics_gravity!$R$51+$C$15","v":1612.089577985744},766,0,{"$f":"E781*'Trykledning beregning'!$G$14","v":0},0,7.6672812156383969,null,{"$f":"Hydraulics_gravity!$B$41*1.03^('Sulfiddannelse i trykledning'!$C$11-20)*F780","v":0},{"$f":"(0.349+0.671)*H780^0.1*G780*1.07^('Sulfiddannelse i trykledning'!$C$11-20)","v":0},{"$f":"2.4/24*E780^0.5*H780^0.5*1.03^('Sulfiddannelse i trykledning'!$C$11-20)*Hydraulics_gravity!$T$51","v":0},{"$f":"Hydraulics_gravity!$B$40*1.03^('Sulfiddannelse i trykledning'!$C$11-20)*(10-H780)","v":8.4415555172307908},0,{"$f":"IF(11.4*(N781/'Korrosion nedstrøms'!$C$17)*k_corr>0,11.4*(N781/'Korrosion nedstrøms'!$C$17)*k_corr,0.00001)","v":1.0000000000000001E-5},100]
[null,null,{"$f":"D782/Hydraulics_gravity!$R$51+$C$15","v":1614.1941335705819},767,0,{"$f":"E782*'Trykledning beregning'!$G$14","v":0},0,7.6722057207311432,null,{"$f":"Hydraulics_gravity!$B$41*1.03^('Sulfiddannelse i trykledning'!$C$11-20)*F781","v":0},{"$f":"(0.349+0.671)*H781^0.1*G781*1.07^('Sulfiddannelse i trykledning'!$C$11-20)","v":0},{"$f":"2.4/24*E781^0.5*H781^0.5*1.03^('Sulfiddannelse i trykledning'!$C$11-20)*Hydraulics_gravity!$T$51","v":0},{"$f":"Hydraulics_gravity!$B$40*1.03^('Sulfiddannelse i trykledning'!$C$11-20)*(10-H781)","v":8.4237349023268475},0,{"$f":"IF(11.4*(N782/'Korrosion nedstrøms'!$C$17)*k_corr>0,11.4*(N782/'Korrosion nedstrøms'!$C$17)*k_corr,0.00001)","v":1.0000000000000001E-5},100]
[null,null,{"$f":"D783/Hydraulics_gravity!$R$51+$C$15","v":1616.2986891554197},768,0,{"$f":"E783*'Trykledning beregning'!$G$14","v":0},0,7.6771198299070855,null,{"$f":"Hydraulics_gravity!$B$41*1.03^('Sulfiddannelse i trykledning'!$C$11-20)*F782","v":0},{"$f":"(0.349+0.671)*H782^0.1*G782*1.07^('Sulfiddannelse i trykledning'!$C$11-20)","v":0},{"$f":"2.4/24*E782^0.5*H782^0.5*1.03^('Sulfiddannelse i trykledning'!$C$11-20)*Hydraulics_gravity!$T$51","v":0},{"$f":"Hydraulics_gravity!$B$40*1.03^('Sulfiddannelse i trykledning'!$C$11-20)*(10-H782)","v":8.4059519077779346},0,{"$f":"IF(11.4*(N783/'Korrosion nedstrøms'!$C$17)*k_corr>0,11.4*(N783/'Korrosion nedstrøms'!$C$17)*k_corr,0.00001)","v":1.0000000000000001E-5},100]
[null,null,{"$f":"D784/Hydraulics_gravity!$R$51+$C$15","v":1618.4032447402574},769,0,{"$f":"E784*'Trykledning beregning'!$G$14","v":0},0,{"$f":"H783+(M784-K784*1.2-L784*0.5)*(C784-C783)/3600","v":7.6820235651126092},null,{"$f":"Hydraulics_gravity!$B$41*1.03^('Sulfiddannelse i trykledning'!$C$11-20)*F783","v":0},{"$f":"(0.349+0.671)*H783^0.1*G783*1.07^('Sulfiddannelse i trykledning'!$C$11-20)","v":0},{"$f":"2.4/24*E783^0.5*H783^0.5*1.03^('Sulfiddannelse i trykledning'!$C$11-20)*Hydraulics_gravity!$T$51","v":0},{"$f":"Hydraulics_gravity!$B$40*1.03^('Sulfiddannelse i trykledning'!$C$11-20)*(10-H783)","v":8.3882064541652905},{"$f":"(($E$1*J784)+(1-$E$1)*J785)*$G$3/$G$5","v":0},{"$f":"IF(11.4*(N784/'Korrosion nedstrøms'!$C$17)*k_corr>0,11.4*(N784/'Korrosion nedstrøms'!$C$17)*k_corr,0.00001)","v":1.0000000000000001E-5},{"$f":"IF($P$10/O784<100,$P$10/O784,100)","v":100}]
[null,null,{"$f":"D785/Hydraulics_gravity!$R$51+$C$15","v":1620.5078003250953},770,{"$f":"IF(E784-(J785+K785+L785)*(C785-C784)/3600>0,E784-(J785+K785+L785)*(C785-C784)/3600,0)","v":0},{"$f":"E785*'Trykledning beregning'!$G$14","v":0},0,7.6869169482477702,null,{"$f":"Hydraulics_gravity!$B$41*1.03^('Sulfiddannelse i trykledning'!$C$11-20)*F784","v":0},{"$f":"(0.349+0.671)*H784^0.1*G784*1.07^('Sulfiddannelse i trykledning'!$C$11-20)","v":0},{"$f":"2.4/24*E784^0.5*H784^0.5*1.03^('Sulfiddannelse i trykledning'!$C$11-20)*Hydraulics_gravity!$T$51","v":0},{"$f":"Hydraulics_gravity!$B$40*1.03^('Sulfiddannelse i trykledning'!$C$11-20)*(10-H784)","v":8.3704984622378173},0,{"$f":"IF(11.4*(N785/'Korrosion nedstrøms'!$C$17)*k_corr>0,11.4*(N785/'Korrosion nedstrøms'!$C$17)*k_corr,0.00001)","v":1.0000000000000001E-5},100]
[null,null,{"$f":"D786/Hydraulics_gravity!$R$51+$C$15","v":1622.6123559099331},771,0,{"$f":"E786*'Trykledning beregning'!$G$14","v":0},0,7.6918000011663903,null,{"$f":"Hydraulics_gravity!$B$41*1.03^('Sulfiddannelse i trykledning'!$C$11-20)*F785","v":0},{"$f":"(0.349+0.671)*H785^0.1*G785*1.07^('Sulfiddannelse i trykledning'!$C$11-20)","v":0},{"$f":"2.4/24*E785^0.5*H785^0.5*1.03^('Sulfiddannelse i trykledning'!$C$11-20)*Hydraulics_gravity!$T$51","v":0},{"$f":"Hydraulics_gravity!$B$40*1.03^('Sulfiddannelse i trykledning'!$C$11-20)*(10-H785)","v":8.3528278529117159},0,{"$f":"IF(11.4*(N786/'Korrosion nedstrøms'!$C$17)*k_corr>0,11.4*(N786/'Korrosion nedstrøms'!$C$17)*k_corr,0.00001)","v":1.0000000000000001E-5},100]
[null,null,{"$f":"D787/Hydraulics_gravity!$R$51+$C$15","v":1624.7169114947708},772,0,{"$f":"E787*'Trykledning beregning'!$G$14","v":0},0,7.6966727456761586,null,{"$f":"Hydraulics_gravity!$B$41*1.03^('Sulfiddannelse i trykledning'!$C$11-20)*F786","v":0},{"$f":"(0.349+0.671)*H786^0.1*G786*1.07^('Sulfiddannelse i trykledning'!$C$11-20)","v":0},{"$f":"2.4/24*E786^0.5*H786^0.5*1.03^('Sulfiddannelse i trykledning'!$C$11-20)*Hydraulics_gravity!$T$51","v":0},{"$f":"Hydraulics_gravity!$B$40*1.03^('Sulfiddannelse i trykledning'!$C$11-20)*(10-H786)","v":8.3351945472701416},0,{"$f":"IF(11.4*(N787/'Korrosion nedstrøms'!$C$17)*k_corr>0,11.4*(N787/'Korrosion nedstrøms'!$C$17)*k_corr,0.00001)","v":1.0000000000000001E-5},100]
[null,null,{"$f":"D788/Hydraulics_gravity!$R$51+$C$15","v":1626.8214670796085},773,0,{"$f":"E788*'Trykledning beregning'!$G$14","v":0},0,7.7015352035387261,null,{"$f":"Hydraulics_gravity!$B$41*1.03^('Sulfiddannelse i trykledning'!$C$11-20)*F787","v":0},{"$f":"(0.349+0.671)*H787^0.1*G787*1.07^('Sulfiddannelse i trykledning'!$C$11-20)","v":0},{"$f":"2.4/24*E787^0.5*H787^0.5*1.03^('Sulfiddannelse i trykledning'!$C$11-20)*Hydraulics_gravity!$T$51","v":0},{"$f":"Hydraulics_gravity!$B$40*1.03^('Sulfiddannelse i trykledning'!$C$11-20)*(10-H787)","v":8.3175984665628437},0,{"$f":"IF(11.4*(N788/'Korrosion nedstrøms'!$C$17)*k_corr>0,11.4*(N788/'Korrosion nedstrøms'!$C$17)*k_corr,0.00001)","v":1.0000000000000001E-5},100]
[null,null,{"$f":"D789/Hydraulics_gravity!$R$51+$C$15","v":1628.9260226644465},774,0,{"$f":"E789*'Trykledning beregning'!$G$14","v":0},0,7.706387396469804,null,{"$f":"Hydraulics_gravity!$B$41*1.03^('Sulfiddannelse i trykledning'!$C$11-20)*F788","v":0},{"$f":"(0.349+0.671)*H788^0.1*G788*1.07^('Sulfiddannelse i trykledning'!$C$11-20)","v":0},{"$f":"2.4/24*E788^0.5*H788^0.5*1.03^('Sulfiddannelse i trykledning'!$C$11-20)*Hydraulics_gravity!$T$51","v":0},{"$f":"Hydraulics_gravity!$B$40*1.03^('Sulfiddannelse i trykledning'!$C$11-20)*(10-H788)","v":8.3000395322058189},0,{"$f":"IF(11.4*(N789/'Korrosion nedstrøms'!$C$17)*k_corr>0,11.4*(N789/'Korrosion nedstrøms'!$C$17)*k_corr,0.00001)","v":1.0000000000000001E-5},100]
[null,null,{"$f":"D790/Hydraulics_gravity!$R$51+$C$15","v":1631.0305782492842},775,0,{"$f":"E790*'Trykledning beregning'!$G$14","v":0},0,7.7112293461392589,null,{"$f":"Hydraulics_gravity!$B$41*1.03^('Sulfiddannelse i trykledning'!$C$11-20)*F789","v":0},{"$f":"(0.349+0.671)*H789^0.1*G789*1.07^('Sulfiddannelse i trykledning'!$C$11-20)","v":0},{"$f":"2.4/24*E789^0.5*H789^0.5*1.03^('Sulfiddannelse i trykledning'!$C$11-20)*Hydraulics_gravity!$T$51","v":0},{"$f":"Hydraulics_gravity!$B$40*1.03^('Sulfiddannelse i trykledning'!$C$11-20)*(10-H789)","v":8.2825176657809596},0,{"$f":"IF(11.4*(N790/'Korrosion nedstrøms'!$C$17)*k_corr>0,11.4*(N790/'Korrosion nedstrøms'!$C$17)*k_corr,0.00001)","v":1.0000000000000001E-5},100]
[null,null,{"$f":"D791/Hydraulics_gravity!$R$51+$C$15","v":1633.1351338341219},776,0,{"$f":"E791*'Trykledning beregning'!$G$14","v":0},0,7.7160610741712121,null,{"$f":"Hydraulics_gravity!$B$41*1.03^('Sulfiddannelse i trykledning'!$C$11-20)*F790","v":0},{"$f":"(0.349+0.671)*H790^0.1*G790*1.07^('Sulfiddannelse i trykledning'!$C$11-20)","v":0},{"$f":"2.4/24*E790^0.5*H790^0.5*1.03^('Sulfiddannelse i trykledning'!$C$11-20)*Hydraulics_gravity!$T$51","v":0},{"$f":"Hydraulics_gravity!$B$40*1.03^('Sulfiddannelse i trykledning'!$C$11-20)*(10-H790)","v":8.2650327890357076},0,{"$f":"IF(11.4*(N791/'Korrosion nedstrøms'!$C$17)*k_corr>0,11.4*(N791/'Korrosion nedstrøms'!$C$17)*k_corr,0.00001)","v":1.0000000000000001E-5},100]
[null,null,{"$f":"D792/Hydraulics_gravity!$R$51+$C$15","v":1635.2396894189596},777,0,{"$f":"E792*'Trykledning beregning'!$G$14","v":0},0,7.7208826021441359,null,{"$f":"Hydraulics_gravity!$B$41*1.03^('Sulfiddannelse i trykledning'!$C$11-20)*F791","v":0},{"$f":"(0.349+0.671)*H791^0.1*G791*1.07^('Sulfiddannelse i trykledning'!$C$11-20)","v":0},{"$f":"2.4/24*E791^0.5*H791^0.5*1.03^('Sulfiddannelse i trykledning'!$C$11-20)*Hydraulics_gravity!$T$51","v":0},{"$f":"Hydraulics_gravity!$B$40*1.03^('Sulfiddannelse i trykledning'!$C$11-20)*(10-H791)","v":8.247584823882697},0,{"$f":"IF(11.4*(N792/'Korrosion nedstrøms'!$C$17)*k_corr>0,11.4*(N792/'Korrosion nedstrøms'!$C$17)*k_corr,0.00001)","v":1.0000000000000001E-5},100]
[null,null,{"$f":"D793/Hydraulics_gravity!$R$51+$C$15","v":1637.3442450037976},778,0,{"$f":"E793*'Trykledning beregning'!$G$14","v":0},0,7.7256939515909488,null,{"$f":"Hydraulics_gravity!$B$41*1.03^('Sulfiddannelse i trykledning'!$C$11-20)*F792","v":0},{"$f":"(0.349+0.671)*H792^0.1*G792*1.07^('Sulfiddannelse i trykledning'!$C$11-20)","v":0},{"$f":"2.4/24*E792^0.5*H792^0.5*1.03^('Sulfiddannelse i trykledning'!$C$11-20)*Hydraulics_gravity!$T$51","v":0},{"$f":"Hydraulics_gravity!$B$40*1.03^('Sulfiddannelse i trykledning'!$C$11-20)*(10-H792)","v":8.230173692399406},0,{"$f":"IF(11.4*(N793/'Korrosion nedstrøms'!$C$17)*k_corr>0,11.4*(N793/'Korrosion nedstrøms'!$C$17)*k_corr,0.00001)","v":1.0000000000000001E-5},100]
[null,null,{"$f":"D794/Hydraulics_gravity!$R$51+$C$15","v":1639.4488005886353},779,0,{"$f":"E794*'Trykledning beregning'!$G$14","v":0},0,7.7304951439991108,null,{"$f":"Hydraulics_gravity!$B$41*1.03^('Sulfiddannelse i trykledning'!$C$11-20)*F793","v":0},{"$f":"(0.349+0.671)*H793^0.1*G793*1.07^('Sulfiddannelse i trykledning'!$C$11-20)","v":0},{"$f":"2.4/24*E793^0.5*H793^0.5*1.03^('Sulfiddannelse i trykledning'!$C$11-20)*Hydraulics_gravity!$T$51","v":0},{"$f":"Hydraulics_gravity!$B$40*1.03^('Sulfiddannelse i trykledning'!$C$11-20)*(10-H793)","v":8.2127993168278124},0,{"$f":"IF(11.4*(N794/'Korrosion nedstrøms'!$C$17)*k_corr>0,11.4*(N794/'Korrosion nedstrøms'!$C$17)*k_corr,0.00001)","v":1.0000000000000001E-5},100]
[null,null,{"$f":"D795/Hydraulics_gravity!$R$51+$C$15","v":1641.553356173473},780,0,{"$f":"E795*'Trykledning beregning'!$G$14","v":0},0,7.7352862008107213,null,{"$f":"Hydraulics_gravity!$B$41*1.03^('Sulfiddannelse i trykledning'!$C$11-20)*F794","v":0},{"$f":"(0.349+0.671)*H794^0.1*G794*1.07^('Sulfiddannelse i trykledning'!$C$11-20)","v":0},{"$f":"2.4/24*E794^0.5*H794^0.5*1.03^('Sulfiddannelse i trykledning'!$C$11-20)*Hydraulics_gravity!$T$51","v":0},{"$f":"Hydraulics_gravity!$B$40*1.03^('Sulfiddannelse i trykledning'!$C$11-20)*(10-H794)","v":8.1954616195740524},0,{"$f":"IF(11.4*(N795/'Korrosion nedstrøms'!$C$17)*k_corr>0,11.4*(N795/'Korrosion nedstrøms'!$C$17)*k_corr,0.00001)","v":1.0000000000000001E-5},100]
[null,null,{"$f":"D796/Hydraulics_gravity!$R$51+$C$15","v":1643.6579117583108},781,0,{"$f":"E796*'Trykledning beregning'!$G$14","v":0},0,7.7400671434226149,null,{"$f":"Hydraulics_gravity!$B$41*1.03^('Sulfiddannelse i trykledning'!$C$11-20)*F795","v":0},{"$f":"(0.349+0.671)*H795^0.1*G795*1.07^('Sulfiddannelse i trykledning'!$C$11-20)","v":0},{"$f":"2.4/24*E795^0.5*H795^0.5*1.03^('Sulfiddannelse i trykledning'!$C$11-20)*Hydraulics_gravity!$T$51","v":0},{"$f":"Hydraulics_gravity!$B$40*1.03^('Sulfiddannelse i trykledning'!$C$11-20)*(10-H795)","v":8.1781605232080636},0,{"$f":"IF(11.4*(N796/'Korrosion nedstrøms'!$C$17)*k_corr>0,11.4*(N796/'Korrosion nedstrøms'!$C$17)*k_corr,0.00001)","v":1.0000000000000001E-5},100]
[null,null,{"$f":"D797/Hydraulics_gravity!$R$51+$C$15","v":1645.7624673431487},782,0,{"$f":"E797*'Trykledning beregning'!$G$14","v":0},0,7.7448379931864562,null,{"$f":"Hydraulics_gravity!$B$41*1.03^('Sulfiddannelse i trykledning'!$C$11-20)*F796","v":0},{"$f":"(0.349+0.671)*H796^0.1*G796*1.07^('Sulfiddannelse i trykledning'!$C$11-20)","v":0},{"$f":"2.4/24*E796^0.5*H796^0.5*1.03^('Sulfiddannelse i trykledning'!$C$11-20)*Hydraulics_gravity!$T$51","v":0},{"$f":"Hydraulics_gravity!$B$40*1.03^('Sulfiddannelse i trykledning'!$C$11-20)*(10-H796)","v":8.1608959504632388},0,{"$f":"IF(11.4*(N797/'Korrosion nedstrøms'!$C$17)*k_corr>0,11.4*(N797/'Korrosion nedstrøms'!$C$17)*k_corr,0.00001)","v":1.0000000000000001E-5},100]
[null,null,{"$f":"D798/Hydraulics_gravity!$R$51+$C$15","v":1647.8670229279865},783,0,{"$f":"E798*'Trykledning beregning'!$G$14","v":0},0,7.7495987714088335,null,{"$f":"Hydraulics_gravity!$B$41*1.03^('Sulfiddannelse i trykledning'!$C$11-20)*F797","v":0},{"$f":"(0.349+0.671)*H797^0.1*G797*1.07^('Sulfiddannelse i trykledning'!$C$11-20)","v":0},{"$f":"2.4/24*E797^0.5*H797^0.5*1.03^('Sulfiddannelse i trykledning'!$C$11-20)*Hydraulics_gravity!$T$51","v":0},{"$f":"Hydraulics_gravity!$B$40*1.03^('Sulfiddannelse i trykledning'!$C$11-20)*(10-H797)","v":8.143667824236088},0,{"$f":"IF(11.4*(N798/'Korrosion nedstrøms'!$C$17)*k_corr>0,11.4*(N798/'Korrosion nedstrøms'!$C$17)*k_corr,0.00001)","v":1.0000000000000001E-5},100]
[null,null,{"$f":"D799/Hydraulics_gravity!$R$51+$C$15","v":1649.9715785128242},784,0,{"$f":"E799*'Trykledning beregning'!$G$14","v":0},0,7.754349499351358,null,{"$f":"Hydraulics_gravity!$B$41*1.03^('Sulfiddannelse i trykledning'!$C$11-20)*F798","v":0},{"$f":"(0.349+0.671)*H798^0.1*G798*1.07^('Sulfiddannelse i trykledning'!$C$11-20)","v":0},{"$f":"2.4/24*E798^0.5*H798^0.5*1.03^('Sulfiddannelse i trykledning'!$C$11-20)*Hydraulics_gravity!$T$51","v":0},{"$f":"Hydraulics_gravity!$B$40*1.03^('Sulfiddannelse i trykledning'!$C$11-20)*(10-H798)","v":8.1264760675858945},0,{"$f":"IF(11.4*(N799/'Korrosion nedstrøms'!$C$17)*k_corr>0,11.4*(N799/'Korrosion nedstrøms'!$C$17)*k_corr,0.00001)","v":1.0000000000000001E-5},100]
[null,null,{"$f":"D800/Hydraulics_gravity!$R$51+$C$15","v":1652.0761340976619},785,0,{"$f":"E800*'Trykledning beregning'!$G$14","v":0},0,7.759090198230755,null,{"$f":"Hydraulics_gravity!$B$41*1.03^('Sulfiddannelse i trykledning'!$C$11-20)*F799","v":0},{"$f":"(0.349+0.671)*H799^0.1*G799*1.07^('Sulfiddannelse i trykledning'!$C$11-20)","v":0},{"$f":"2.4/24*E799^0.5*H799^0.5*1.03^('Sulfiddannelse i trykledning'!$C$11-20)*Hydraulics_gravity!$T$51","v":0},{"$f":"Hydraulics_gravity!$B$40*1.03^('Sulfiddannelse i trykledning'!$C$11-20)*(10-H799)","v":8.1093206037343641},0,{"$f":"IF(11.4*(N800/'Korrosion nedstrøms'!$C$17)*k_corr>0,11.4*(N800/'Korrosion nedstrøms'!$C$17)*k_corr,0.00001)","v":1.0000000000000001E-5},100]
[null,null,{"$f":"D801/Hydraulics_gravity!$R$51+$C$15","v":1654.1806896824999},786,0,{"$f":"E801*'Trykledning beregning'!$G$14","v":0},0,7.7638208892189606,null,{"$f":"Hydraulics_gravity!$B$41*1.03^('Sulfiddannelse i trykledning'!$C$11-20)*F800","v":0},{"$f":"(0.349+0.671)*H800^0.1*G800*1.07^('Sulfiddannelse i trykledning'!$C$11-20)","v":0},{"$f":"2.4/24*E800^0.5*H800^0.5*1.03^('Sulfiddannelse i trykledning'!$C$11-20)*Hydraulics_gravity!$T$51","v":0},{"$f":"Hydraulics_gravity!$B$40*1.03^('Sulfiddannelse i trykledning'!$C$11-20)*(10-H800)","v":8.092201356065285},0,{"$f":"IF(11.4*(N801/'Korrosion nedstrøms'!$C$17)*k_corr>0,11.4*(N801/'Korrosion nedstrøms'!$C$17)*k_corr,0.00001)","v":1.0000000000000001E-5},100]
[null,null,{"$f":"D802/Hydraulics_gravity!$R$51+$C$15","v":1656.2852452673376},787,0,{"$f":"E802*'Trykledning beregning'!$G$14","v":0},0,7.7685415934432145,null,{"$f":"Hydraulics_gravity!$B$41*1.03^('Sulfiddannelse i trykledning'!$C$11-20)*F801","v":0},{"$f":"(0.349+0.671)*H801^0.1*G801*1.07^('Sulfiddannelse i trykledning'!$C$11-20)","v":0},{"$f":"2.4/24*E801^0.5*H801^0.5*1.03^('Sulfiddannelse i trykledning'!$C$11-20)*Hydraulics_gravity!$T$51","v":0},{"$f":"Hydraulics_gravity!$B$40*1.03^('Sulfiddannelse i trykledning'!$C$11-20)*(10-H801)","v":8.0751182481241894},0,{"$f":"IF(11.4*(N802/'Korrosion nedstrøms'!$C$17)*k_corr>0,11.4*(N802/'Korrosion nedstrøms'!$C$17)*k_corr,0.00001)","v":1.0000000000000001E-5},100]
[null,null,{"$f":"D803/Hydraulics_gravity!$R$51+$C$15","v":1658.3898008521753},788,0,{"$f":"E803*'Trykledning beregning'!$G$14","v":0},0,7.7732523319861571,null,{"$f":"Hydraulics_gravity!$B$41*1.03^('Sulfiddannelse i trykledning'!$C$11-20)*F802","v":0},{"$f":"(0.349+0.671)*H802^0.1*G802*1.07^('Sulfiddannelse i trykledning'!$C$11-20)","v":0},{"$f":"2.4/24*E802^0.5*H802^0.5*1.03^('Sulfiddannelse i trykledning'!$C$11-20)*Hydraulics_gravity!$T$51","v":0},{"$f":"Hydraulics_gravity!$B$40*1.03^('Sulfiddannelse i trykledning'!$C$11-20)*(10-H802)","v":8.0580712036180113},0,{"$f":"IF(11.4*(N803/'Korrosion nedstrøms'!$C$17)*k_corr>0,11.4*(N803/'Korrosion nedstrøms'!$C$17)*k_corr,0.00001)","v":1.0000000000000001E-5},100]
[null,null,{"$f":"D804/Hydraulics_gravity!$R$51+$C$15","v":1660.4943564370133},789,0,{"$f":"E804*'Trykledning beregning'!$G$14","v":0},0,7.7779531258859222,null,{"$f":"Hydraulics_gravity!$B$41*1.03^('Sulfiddannelse i trykledning'!$C$11-20)*F803","v":0},{"$f":"(0.349+0.671)*H803^0.1*G803*1.07^('Sulfiddannelse i trykledning'!$C$11-20)","v":0},{"$f":"2.4/24*E803^0.5*H803^0.5*1.03^('Sulfiddannelse i trykledning'!$C$11-20)*Hydraulics_gravity!$T$51","v":0},{"$f":"Hydraulics_gravity!$B$40*1.03^('Sulfiddannelse i trykledning'!$C$11-20)*(10-H803)","v":8.0410601464147398},0,{"$f":"IF(11.4*(N804/'Korrosion nedstrøms'!$C$17)*k_corr>0,11.4*(N804/'Korrosion nedstrøms'!$C$17)*k_corr,0.00001)","v":1.0000000000000001E-5},100]
[null,null,{"$f":"D805/Hydraulics_gravity!$R$51+$C$15","v":1662.598912021851},790,0,{"$f":"E805*'Trykledning beregning'!$G$14","v":0},0,7.7826439961362297,null,{"$f":"Hydraulics_gravity!$B$41*1.03^('Sulfiddannelse i trykledning'!$C$11-20)*F804","v":0},{"$f":"(0.349+0.671)*H804^0.1*G804*1.07^('Sulfiddannelse i trykledning'!$C$11-20)","v":0},{"$f":"2.4/24*E804^0.5*H804^0.5*1.03^('Sulfiddannelse i trykledning'!$C$11-20)*Hydraulics_gravity!$T$51","v":0},{"$f":"Hydraulics_gravity!$B$40*1.03^('Sulfiddannelse i trykledning'!$C$11-20)*(10-H804)","v":8.0240850005430815},0,{"$f":"IF(11.4*(N805/'Korrosion nedstrøms'!$C$17)*k_corr>0,11.4*(N805/'Korrosion nedstrøms'!$C$17)*k_corr,0.00001)","v":1.0000000000000001E-5},100]
[null,null,{"$f":"D806/Hydraulics_gravity!$R$51+$C$15","v":1664.7034676066887},791,0,{"$f":"E806*'Trykledning beregning'!$G$14","v":0},0,7.7873249636864807,null,{"$f":"Hydraulics_gravity!$B$41*1.03^('Sulfiddannelse i trykledning'!$C$11-20)*F805","v":0},{"$f":"(0.349+0.671)*H805^0.1*G805*1.07^('Sulfiddannelse i trykledning'!$C$11-20)","v":0},{"$f":"2.4/24*E805^0.5*H805^0.5*1.03^('Sulfiddannelse i trykledning'!$C$11-20)*Hydraulics_gravity!$T$51","v":0},{"$f":"Hydraulics_gravity!$B$40*1.03^('Sulfiddannelse i trykledning'!$C$11-20)*(10-H805)","v":8.007145690192127},0,{"$f":"IF(11.4*(N806/'Korrosion nedstrøms'!$C$17)*k_corr>0,11.4*(N806/'Korrosion nedstrøms'!$C$17)*k_corr,0.00001)","v":1.0000000000000001E-5},100]
[null,null,{"$f":"D807/Hydraulics_gravity!$R$51+$C$15","v":1666.8080231915264},792,0,{"$f":"E807*'Trykledning beregning'!$G$14","v":0},0,7.7919960494418516,null,{"$f":"Hydraulics_gravity!$B$41*1.03^('Sulfiddannelse i trykledning'!$C$11-20)*F806","v":0},{"$f":"(0.349+0.671)*H806^0.1*G806*1.07^('Sulfiddannelse i trykledning'!$C$11-20)","v":0},{"$f":"2.4/24*E806^0.5*H806^0.5*1.03^('Sulfiddannelse i trykledning'!$C$11-20)*Hydraulics_gravity!$T$51","v":0},{"$f":"Hydraulics_gravity!$B$40*1.03^('Sulfiddannelse i trykledning'!$C$11-20)*(10-H806)","v":7.9902421397110084},0,{"$f":"IF(11.4*(N807/'Korrosion nedstrøms'!$C$17)*k_corr>0,11.4*(N807/'Korrosion nedstrøms'!$C$17)*k_corr,0.00001)","v":1.0000000000000001E-5},100]
[null,null,{"$f":"D808/Hydraulics_gravity!$R$51+$C$15","v":1668.9125787763644},793,0,{"$f":"E808*'Trykledning beregning'!$G$14","v":0},0,7.7966572742633868,null,{"$f":"Hydraulics_gravity!$B$41*1.03^('Sulfiddannelse i trykledning'!$C$11-20)*F807","v":0},{"$f":"(0.349+0.671)*H807^0.1*G807*1.07^('Sulfiddannelse i trykledning'!$C$11-20)","v":0},{"$f":"2.4/24*E807^0.5*H807^0.5*1.03^('Sulfiddannelse i trykledning'!$C$11-20)*Hydraulics_gravity!$T$51","v":0},{"$f":"Hydraulics_gravity!$B$40*1.03^('Sulfiddannelse i trykledning'!$C$11-20)*(10-H807)","v":7.9733742736085595},0,{"$f":"IF(11.4*(N808/'Korrosion nedstrøms'!$C$17)*k_corr>0,11.4*(N808/'Korrosion nedstrøms'!$C$17)*k_corr,0.00001)","v":1.0000000000000001E-5},100]
[null,null,{"$f":"D809/Hydraulics_gravity!$R$51+$C$15","v":1671.0171343612021},794,0,{"$f":"E809*'Trykledning beregning'!$G$14","v":0},0,7.8013086589680904,null,{"$f":"Hydraulics_gravity!$B$41*1.03^('Sulfiddannelse i trykledning'!$C$11-20)*F808","v":0},{"$f":"(0.349+0.671)*H808^0.1*G808*1.07^('Sulfiddannelse i trykledning'!$C$11-20)","v":0},{"$f":"2.4/24*E808^0.5*H808^0.5*1.03^('Sulfiddannelse i trykledning'!$C$11-20)*Hydraulics_gravity!$T$51","v":0},{"$f":"Hydraulics_gravity!$B$40*1.03^('Sulfiddannelse i trykledning'!$C$11-20)*(10-H808)","v":7.9565420165529783},0,{"$f":"IF(11.4*(N809/'Korrosion nedstrøms'!$C$17)*k_corr>0,11.4*(N809/'Korrosion nedstrøms'!$C$17)*k_corr,0.00001)","v":1.0000000000000001E-5},100]
[null,null,{"$f":"D810/Hydraulics_gravity!$R$51+$C$15","v":1673.1216899460399},795,0,{"$f":"E810*'Trykledning beregning'!$G$14","v":0},0,7.8059502243290222,null,{"$f":"Hydraulics_gravity!$B$41*1.03^('Sulfiddannelse i trykledning'!$C$11-20)*F809","v":0},{"$f":"(0.349+0.671)*H809^0.1*G809*1.07^('Sulfiddannelse i trykledning'!$C$11-20)","v":0},{"$f":"2.4/24*E809^0.5*H809^0.5*1.03^('Sulfiddannelse i trykledning'!$C$11-20)*Hydraulics_gravity!$T$51","v":0},{"$f":"Hydraulics_gravity!$B$40*1.03^('Sulfiddannelse i trykledning'!$C$11-20)*(10-H809)","v":7.939745293371498},0,{"$f":"IF(11.4*(N810/'Korrosion nedstrøms'!$C$17)*k_corr>0,11.4*(N810/'Korrosion nedstrøms'!$C$17)*k_corr,0.00001)","v":1.0000000000000001E-5},100]
[null,null,{"$f":"D811/Hydraulics_gravity!$R$51+$C$15","v":1675.2262455308776},796,0,{"$f":"E811*'Trykledning beregning'!$G$14","v":0},0,7.810581991075388,null,{"$f":"Hydraulics_gravity!$B$41*1.03^('Sulfiddannelse i trykledning'!$C$11-20)*F810","v":0},{"$f":"(0.349+0.671)*H810^0.1*G810*1.07^('Sulfiddannelse i trykledning'!$C$11-20)","v":0},{"$f":"2.4/24*E810^0.5*H810^0.5*1.03^('Sulfiddannelse i trykledning'!$C$11-20)*Hydraulics_gravity!$T$51","v":0},{"$f":"Hydraulics_gravity!$B$40*1.03^('Sulfiddannelse i trykledning'!$C$11-20)*(10-H810)","v":7.9229840290500411},0,{"$f":"IF(11.4*(N811/'Korrosion nedstrøms'!$C$17)*k_corr>0,11.4*(N811/'Korrosion nedstrøms'!$C$17)*k_corr,0.00001)","v":1.0000000000000001E-5},100]
[null,null,{"$f":"D812/Hydraulics_gravity!$R$51+$C$15","v":1677.3308011157155},797,0,{"$f":"E812*'Trykledning beregning'!$G$14","v":0},0,7.815203979892634,null,{"$f":"Hydraulics_gravity!$B$41*1.03^('Sulfiddannelse i trykledning'!$C$11-20)*F811","v":0},{"$f":"(0.349+0.671)*H811^0.1*G811*1.07^('Sulfiddannelse i trykledning'!$C$11-20)","v":0},{"$f":"2.4/24*E811^0.5*H811^0.5*1.03^('Sulfiddannelse i trykledning'!$C$11-20)*Hydraulics_gravity!$T$51","v":0},{"$f":"Hydraulics_gravity!$B$40*1.03^('Sulfiddannelse i trykledning'!$C$11-20)*(10-H811)","v":7.906258148732892},0,{"$f":"IF(11.4*(N812/'Korrosion nedstrøms'!$C$17)*k_corr>0,11.4*(N812/'Korrosion nedstrøms'!$C$17)*k_corr,0.00001)","v":1.0000000000000001E-5},100]
[null,null,{"$f":"D813/Hydraulics_gravity!$R$51+$C$15","v":1679.4353567005533},798,0,{"$f":"E813*'Trykledning beregning'!$G$14","v":0},0,7.8198162114225367,null,{"$f":"Hydraulics_gravity!$B$41*1.03^('Sulfiddannelse i trykledning'!$C$11-20)*F812","v":0},{"$f":"(0.349+0.671)*H812^0.1*G812*1.07^('Sulfiddannelse i trykledning'!$C$11-20)","v":0},{"$f":"2.4/24*E812^0.5*H812^0.5*1.03^('Sulfiddannelse i trykledning'!$C$11-20)*Hydraulics_gravity!$T$51","v":0},{"$f":"Hydraulics_gravity!$B$40*1.03^('Sulfiddannelse i trykledning'!$C$11-20)*(10-H812)","v":7.8895675777223548},0,{"$f":"IF(11.4*(N813/'Korrosion nedstrøms'!$C$17)*k_corr>0,11.4*(N813/'Korrosion nedstrøms'!$C$17)*k_corr,0.00001)","v":1.0000000000000001E-5},100]
[null,null,{"$f":"D814/Hydraulics_gravity!$R$51+$C$15","v":1681.539912285391},799,0,{"$f":"E814*'Trykledning beregning'!$G$14","v":0},0,7.8244187062632982,null,{"$f":"Hydraulics_gravity!$B$41*1.03^('Sulfiddannelse i trykledning'!$C$11-20)*F813","v":0},{"$f":"(0.349+0.671)*H813^0.1*G813*1.07^('Sulfiddannelse i trykledning'!$C$11-20)","v":0},{"$f":"2.4/24*E813^0.5*H813^0.5*1.03^('Sulfiddannelse i trykledning'!$C$11-20)*Hydraulics_gravity!$T$51","v":0},{"$f":"Hydraulics_gravity!$B$40*1.03^('Sulfiddannelse i trykledning'!$C$11-20)*(10-H813)","v":7.872912241478434},0,{"$f":"IF(11.4*(N814/'Korrosion nedstrøms'!$C$17)*k_corr>0,11.4*(N814/'Korrosion nedstrøms'!$C$17)*k_corr,0.00001)","v":1.0000000000000001E-5},100]
[null,null,{"$f":"D815/Hydraulics_gravity!$R$51+$C$15","v":1683.6444678702287},800,0,{"$f":"E815*'Trykledning beregning'!$G$14","v":0},0,7.8290114849696355,null,{"$f":"Hydraulics_gravity!$B$41*1.03^('Sulfiddannelse i trykledning'!$C$11-20)*F814","v":0},{"$f":"(0.349+0.671)*H814^0.1*G814*1.07^('Sulfiddannelse i trykledning'!$C$11-20)","v":0},{"$f":"2.4/24*E814^0.5*H814^0.5*1.03^('Sulfiddannelse i trykledning'!$C$11-20)*Hydraulics_gravity!$T$51","v":0},{"$f":"Hydraulics_gravity!$B$40*1.03^('Sulfiddannelse i trykledning'!$C$11-20)*(10-H814)","v":7.8562920656184829},0,{"$f":"IF(11.4*(N815/'Korrosion nedstrøms'!$C$17)*k_corr>0,11.4*(N815/'Korrosion nedstrøms'!$C$17)*k_corr,0.00001)","v":1.0000000000000001E-5},100]
[null,null,{"$f":"D816/Hydraulics_gravity!$R$51+$C$15","v":1685.7490234550667},801,0,{"$f":"E816*'Trykledning beregning'!$G$14","v":0},0,7.8335945680528738,null,{"$f":"Hydraulics_gravity!$B$41*1.03^('Sulfiddannelse i trykledning'!$C$11-20)*F815","v":0},{"$f":"(0.349+0.671)*H815^0.1*G815*1.07^('Sulfiddannelse i trykledning'!$C$11-20)","v":0},{"$f":"2.4/24*E815^0.5*H815^0.5*1.03^('Sulfiddannelse i trykledning'!$C$11-20)*Hydraulics_gravity!$T$51","v":0},{"$f":"Hydraulics_gravity!$B$40*1.03^('Sulfiddannelse i trykledning'!$C$11-20)*(10-H815)","v":7.8397069759168856},0,{"$f":"IF(11.4*(N816/'Korrosion nedstrøms'!$C$17)*k_corr>0,11.4*(N816/'Korrosion nedstrøms'!$C$17)*k_corr,0.00001)","v":1.0000000000000001E-5},100]
[null,null,{"$f":"D817/Hydraulics_gravity!$R$51+$C$15","v":1687.8535790399044},802,0,{"$f":"E817*'Trykledning beregning'!$G$14","v":0},0,7.8381679759810376,null,{"$f":"Hydraulics_gravity!$B$41*1.03^('Sulfiddannelse i trykledning'!$C$11-20)*F816","v":0},{"$f":"(0.349+0.671)*H816^0.1*G816*1.07^('Sulfiddannelse i trykledning'!$C$11-20)","v":0},{"$f":"2.4/24*E816^0.5*H816^0.5*1.03^('Sulfiddannelse i trykledning'!$C$11-20)*Hydraulics_gravity!$T$51","v":0},{"$f":"Hydraulics_gravity!$B$40*1.03^('Sulfiddannelse i trykledning'!$C$11-20)*(10-H816)","v":7.8231568983047213},0,{"$f":"IF(11.4*(N817/'Korrosion nedstrøms'!$C$17)*k_corr>0,11.4*(N817/'Korrosion nedstrøms'!$C$17)*k_corr,0.00001)","v":1.0000000000000001E-5},100]
[null,null,{"$f":"D818/Hydraulics_gravity!$R$51+$C$15","v":1689.9581346247421},803,0,{"$f":"E818*'Trykledning beregning'!$G$14","v":0},0,7.8427317291789418,null,{"$f":"Hydraulics_gravity!$B$41*1.03^('Sulfiddannelse i trykledning'!$C$11-20)*F817","v":0},{"$f":"(0.349+0.671)*H817^0.1*G817*1.07^('Sulfiddannelse i trykledning'!$C$11-20)","v":0},{"$f":"2.4/24*E817^0.5*H817^0.5*1.03^('Sulfiddannelse i trykledning'!$C$11-20)*Hydraulics_gravity!$T$51","v":0},{"$f":"Hydraulics_gravity!$B$40*1.03^('Sulfiddannelse i trykledning'!$C$11-20)*(10-H817)","v":7.8066417588694312},0,{"$f":"IF(11.4*(N818/'Korrosion nedstrøms'!$C$17)*k_corr>0,11.4*(N818/'Korrosion nedstrøms'!$C$17)*k_corr,0.00001)","v":1.0000000000000001E-5},100]
[null,null,{"$f":"D819/Hydraulics_gravity!$R$51+$C$15","v":1692.0626902095798},804,0,{"$f":"E819*'Trykledning beregning'!$G$14","v":0},0,7.8472858480282843,null,{"$f":"Hydraulics_gravity!$B$41*1.03^('Sulfiddannelse i trykledning'!$C$11-20)*F818","v":0},{"$f":"(0.349+0.671)*H818^0.1*G818*1.07^('Sulfiddannelse i trykledning'!$C$11-20)","v":0},{"$f":"2.4/24*E818^0.5*H818^0.5*1.03^('Sulfiddannelse i trykledning'!$C$11-20)*Hydraulics_gravity!$T$51","v":0},{"$f":"Hydraulics_gravity!$B$40*1.03^('Sulfiddannelse i trykledning'!$C$11-20)*(10-H818)","v":7.7901614838544937},0,{"$f":"IF(11.4*(N819/'Korrosion nedstrøms'!$C$17)*k_corr>0,11.4*(N819/'Korrosion nedstrøms'!$C$17)*k_corr,0.00001)","v":1.0000000000000001E-5},100]
[null,null,{"$f":"D820/Hydraulics_gravity!$R$51+$C$15","v":1694.1672457944178},805,0,{"$f":"E820*'Trykledning beregning'!$G$14","v":0},0,7.8518303528677365,null,{"$f":"Hydraulics_gravity!$B$41*1.03^('Sulfiddannelse i trykledning'!$C$11-20)*F819","v":0},{"$f":"(0.349+0.671)*H819^0.1*G819*1.07^('Sulfiddannelse i trykledning'!$C$11-20)","v":0},{"$f":"2.4/24*E819^0.5*H819^0.5*1.03^('Sulfiddannelse i trykledning'!$C$11-20)*Hydraulics_gravity!$T$51","v":0},{"$f":"Hydraulics_gravity!$B$40*1.03^('Sulfiddannelse i trykledning'!$C$11-20)*(10-H819)","v":7.7737159996590846},0,{"$f":"IF(11.4*(N820/'Korrosion nedstrøms'!$C$17)*k_corr>0,11.4*(N820/'Korrosion nedstrøms'!$C$17)*k_corr,0.00001)","v":1.0000000000000001E-5},100]
[null,null,{"$f":"D821/Hydraulics_gravity!$R$51+$C$15","v":1696.2718013792555},806,0,{"$f":"E821*'Trykledning beregning'!$G$14","v":0},0,7.8563652639930304,null,{"$f":"Hydraulics_gravity!$B$41*1.03^('Sulfiddannelse i trykledning'!$C$11-20)*F820","v":0},{"$f":"(0.349+0.671)*H820^0.1*G820*1.07^('Sulfiddannelse i trykledning'!$C$11-20)","v":0},{"$f":"2.4/24*E820^0.5*H820^0.5*1.03^('Sulfiddannelse i trykledning'!$C$11-20)*Hydraulics_gravity!$T$51","v":0},{"$f":"Hydraulics_gravity!$B$40*1.03^('Sulfiddannelse i trykledning'!$C$11-20)*(10-H820)","v":7.7573052328377585},0,{"$f":"IF(11.4*(N821/'Korrosion nedstrøms'!$C$17)*k_corr>0,11.4*(N821/'Korrosion nedstrøms'!$C$17)*k_corr,0.00001)","v":1.0000000000000001E-5},100]
[null,null,{"$f":"D822/Hydraulics_gravity!$R$51+$C$15","v":1698.3763569640932},807,0,{"$f":"E822*'Trykledning beregning'!$G$14","v":0},0,7.8608906016570561,null,{"$f":"Hydraulics_gravity!$B$41*1.03^('Sulfiddannelse i trykledning'!$C$11-20)*F821","v":0},{"$f":"(0.349+0.671)*H821^0.1*G821*1.07^('Sulfiddannelse i trykledning'!$C$11-20)","v":0},{"$f":"2.4/24*E821^0.5*H821^0.5*1.03^('Sulfiddannelse i trykledning'!$C$11-20)*Hydraulics_gravity!$T$51","v":0},{"$f":"Hydraulics_gravity!$B$40*1.03^('Sulfiddannelse i trykledning'!$C$11-20)*(10-H821)","v":7.740929110100125},0,{"$f":"IF(11.4*(N822/'Korrosion nedstrøms'!$C$17)*k_corr>0,11.4*(N822/'Korrosion nedstrøms'!$C$17)*k_corr,0.00001)","v":1.0000000000000001E-5},100]
[null,null,{"$f":"D823/Hydraulics_gravity!$R$51+$C$15","v":1700.4809125489312},808,0,{"$f":"E823*'Trykledning beregning'!$G$14","v":0},0,7.8654063860699486,null,{"$f":"Hydraulics_gravity!$B$41*1.03^('Sulfiddannelse i trykledning'!$C$11-20)*F822","v":0},{"$f":"(0.349+0.671)*H822^0.1*G822*1.07^('Sulfiddannelse i trykledning'!$C$11-20)","v":0},{"$f":"2.4/24*E822^0.5*H822^0.5*1.03^('Sulfiddannelse i trykledning'!$C$11-20)*Hydraulics_gravity!$T$51","v":0},{"$f":"Hydraulics_gravity!$B$40*1.03^('Sulfiddannelse i trykledning'!$C$11-20)*(10-H822)","v":7.7245875583105033},0,{"$f":"IF(11.4*(N823/'Korrosion nedstrøms'!$C$17)*k_corr>0,11.4*(N823/'Korrosion nedstrøms'!$C$17)*k_corr,0.00001)","v":1.0000000000000001E-5},100]
[null,null,{"$f":"D824/Hydraulics_gravity!$R$51+$C$15","v":1702.5854681337689},809,0,{"$f":"E824*'Trykledning beregning'!$G$14","v":0},0,7.8699126373991746,null,{"$f":"Hydraulics_gravity!$B$41*1.03^('Sulfiddannelse i trykledning'!$C$11-20)*F823","v":0},{"$f":"(0.349+0.671)*H823^0.1*G823*1.07^('Sulfiddannelse i trykledning'!$C$11-20)","v":0},{"$f":"2.4/24*E823^0.5*H823^0.5*1.03^('Sulfiddannelse i trykledning'!$C$11-20)*Hydraulics_gravity!$T$51","v":0},{"$f":"Hydraulics_gravity!$B$40*1.03^('Sulfiddannelse i trykledning'!$C$11-20)*(10-H823)","v":7.7082805044876075},0,{"$f":"IF(11.4*(N824/'Korrosion nedstrøms'!$C$17)*k_corr>0,11.4*(N824/'Korrosion nedstrøms'!$C$17)*k_corr,0.00001)","v":1.0000000000000001E-5},100]
[null,null,{"$f":"D825/Hydraulics_gravity!$R$51+$C$15","v":1704.6900237186067},810,0,{"$f":"E825*'Trykledning beregning'!$G$14","v":0},0,7.8744093757696296,null,{"$f":"Hydraulics_gravity!$B$41*1.03^('Sulfiddannelse i trykledning'!$C$11-20)*F824","v":0},{"$f":"(0.349+0.671)*H824^0.1*G824*1.07^('Sulfiddannelse i trykledning'!$C$11-20)","v":0},{"$f":"2.4/24*E824^0.5*H824^0.5*1.03^('Sulfiddannelse i trykledning'!$C$11-20)*Hydraulics_gravity!$T$51","v":0},{"$f":"Hydraulics_gravity!$B$40*1.03^('Sulfiddannelse i trykledning'!$C$11-20)*(10-H824)","v":7.6920078758042294},0,{"$f":"IF(11.4*(N825/'Korrosion nedstrøms'!$C$17)*k_corr>0,11.4*(N825/'Korrosion nedstrøms'!$C$17)*k_corr,0.00001)","v":1.0000000000000001E-5},100]
[null,null,{"$f":"D826/Hydraulics_gravity!$R$51+$C$15","v":1706.7945793034444},811,0,{"$f":"E826*'Trykledning beregning'!$G$14","v":0},0,7.8788966212637233,null,{"$f":"Hydraulics_gravity!$B$41*1.03^('Sulfiddannelse i trykledning'!$C$11-20)*F825","v":0},{"$f":"(0.349+0.671)*H825^0.1*G825*1.07^('Sulfiddannelse i trykledning'!$C$11-20)","v":0},{"$f":"2.4/24*E825^0.5*H825^0.5*1.03^('Sulfiddannelse i trykledning'!$C$11-20)*Hydraulics_gravity!$T$51","v":0},{"$f":"Hydraulics_gravity!$B$40*1.03^('Sulfiddannelse i trykledning'!$C$11-20)*(10-H825)","v":7.675769599586892},0,{"$f":"IF(11.4*(N826/'Korrosion nedstrøms'!$C$17)*k_corr>0,11.4*(N826/'Korrosion nedstrøms'!$C$17)*k_corr,0.00001)","v":1.0000000000000001E-5},100]
[null,null,{"$f":"D827/Hydraulics_gravity!$R$51+$C$15","v":1708.8991348882823},812,0,{"$f":"E827*'Trykledning beregning'!$G$14","v":0},0,7.8833743939214704,null,{"$f":"Hydraulics_gravity!$B$41*1.03^('Sulfiddannelse i trykledning'!$C$11-20)*F826","v":0},{"$f":"(0.349+0.671)*H826^0.1*G826*1.07^('Sulfiddannelse i trykledning'!$C$11-20)","v":0},{"$f":"2.4/24*E826^0.5*H826^0.5*1.03^('Sulfiddannelse i trykledning'!$C$11-20)*Hydraulics_gravity!$T$51","v":0},{"$f":"Hydraulics_gravity!$B$40*1.03^('Sulfiddannelse i trykledning'!$C$11-20)*(10-H826)","v":7.6595656033155413},0,{"$f":"IF(11.4*(N827/'Korrosion nedstrøms'!$C$17)*k_corr>0,11.4*(N827/'Korrosion nedstrøms'!$C$17)*k_corr,0.00001)","v":1.0000000000000001E-5},100]
[null,null,{"$f":"D828/Hydraulics_gravity!$R$51+$C$15","v":1711.0036904731201},813,0,{"$f":"E828*'Trykledning beregning'!$G$14","v":0},0,7.8878427137405787,null,{"$f":"Hydraulics_gravity!$B$41*1.03^('Sulfiddannelse i trykledning'!$C$11-20)*F827","v":0},{"$f":"(0.349+0.671)*H827^0.1*G827*1.07^('Sulfiddannelse i trykledning'!$C$11-20)","v":0},{"$f":"2.4/24*E827^0.5*H827^0.5*1.03^('Sulfiddannelse i trykledning'!$C$11-20)*Hydraulics_gravity!$T$51","v":0},{"$f":"Hydraulics_gravity!$B$40*1.03^('Sulfiddannelse i trykledning'!$C$11-20)*(10-H827)","v":7.6433958146232142},0,{"$f":"IF(11.4*(N828/'Korrosion nedstrøms'!$C$17)*k_corr>0,11.4*(N828/'Korrosion nedstrøms'!$C$17)*k_corr,0.00001)","v":1.0000000000000001E-5},100]
[null,null,{"$f":"D829/Hydraulics_gravity!$R$51+$C$15","v":1713.1082460579578},814,0,{"$f":"E829*'Trykledning beregning'!$G$14","v":0},0,7.8923016006765412,null,{"$f":"Hydraulics_gravity!$B$41*1.03^('Sulfiddannelse i trykledning'!$C$11-20)*F828","v":0},{"$f":"(0.349+0.671)*H828^0.1*G828*1.07^('Sulfiddannelse i trykledning'!$C$11-20)","v":0},{"$f":"2.4/24*E828^0.5*H828^0.5*1.03^('Sulfiddannelse i trykledning'!$C$11-20)*Hydraulics_gravity!$T$51","v":0},{"$f":"Hydraulics_gravity!$B$40*1.03^('Sulfiddannelse i trykledning'!$C$11-20)*(10-H828)","v":7.6272601612957249},0,{"$f":"IF(11.4*(N829/'Korrosion nedstrøms'!$C$17)*k_corr>0,11.4*(N829/'Korrosion nedstrøms'!$C$17)*k_corr,0.00001)","v":1.0000000000000001E-5},100]
[null,null,{"$f":"D830/Hydraulics_gravity!$R$51+$C$15","v":1715.2128016427955},815,0,{"$f":"E830*'Trykledning beregning'!$G$14","v":0},0,7.8967510746427232,null,{"$f":"Hydraulics_gravity!$B$41*1.03^('Sulfiddannelse i trykledning'!$C$11-20)*F829","v":0},{"$f":"(0.349+0.671)*H829^0.1*G829*1.07^('Sulfiddannelse i trykledning'!$C$11-20)","v":0},{"$f":"2.4/24*E829^0.5*H829^0.5*1.03^('Sulfiddannelse i trykledning'!$C$11-20)*Hydraulics_gravity!$T$51","v":0},{"$f":"Hydraulics_gravity!$B$40*1.03^('Sulfiddannelse i trykledning'!$C$11-20)*(10-H829)","v":7.6111585712713294},0,{"$f":"IF(11.4*(N830/'Korrosion nedstrøms'!$C$17)*k_corr>0,11.4*(N830/'Korrosion nedstrøms'!$C$17)*k_corr,0.00001)","v":1.0000000000000001E-5},100]
[null,null,{"$f":"D831/Hydraulics_gravity!$R$51+$C$15","v":1717.3173572276335},816,0,{"$f":"E831*'Trykledning beregning'!$G$14","v":0},0,7.9011911555104515,null,{"$f":"Hydraulics_gravity!$B$41*1.03^('Sulfiddannelse i trykledning'!$C$11-20)*F830","v":0},{"$f":"(0.349+0.671)*H830^0.1*G830*1.07^('Sulfiddannelse i trykledning'!$C$11-20)","v":0},{"$f":"2.4/24*E830^0.5*H830^0.5*1.03^('Sulfiddannelse i trykledning'!$C$11-20)*Hydraulics_gravity!$T$51","v":0},{"$f":"Hydraulics_gravity!$B$40*1.03^('Sulfiddannelse i trykledning'!$C$11-20)*(10-H830)","v":7.5950909726404126},0,{"$f":"IF(11.4*(N831/'Korrosion nedstrøms'!$C$17)*k_corr>0,11.4*(N831/'Korrosion nedstrøms'!$C$17)*k_corr,0.00001)","v":1.0000000000000001E-5},100]
[null,null,{"$f":"D832/Hydraulics_gravity!$R$51+$C$15","v":1719.4219128124712},817,0,{"$f":"E832*'Trykledning beregning'!$G$14","v":0},0,7.9056218631091033,null,{"$f":"Hydraulics_gravity!$B$41*1.03^('Sulfiddannelse i trykledning'!$C$11-20)*F831","v":0},{"$f":"(0.349+0.671)*H831^0.1*G831*1.07^('Sulfiddannelse i trykledning'!$C$11-20)","v":0},{"$f":"2.4/24*E831^0.5*H831^0.5*1.03^('Sulfiddannelse i trykledning'!$C$11-20)*Hydraulics_gravity!$T$51","v":0},{"$f":"Hydraulics_gravity!$B$40*1.03^('Sulfiddannelse i trykledning'!$C$11-20)*(10-H831)","v":7.5790572936451657},0,{"$f":"IF(11.4*(N832/'Korrosion nedstrøms'!$C$17)*k_corr>0,11.4*(N832/'Korrosion nedstrøms'!$C$17)*k_corr,0.00001)","v":1.0000000000000001E-5},100]
[null,null,{"$f":"D833/Hydraulics_gravity!$R$51+$C$15","v":1721.5264683973089},818,0,{"$f":"E833*'Trykledning beregning'!$G$14","v":0},0,7.9100432172261952,null,{"$f":"Hydraulics_gravity!$B$41*1.03^('Sulfiddannelse i trykledning'!$C$11-20)*F832","v":0},{"$f":"(0.349+0.671)*H832^0.1*G832*1.07^('Sulfiddannelse i trykledning'!$C$11-20)","v":0},{"$f":"2.4/24*E832^0.5*H832^0.5*1.03^('Sulfiddannelse i trykledning'!$C$11-20)*Hydraulics_gravity!$T$51","v":0},{"$f":"Hydraulics_gravity!$B$40*1.03^('Sulfiddannelse i trykledning'!$C$11-20)*(10-H832)","v":7.5630574626792644},0,{"$f":"IF(11.4*(N833/'Korrosion nedstrøms'!$C$17)*k_corr>0,11.4*(N833/'Korrosion nedstrøms'!$C$17)*k_corr,0.00001)","v":1.0000000000000001E-5},100]
[null,null,{"$f":"D834/Hydraulics_gravity!$R$51+$C$15","v":1723.6310239821466},819,0,{"$f":"E834*'Trykledning beregning'!$G$14","v":0},0,7.9144552376074708,null,{"$f":"Hydraulics_gravity!$B$41*1.03^('Sulfiddannelse i trykledning'!$C$11-20)*F833","v":0},{"$f":"(0.349+0.671)*H833^0.1*G833*1.07^('Sulfiddannelse i trykledning'!$C$11-20)","v":0},{"$f":"2.4/24*E833^0.5*H833^0.5*1.03^('Sulfiddannelse i trykledning'!$C$11-20)*Hydraulics_gravity!$T$51","v":0},{"$f":"Hydraulics_gravity!$B$40*1.03^('Sulfiddannelse i trykledning'!$C$11-20)*(10-H833)","v":7.5470914082875495},0,{"$f":"IF(11.4*(N834/'Korrosion nedstrøms'!$C$17)*k_corr>0,11.4*(N834/'Korrosion nedstrøms'!$C$17)*k_corr,0.00001)","v":1.0000000000000001E-5},100]
[null,null,{"$f":"D835/Hydraulics_gravity!$R$51+$C$15","v":1725.7355795669846},820,0,{"$f":"E835*'Trykledning beregning'!$G$14","v":0},0,7.9188579439569899,null,{"$f":"Hydraulics_gravity!$B$41*1.03^('Sulfiddannelse i trykledning'!$C$11-20)*F834","v":0},{"$f":"(0.349+0.671)*H834^0.1*G834*1.07^('Sulfiddannelse i trykledning'!$C$11-20)","v":0},{"$f":"2.4/24*E834^0.5*H834^0.5*1.03^('Sulfiddannelse i trykledning'!$C$11-20)*Hydraulics_gravity!$T$51","v":0},{"$f":"Hydraulics_gravity!$B$40*1.03^('Sulfiddannelse i trykledning'!$C$11-20)*(10-H834)","v":7.5311590591657067},0,{"$f":"IF(11.4*(N835/'Korrosion nedstrøms'!$C$17)*k_corr>0,11.4*(N835/'Korrosion nedstrøms'!$C$17)*k_corr,0.00001)","v":1.0000000000000001E-5},100]
[null,null,{"$f":"D836/Hydraulics_gravity!$R$51+$C$15","v":1727.8401351518223},821,0,{"$f":"E836*'Trykledning beregning'!$G$14","v":0},0,7.9232513559372153,null,{"$f":"Hydraulics_gravity!$B$41*1.03^('Sulfiddannelse i trykledning'!$C$11-20)*F835","v":0},{"$f":"(0.349+0.671)*H835^0.1*G835*1.07^('Sulfiddannelse i trykledning'!$C$11-20)","v":0},{"$f":"2.4/24*E835^0.5*H835^0.5*1.03^('Sulfiddannelse i trykledning'!$C$11-20)*Hydraulics_gravity!$T$51","v":0},{"$f":"Hydraulics_gravity!$B$40*1.03^('Sulfiddannelse i trykledning'!$C$11-20)*(10-H835)","v":7.5152603441599499},0,{"$f":"IF(11.4*(N836/'Korrosion nedstrøms'!$C$17)*k_corr>0,11.4*(N836/'Korrosion nedstrøms'!$C$17)*k_corr,0.00001)","v":1.0000000000000001E-5},100]
[null,null,{"$f":"D837/Hydraulics_gravity!$R$51+$C$15","v":1729.94469073666},822,0,{"$f":"E837*'Trykledning beregning'!$G$14","v":0},0,7.9276354931691015,null,{"$f":"Hydraulics_gravity!$B$41*1.03^('Sulfiddannelse i trykledning'!$C$11-20)*F836","v":0},{"$f":"(0.349+0.671)*H836^0.1*G836*1.07^('Sulfiddannelse i trykledning'!$C$11-20)","v":0},{"$f":"2.4/24*E836^0.5*H836^0.5*1.03^('Sulfiddannelse i trykledning'!$C$11-20)*Hydraulics_gravity!$T$51","v":0},{"$f":"Hydraulics_gravity!$B$40*1.03^('Sulfiddannelse i trykledning'!$C$11-20)*(10-H836)","v":7.4993951922667037},0,{"$f":"IF(11.4*(N837/'Korrosion nedstrøms'!$C$17)*k_corr>0,11.4*(N837/'Korrosion nedstrøms'!$C$17)*k_corr,0.00001)","v":1.0000000000000001E-5},100]
[null,null,{"$f":"D838/Hydraulics_gravity!$R$51+$C$15","v":1732.0492463214978},823,0,{"$f":"E838*'Trykledning beregning'!$G$14","v":0},0,7.9320103752321822,null,{"$f":"Hydraulics_gravity!$B$41*1.03^('Sulfiddannelse i trykledning'!$C$11-20)*F837","v":0},{"$f":"(0.349+0.671)*H837^0.1*G837*1.07^('Sulfiddannelse i trykledning'!$C$11-20)","v":0},{"$f":"2.4/24*E837^0.5*H837^0.5*1.03^('Sulfiddannelse i trykledning'!$C$11-20)*Hydraulics_gravity!$T$51","v":0},{"$f":"Hydraulics_gravity!$B$40*1.03^('Sulfiddannelse i trykledning'!$C$11-20)*(10-H837)","v":7.4835635326322842},0,{"$f":"IF(11.4*(N838/'Korrosion nedstrøms'!$C$17)*k_corr>0,11.4*(N838/'Korrosion nedstrøms'!$C$17)*k_corr,0.00001)","v":1.0000000000000001E-5},100]
[null,null,{"$f":"D839/Hydraulics_gravity!$R$51+$C$15","v":1734.1538019063357},824,0,{"$f":"E839*'Trykledning beregning'!$G$14","v":0},0,7.9363760216646568,null,{"$f":"Hydraulics_gravity!$B$41*1.03^('Sulfiddannelse i trykledning'!$C$11-20)*F838","v":0},{"$f":"(0.349+0.671)*H838^0.1*G838*1.07^('Sulfiddannelse i trykledning'!$C$11-20)","v":0},{"$f":"2.4/24*E838^0.5*H838^0.5*1.03^('Sulfiddannelse i trykledning'!$C$11-20)*Hydraulics_gravity!$T$51","v":0},{"$f":"Hydraulics_gravity!$B$40*1.03^('Sulfiddannelse i trykledning'!$C$11-20)*(10-H838)","v":7.4677652945525823},0,{"$f":"IF(11.4*(N839/'Korrosion nedstrøms'!$C$17)*k_corr>0,11.4*(N839/'Korrosion nedstrøms'!$C$17)*k_corr,0.00001)","v":1.0000000000000001E-5},100]
[null,null,{"$f":"D840/Hydraulics_gravity!$R$51+$C$15","v":1736.2583574911735},825,0,{"$f":"E840*'Trykledning beregning'!$G$14","v":0},0,7.9407324519634788,null,{"$f":"Hydraulics_gravity!$B$41*1.03^('Sulfiddannelse i trykledning'!$C$11-20)*F839","v":0},{"$f":"(0.349+0.671)*H839^0.1*G839*1.07^('Sulfiddannelse i trykledning'!$C$11-20)","v":0},{"$f":"2.4/24*E839^0.5*H839^0.5*1.03^('Sulfiddannelse i trykledning'!$C$11-20)*Hydraulics_gravity!$T$51","v":0},{"$f":"Hydraulics_gravity!$B$40*1.03^('Sulfiddannelse i trykledning'!$C$11-20)*(10-H839)","v":7.4520004074727542},0,{"$f":"IF(11.4*(N840/'Korrosion nedstrøms'!$C$17)*k_corr>0,11.4*(N840/'Korrosion nedstrøms'!$C$17)*k_corr,0.00001)","v":1.0000000000000001E-5},100]
[null,null,{"$f":"D841/Hydraulics_gravity!$R$51+$C$15","v":1738.3629130760112},826,0,{"$f":"E841*'Trykledning beregning'!$G$14","v":0},0,7.9450796855844432,null,{"$f":"Hydraulics_gravity!$B$41*1.03^('Sulfiddannelse i trykledning'!$C$11-20)*F840","v":0},{"$f":"(0.349+0.671)*H840^0.1*G840*1.07^('Sulfiddannelse i trykledning'!$C$11-20)","v":0},{"$f":"2.4/24*E840^0.5*H840^0.5*1.03^('Sulfiddannelse i trykledning'!$C$11-20)*Hydraulics_gravity!$T$51","v":0},{"$f":"Hydraulics_gravity!$B$40*1.03^('Sulfiddannelse i trykledning'!$C$11-20)*(10-H840)","v":7.4362688009868982},0,{"$f":"IF(11.4*(N841/'Korrosion nedstrøms'!$C$17)*k_corr>0,11.4*(N841/'Korrosion nedstrøms'!$C$17)*k_corr,0.00001)","v":1.0000000000000001E-5},100]
[null,null,{"$f":"D842/Hydraulics_gravity!$R$51+$C$15","v":1740.4674686608491},827,0,{"$f":"E842*'Trykledning beregning'!$G$14","v":0},0,7.9494177419422725,null,{"$f":"Hydraulics_gravity!$B$41*1.03^('Sulfiddannelse i trykledning'!$C$11-20)*F841","v":0},{"$f":"(0.349+0.671)*H841^0.1*G841*1.07^('Sulfiddannelse i trykledning'!$C$11-20)","v":0},{"$f":"2.4/24*E841^0.5*H841^0.5*1.03^('Sulfiddannelse i trykledning'!$C$11-20)*Hydraulics_gravity!$T$51","v":0},{"$f":"Hydraulics_gravity!$B$40*1.03^('Sulfiddannelse i trykledning'!$C$11-20)*(10-H841)","v":7.4205704048377417},0,{"$f":"IF(11.4*(N842/'Korrosion nedstrøms'!$C$17)*k_corr>0,11.4*(N842/'Korrosion nedstrøms'!$C$17)*k_corr,0.00001)","v":1.0000000000000001E-5},100]
[null,null,{"$f":"D843/Hydraulics_gravity!$R$51+$C$15","v":1742.5720242456869},828,0,{"$f":"E843*'Trykledning beregning'!$G$14","v":0},0,7.953746640410702,null,{"$f":"Hydraulics_gravity!$B$41*1.03^('Sulfiddannelse i trykledning'!$C$11-20)*F842","v":0},{"$f":"(0.349+0.671)*H842^0.1*G842*1.07^('Sulfiddannelse i trykledning'!$C$11-20)","v":0},{"$f":"2.4/24*E842^0.5*H842^0.5*1.03^('Sulfiddannelse i trykledning'!$C$11-20)*Hydraulics_gravity!$T$51","v":0},{"$f":"Hydraulics_gravity!$B$40*1.03^('Sulfiddannelse i trykledning'!$C$11-20)*(10-H842)","v":7.4049051489163311},0,{"$f":"IF(11.4*(N843/'Korrosion nedstrøms'!$C$17)*k_corr>0,11.4*(N843/'Korrosion nedstrøms'!$C$17)*k_corr,0.00001)","v":1.0000000000000001E-5},100]
[null,null,{"$f":"D844/Hydraulics_gravity!$R$51+$C$15","v":1744.6765798305246},829,0,{"$f":"E844*'Trykledning beregning'!$G$14","v":0},{"$f":"E844-F844","v":0},7.9580664003225694,null,{"$f":"Hydraulics_gravity!$B$41*1.03^('Sulfiddannelse i trykledning'!$C$11-20)*F843","v":0},{"$f":"(0.349+0.671)*H843^0.1*G843*1.07^('Sulfiddannelse i trykledning'!$C$11-20)","v":0},{"$f":"2.4/24*E843^0.5*H843^0.5*1.03^('Sulfiddannelse i trykledning'!$C$11-20)*Hydraulics_gravity!$T$51","v":0},{"$f":"Hydraulics_gravity!$B$40*1.03^('Sulfiddannelse i trykledning'!$C$11-20)*(10-H843)","v":7.3892729632617202},0,{"$f":"IF(11.4*(N844/'Korrosion nedstrøms'!$C$17)*k_corr>0,11.4*(N844/'Korrosion nedstrøms'!$C$17)*k_corr,0.00001)","v":1.0000000000000001E-5},100]
[null,null,{"$f":"D845/Hydraulics_gravity!$R$51+$C$15","v":1746.7811354153623},830,0,{"$f":"E845*'Trykledning beregning'!$G$14","v":0},0,7.9623770409698995,null,{"$f":"Hydraulics_gravity!$B$41*1.03^('Sulfiddannelse i trykledning'!$C$11-20)*F844","v":0},{"$f":"(0.349+0.671)*H844^0.1*G844*1.07^('Sulfiddannelse i trykledning'!$C$11-20)","v":0},{"$f":"2.4/24*E844^0.5*H844^0.5*1.03^('Sulfiddannelse i trykledning'!$C$11-20)*Hydraulics_gravity!$T$51","v":0},{"$f":"Hydraulics_gravity!$B$40*1.03^('Sulfiddannelse i trykledning'!$C$11-20)*(10-H844)","v":7.3736737780606507},0,{"$f":"IF(11.4*(N845/'Korrosion nedstrøms'!$C$17)*k_corr>0,11.4*(N845/'Korrosion nedstrøms'!$C$17)*k_corr,0.00001)","v":1.0000000000000001E-5},100]
[null,null,{"$f":"D846/Hydraulics_gravity!$R$51+$C$15","v":1748.8856910002003},831,0,{"$f":"E846*'Trykledning beregning'!$G$14","v":0},0,7.9666785816039916,null,{"$f":"Hydraulics_gravity!$B$41*1.03^('Sulfiddannelse i trykledning'!$C$11-20)*F845","v":0},{"$f":"(0.349+0.671)*H845^0.1*G845*1.07^('Sulfiddannelse i trykledning'!$C$11-20)","v":0},{"$f":"2.4/24*E845^0.5*H845^0.5*1.03^('Sulfiddannelse i trykledning'!$C$11-20)*Hydraulics_gravity!$T$51","v":0},{"$f":"Hydraulics_gravity!$B$40*1.03^('Sulfiddannelse i trykledning'!$C$11-20)*(10-H845)","v":7.3581075236472451},0,{"$f":"IF(11.4*(N846/'Korrosion nedstrøms'!$C$17)*k_corr>0,11.4*(N846/'Korrosion nedstrøms'!$C$17)*k_corr,0.00001)","v":1.0000000000000001E-5},100]
[null,null,{"$f":"D847/Hydraulics_gravity!$R$51+$C$15","v":1750.990246585038},832,0,{"$f":"E847*'Trykledning beregning'!$G$14","v":0},0,7.9709710414355008,null,{"$f":"Hydraulics_gravity!$B$41*1.03^('Sulfiddannelse i trykledning'!$C$11-20)*F846","v":0},{"$f":"(0.349+0.671)*H846^0.1*G846*1.07^('Sulfiddannelse i trykledning'!$C$11-20)","v":0},{"$f":"2.4/24*E846^0.5*H846^0.5*1.03^('Sulfiddannelse i trykledning'!$C$11-20)*Hydraulics_gravity!$T$51","v":0},{"$f":"Hydraulics_gravity!$B$40*1.03^('Sulfiddannelse i trykledning'!$C$11-20)*(10-H846)","v":7.3425741305026895},0,{"$f":"IF(11.4*(N847/'Korrosion nedstrøms'!$C$17)*k_corr>0,11.4*(N847/'Korrosion nedstrøms'!$C$17)*k_corr,0.00001)","v":1.0000000000000001E-5},100]
[null,null,{"$f":"D848/Hydraulics_gravity!$R$51+$C$15","v":1753.0948021698757},833,0,{"$f":"E848*'Trykledning beregning'!$G$14","v":0},0,{"$f":"H847+(M848-K848*1.2-L848*0.5)*(C848-C847)/3600","v":7.9752544396345311},null,{"$f":"Hydraulics_gravity!$B$41*1.03^('Sulfiddannelse i trykledning'!$C$11-20)*F847","v":0},{"$f":"(0.349+0.671)*H847^0.1*G847*1.07^('Sulfiddannelse i trykledning'!$C$11-20)","v":0},{"$f":"2.4/24*E847^0.5*H847^0.5*1.03^('Sulfiddannelse i trykledning'!$C$11-20)*Hydraulics_gravity!$T$51","v":0},{"$f":"Hydraulics_gravity!$B$40*1.03^('Sulfiddannelse i trykledning'!$C$11-20)*(10-H847)","v":7.3270735292549416},{"$f":"(($E$1*J848)+(1-$E$1)*J849)*$G$3/$G$5","v":0},{"$f":"IF(11.4*(N848/'Korrosion nedstrøms'!$C$17)*k_corr>0,11.4*(N848/'Korrosion nedstrøms'!$C$17)*k_corr,0.00001)","v":1.0000000000000001E-5},{"$f":"IF($P$10/O848<100,$P$10/O848,100)","v":100}]
[null,null,{"$f":"D849/Hydraulics_gravity!$R$51+$C$15","v":1755.1993577547134},834,{"$f":"IF(E848-(J849+K849+L849)*(C849-C848)/3600>0,E848-(J849+K849+L849)*(C849-C848)/3600,0)","v":0},{"$f":"E849*'Trykledning beregning'!$G$14","v":0},0,7.9795287953307161,null,{"$f":"Hydraulics_gravity!$B$41*1.03^('Sulfiddannelse i trykledning'!$C$11-20)*F848","v":0},{"$f":"(0.349+0.671)*H848^0.1*G848*1.07^('Sulfiddannelse i trykledning'!$C$11-20)","v":0},{"$f":"2.4/24*E848^0.5*H848^0.5*1.03^('Sulfiddannelse i trykledning'!$C$11-20)*Hydraulics_gravity!$T$51","v":0},{"$f":"Hydraulics_gravity!$B$40*1.03^('Sulfiddannelse i trykledning'!$C$11-20)*(10-H848)","v":7.3116056506783949},0,{"$f":"IF(11.4*(N849/'Korrosion nedstrøms'!$C$17)*k_corr>0,11.4*(N849/'Korrosion nedstrøms'!$C$17)*k_corr,0.00001)","v":1.0000000000000001E-5},100]
[null,null,{"$f":"D850/Hydraulics_gravity!$R$51+$C$15","v":1757.3039133395514},835,0,{"$f":"E850*'Trykledning beregning'!$G$14","v":0},0,7.9837941276133062,null,{"$f":"Hydraulics_gravity!$B$41*1.03^('Sulfiddannelse i trykledning'!$C$11-20)*F849","v":0},{"$f":"(0.349+0.671)*H849^0.1*G849*1.07^('Sulfiddannelse i trykledning'!$C$11-20)","v":0},{"$f":"2.4/24*E849^0.5*H849^0.5*1.03^('Sulfiddannelse i trykledning'!$C$11-20)*Hydraulics_gravity!$T$51","v":0},{"$f":"Hydraulics_gravity!$B$40*1.03^('Sulfiddannelse i trykledning'!$C$11-20)*(10-H849)","v":7.2961704256935853},0,{"$f":"IF(11.4*(N850/'Korrosion nedstrøms'!$C$17)*k_corr>0,11.4*(N850/'Korrosion nedstrøms'!$C$17)*k_corr,0.00001)","v":1.0000000000000001E-5},100]
[null,null,{"$f":"D851/Hydraulics_gravity!$R$51+$C$15","v":1759.4084689243891},836,0,{"$f":"E851*'Trykledning beregning'!$G$14","v":0},0,7.9880504555312504,null,{"$f":"Hydraulics_gravity!$B$41*1.03^('Sulfiddannelse i trykledning'!$C$11-20)*F850","v":0},{"$f":"(0.349+0.671)*H850^0.1*G850*1.07^('Sulfiddannelse i trykledning'!$C$11-20)","v":0},{"$f":"2.4/24*E850^0.5*H850^0.5*1.03^('Sulfiddannelse i trykledning'!$C$11-20)*Hydraulics_gravity!$T$51","v":0},{"$f":"Hydraulics_gravity!$B$40*1.03^('Sulfiddannelse i trykledning'!$C$11-20)*(10-H850)","v":7.2807677853668773},0,{"$f":"IF(11.4*(N851/'Korrosion nedstrøms'!$C$17)*k_corr>0,11.4*(N851/'Korrosion nedstrøms'!$C$17)*k_corr,0.00001)","v":1.0000000000000001E-5},100]
[null,null,{"$f":"D852/Hydraulics_gravity!$R$51+$C$15","v":1761.5130245092269},837,0,{"$f":"E852*'Trykledning beregning'!$G$14","v":0},0,7.9922977980932881,null,{"$f":"Hydraulics_gravity!$B$41*1.03^('Sulfiddannelse i trykledning'!$C$11-20)*F851","v":0},{"$f":"(0.349+0.671)*H851^0.1*G851*1.07^('Sulfiddannelse i trykledning'!$C$11-20)","v":0},{"$f":"2.4/24*E851^0.5*H851^0.5*1.03^('Sulfiddannelse i trykledning'!$C$11-20)*Hydraulics_gravity!$T$51","v":0},{"$f":"Hydraulics_gravity!$B$40*1.03^('Sulfiddannelse i trykledning'!$C$11-20)*(10-H851)","v":7.2653976609101711},0,{"$f":"IF(11.4*(N852/'Korrosion nedstrøms'!$C$17)*k_corr>0,11.4*(N852/'Korrosion nedstrøms'!$C$17)*k_corr,0.00001)","v":1.0000000000000001E-5},100]
[null,null,{"$f":"D853/Hydraulics_gravity!$R$51+$C$15","v":1763.6175800940646},838,0,{"$f":"E853*'Trykledning beregning'!$G$14","v":0},0,7.9965361742680283,null,{"$f":"Hydraulics_gravity!$B$41*1.03^('Sulfiddannelse i trykledning'!$C$11-20)*F852","v":0},{"$f":"(0.349+0.671)*H852^0.1*G852*1.07^('Sulfiddannelse i trykledning'!$C$11-20)","v":0},{"$f":"2.4/24*E852^0.5*H852^0.5*1.03^('Sulfiddannelse i trykledning'!$C$11-20)*Hydraulics_gravity!$T$51","v":0},{"$f":"Hydraulics_gravity!$B$40*1.03^('Sulfiddannelse i trykledning'!$C$11-20)*(10-H852)","v":7.2500599836805657},0,{"$f":"IF(11.4*(N853/'Korrosion nedstrøms'!$C$17)*k_corr>0,11.4*(N853/'Korrosion nedstrøms'!$C$17)*k_corr,0.00001)","v":1.0000000000000001E-5},100]
[null,null,{"$f":"D854/Hydraulics_gravity!$R$51+$C$15","v":1765.7221356789025},839,0,{"$f":"E854*'Trykledning beregning'!$G$14","v":0},0,8.0007656029840355,null,{"$f":"Hydraulics_gravity!$B$41*1.03^('Sulfiddannelse i trykledning'!$C$11-20)*F853","v":0},{"$f":"(0.349+0.671)*H853^0.1*G853*1.07^('Sulfiddannelse i trykledning'!$C$11-20)","v":0},{"$f":"2.4/24*E853^0.5*H853^0.5*1.03^('Sulfiddannelse i trykledning'!$C$11-20)*Hydraulics_gravity!$T$51","v":0},{"$f":"Hydraulics_gravity!$B$40*1.03^('Sulfiddannelse i trykledning'!$C$11-20)*(10-H853)","v":7.2347546851800777},0,{"$f":"IF(11.4*(N854/'Korrosion nedstrøms'!$C$17)*k_corr>0,11.4*(N854/'Korrosion nedstrøms'!$C$17)*k_corr,0.00001)","v":1.0000000000000001E-5},100]
[null,null,{"$f":"D855/Hydraulics_gravity!$R$51+$C$15","v":1767.8266912637403},840,0,{"$f":"E855*'Trykledning beregning'!$G$14","v":0},0,8.0049861031299159,null,{"$f":"Hydraulics_gravity!$B$41*1.03^('Sulfiddannelse i trykledning'!$C$11-20)*F854","v":0},{"$f":"(0.349+0.671)*H854^0.1*G854*1.07^('Sulfiddannelse i trykledning'!$C$11-20)","v":0},{"$f":"2.4/24*E854^0.5*H854^0.5*1.03^('Sulfiddannelse i trykledning'!$C$11-20)*Hydraulics_gravity!$T$51","v":0},{"$f":"Hydraulics_gravity!$B$40*1.03^('Sulfiddannelse i trykledning'!$C$11-20)*(10-H854)","v":7.2194816970553291},0,{"$f":"IF(11.4*(N855/'Korrosion nedstrøms'!$C$17)*k_corr>0,11.4*(N855/'Korrosion nedstrøms'!$C$17)*k_corr,0.00001)","v":1.0000000000000001E-5},100]
[null,null,{"$f":"D856/Hydraulics_gravity!$R$51+$C$15","v":1769.931246848578},841,0,{"$f":"E856*'Trykledning beregning'!$G$14","v":0},0,8.0091976935544018,null,{"$f":"Hydraulics_gravity!$B$41*1.03^('Sulfiddannelse i trykledning'!$C$11-20)*F855","v":0},{"$f":"(0.349+0.671)*H855^0.1*G855*1.07^('Sulfiddannelse i trykledning'!$C$11-20)","v":0},{"$f":"2.4/24*E855^0.5*H855^0.5*1.03^('Sulfiddannelse i trykledning'!$C$11-20)*Hydraulics_gravity!$T$51","v":0},{"$f":"Hydraulics_gravity!$B$40*1.03^('Sulfiddannelse i trykledning'!$C$11-20)*(10-H855)","v":7.2042409510972361},0,{"$f":"IF(11.4*(N856/'Korrosion nedstrøms'!$C$17)*k_corr>0,11.4*(N856/'Korrosion nedstrøms'!$C$17)*k_corr,0.00001)","v":1.0000000000000001E-5},100]
[null,null,{"$f":"D857/Hydraulics_gravity!$R$51+$C$15","v":1772.0358024334157},842,0,{"$f":"E857*'Trykledning beregning'!$G$14","v":0},0,8.0134003930664317,null,{"$f":"Hydraulics_gravity!$B$41*1.03^('Sulfiddannelse i trykledning'!$C$11-20)*F856","v":0},{"$f":"(0.349+0.671)*H856^0.1*G856*1.07^('Sulfiddannelse i trykledning'!$C$11-20)","v":0},{"$f":"2.4/24*E856^0.5*H856^0.5*1.03^('Sulfiddannelse i trykledning'!$C$11-20)*Hydraulics_gravity!$T$51","v":0},{"$f":"Hydraulics_gravity!$B$40*1.03^('Sulfiddannelse i trykledning'!$C$11-20)*(10-H856)","v":7.1890323792407029},0,{"$f":"IF(11.4*(N857/'Korrosion nedstrøms'!$C$17)*k_corr>0,11.4*(N857/'Korrosion nedstrøms'!$C$17)*k_corr,0.00001)","v":1.0000000000000001E-5},100]
[null,null,{"$f":"D858/Hydraulics_gravity!$R$51+$C$15","v":1774.1403580182537},843,0,{"$f":"E858*'Trykledning beregning'!$G$14","v":0},0,8.0175942204352406,null,{"$f":"Hydraulics_gravity!$B$41*1.03^('Sulfiddannelse i trykledning'!$C$11-20)*F857","v":0},{"$f":"(0.349+0.671)*H857^0.1*G857*1.07^('Sulfiddannelse i trykledning'!$C$11-20)","v":0},{"$f":"2.4/24*E857^0.5*H857^0.5*1.03^('Sulfiddannelse i trykledning'!$C$11-20)*Hydraulics_gravity!$T$51","v":0},{"$f":"Hydraulics_gravity!$B$40*1.03^('Sulfiddannelse i trykledning'!$C$11-20)*(10-H857)","v":7.1738559135643367},0,{"$f":"IF(11.4*(N858/'Korrosion nedstrøms'!$C$17)*k_corr>0,11.4*(N858/'Korrosion nedstrøms'!$C$17)*k_corr,0.00001)","v":1.0000000000000001E-5},100]
[null,null,{"$f":"D859/Hydraulics_gravity!$R$51+$C$15","v":1776.2449136030914},844,0,{"$f":"E859*'Trykledning beregning'!$G$14","v":0},0,8.0217791943904384,null,{"$f":"Hydraulics_gravity!$B$41*1.03^('Sulfiddannelse i trykledning'!$C$11-20)*F858","v":0},{"$f":"(0.349+0.671)*H858^0.1*G858*1.07^('Sulfiddannelse i trykledning'!$C$11-20)","v":0},{"$f":"2.4/24*E858^0.5*H858^0.5*1.03^('Sulfiddannelse i trykledning'!$C$11-20)*Hydraulics_gravity!$T$51","v":0},{"$f":"Hydraulics_gravity!$B$40*1.03^('Sulfiddannelse i trykledning'!$C$11-20)*(10-H858)","v":7.1587114862901178},0,{"$f":"IF(11.4*(N859/'Korrosion nedstrøms'!$C$17)*k_corr>0,11.4*(N859/'Korrosion nedstrøms'!$C$17)*k_corr,0.00001)","v":1.0000000000000001E-5},100]
[null,null,{"$f":"D860/Hydraulics_gravity!$R$51+$C$15","v":1778.3494691879291},845,0,{"$f":"E860*'Trykledning beregning'!$G$14","v":0},0,8.0259553336220968,null,{"$f":"Hydraulics_gravity!$B$41*1.03^('Sulfiddannelse i trykledning'!$C$11-20)*F859","v":0},{"$f":"(0.349+0.671)*H859^0.1*G859*1.07^('Sulfiddannelse i trykledning'!$C$11-20)","v":0},{"$f":"2.4/24*E859^0.5*H859^0.5*1.03^('Sulfiddannelse i trykledning'!$C$11-20)*Hydraulics_gravity!$T$51","v":0},{"$f":"Hydraulics_gravity!$B$40*1.03^('Sulfiddannelse i trykledning'!$C$11-20)*(10-H859)","v":7.1435990297831164},0,{"$f":"IF(11.4*(N860/'Korrosion nedstrøms'!$C$17)*k_corr>0,11.4*(N860/'Korrosion nedstrøms'!$C$17)*k_corr,0.00001)","v":1.0000000000000001E-5},100]
[null,null,{"$f":"D861/Hydraulics_gravity!$R$51+$C$15","v":1780.4540247727671},846,0,{"$f":"E861*'Trykledning beregning'!$G$14","v":0},0,8.030122656780831,null,{"$f":"Hydraulics_gravity!$B$41*1.03^('Sulfiddannelse i trykledning'!$C$11-20)*F860","v":0},{"$f":"(0.349+0.671)*H860^0.1*G860*1.07^('Sulfiddannelse i trykledning'!$C$11-20)","v":0},{"$f":"2.4/24*E860^0.5*H860^0.5*1.03^('Sulfiddannelse i trykledning'!$C$11-20)*Hydraulics_gravity!$T$51","v":0},{"$f":"Hydraulics_gravity!$B$40*1.03^('Sulfiddannelse i trykledning'!$C$11-20)*(10-H860)","v":7.1285184765511831},0,{"$f":"IF(11.4*(N861/'Korrosion nedstrøms'!$C$17)*k_corr>0,11.4*(N861/'Korrosion nedstrøms'!$C$17)*k_corr,0.00001)","v":1.0000000000000001E-5},100]
[null,null,{"$f":"D862/Hydraulics_gravity!$R$51+$C$15","v":1782.5585803576048},847,0,{"$f":"E862*'Trykledning beregning'!$G$14","v":0},0,8.0342811824778853,null,{"$f":"Hydraulics_gravity!$B$41*1.03^('Sulfiddannelse i trykledning'!$C$11-20)*F861","v":0},{"$f":"(0.349+0.671)*H861^0.1*G861*1.07^('Sulfiddannelse i trykledning'!$C$11-20)","v":0},{"$f":"2.4/24*E861^0.5*H861^0.5*1.03^('Sulfiddannelse i trykledning'!$C$11-20)*Hydraulics_gravity!$T$51","v":0},{"$f":"Hydraulics_gravity!$B$40*1.03^('Sulfiddannelse i trykledning'!$C$11-20)*(10-H861)","v":7.113469759244647},0,{"$f":"IF(11.4*(N862/'Korrosion nedstrøms'!$C$17)*k_corr>0,11.4*(N862/'Korrosion nedstrøms'!$C$17)*k_corr,0.00001)","v":1.0000000000000001E-5},100]
[null,null,{"$f":"D863/Hydraulics_gravity!$R$51+$C$15","v":1784.6631359424425},848,0,{"$f":"E863*'Trykledning beregning'!$G$14","v":0},0,8.0384309292852105,null,{"$f":"Hydraulics_gravity!$B$41*1.03^('Sulfiddannelse i trykledning'!$C$11-20)*F862","v":0},{"$f":"(0.349+0.671)*H862^0.1*G862*1.07^('Sulfiddannelse i trykledning'!$C$11-20)","v":0},{"$f":"2.4/24*E862^0.5*H862^0.5*1.03^('Sulfiddannelse i trykledning'!$C$11-20)*Hydraulics_gravity!$T$51","v":0},{"$f":"Hydraulics_gravity!$B$40*1.03^('Sulfiddannelse i trykledning'!$C$11-20)*(10-H862)","v":7.0984528106560125},0,{"$f":"IF(11.4*(N863/'Korrosion nedstrøms'!$C$17)*k_corr>0,11.4*(N863/'Korrosion nedstrøms'!$C$17)*k_corr,0.00001)","v":1.0000000000000001E-5},100]
[null,null,{"$f":"D864/Hydraulics_gravity!$R$51+$C$15","v":1786.7676915272802},849,0,{"$f":"E864*'Trykledning beregning'!$G$14","v":0},0,8.0425719157355555,null,{"$f":"Hydraulics_gravity!$B$41*1.03^('Sulfiddannelse i trykledning'!$C$11-20)*F863","v":0},{"$f":"(0.349+0.671)*H863^0.1*G863*1.07^('Sulfiddannelse i trykledning'!$C$11-20)","v":0},{"$f":"2.4/24*E863^0.5*H863^0.5*1.03^('Sulfiddannelse i trykledning'!$C$11-20)*Hydraulics_gravity!$T$51","v":0},{"$f":"Hydraulics_gravity!$B$40*1.03^('Sulfiddannelse i trykledning'!$C$11-20)*(10-H863)","v":7.0834675637196778},0,{"$f":"IF(11.4*(N864/'Korrosion nedstrøms'!$C$17)*k_corr>0,11.4*(N864/'Korrosion nedstrøms'!$C$17)*k_corr,0.00001)","v":1.0000000000000001E-5},100]
[null,null,{"$f":"D865/Hydraulics_gravity!$R$51+$C$15","v":1788.8722471121182},850,0,{"$f":"E865*'Trykledning beregning'!$G$14","v":0},0,8.0467041603225447,null,{"$f":"Hydraulics_gravity!$B$41*1.03^('Sulfiddannelse i trykledning'!$C$11-20)*F864","v":0},{"$f":"(0.349+0.671)*H864^0.1*G864*1.07^('Sulfiddannelse i trykledning'!$C$11-20)","v":0},{"$f":"2.4/24*E864^0.5*H864^0.5*1.03^('Sulfiddannelse i trykledning'!$C$11-20)*Hydraulics_gravity!$T$51","v":0},{"$f":"Hydraulics_gravity!$B$40*1.03^('Sulfiddannelse i trykledning'!$C$11-20)*(10-H864)","v":7.068513951511604},0,{"$f":"IF(11.4*(N865/'Korrosion nedstrøms'!$C$17)*k_corr>0,11.4*(N865/'Korrosion nedstrøms'!$C$17)*k_corr,0.00001)","v":1.0000000000000001E-5},100]
[null,null,{"$f":"D866/Hydraulics_gravity!$R$51+$C$15","v":1790.9768026969559},851,0,{"$f":"E866*'Trykledning beregning'!$G$14","v":0},0,8.050827681500758,null,{"$f":"Hydraulics_gravity!$B$41*1.03^('Sulfiddannelse i trykledning'!$C$11-20)*F865","v":0},{"$f":"(0.349+0.671)*H865^0.1*G865*1.07^('Sulfiddannelse i trykledning'!$C$11-20)","v":0},{"$f":"2.4/24*E865^0.5*H865^0.5*1.03^('Sulfiddannelse i trykledning'!$C$11-20)*Hydraulics_gravity!$T$51","v":0},{"$f":"Hydraulics_gravity!$B$40*1.03^('Sulfiddannelse i trykledning'!$C$11-20)*(10-H865)","v":7.0535919072490341},0,{"$f":"IF(11.4*(N866/'Korrosion nedstrøms'!$C$17)*k_corr>0,11.4*(N866/'Korrosion nedstrøms'!$C$17)*k_corr,0.00001)","v":1.0000000000000001E-5},100]
[null,null,{"$f":"D867/Hydraulics_gravity!$R$51+$C$15","v":1793.0813582817937},852,0,{"$f":"E867*'Trykledning beregning'!$G$14","v":0},0,8.0549424976858202,null,{"$f":"Hydraulics_gravity!$B$41*1.03^('Sulfiddannelse i trykledning'!$C$11-20)*F866","v":0},{"$f":"(0.349+0.671)*H866^0.1*G866*1.07^('Sulfiddannelse i trykledning'!$C$11-20)","v":0},{"$f":"2.4/24*E866^0.5*H866^0.5*1.03^('Sulfiddannelse i trykledning'!$C$11-20)*Hydraulics_gravity!$T$51","v":0},{"$f":"Hydraulics_gravity!$B$40*1.03^('Sulfiddannelse i trykledning'!$C$11-20)*(10-H866)","v":7.0387013642902065},0,{"$f":"IF(11.4*(N867/'Korrosion nedstrøms'!$C$17)*k_corr>0,11.4*(N867/'Korrosion nedstrøms'!$C$17)*k_corr,0.00001)","v":1.0000000000000001E-5},100]
[null,null,{"$f":"D868/Hydraulics_gravity!$R$51+$C$15","v":1795.1859138666314},853,0,{"$f":"E868*'Trykledning beregning'!$G$14","v":0},0,8.0590486272544766,null,{"$f":"Hydraulics_gravity!$B$41*1.03^('Sulfiddannelse i trykledning'!$C$11-20)*F867","v":0},{"$f":"(0.349+0.671)*H867^0.1*G867*1.07^('Sulfiddannelse i trykledning'!$C$11-20)","v":0},{"$f":"2.4/24*E867^0.5*H867^0.5*1.03^('Sulfiddannelse i trykledning'!$C$11-20)*Hydraulics_gravity!$T$51","v":0},{"$f":"Hydraulics_gravity!$B$40*1.03^('Sulfiddannelse i trykledning'!$C$11-20)*(10-H867)","v":7.0238422561340332},0,{"$f":"IF(11.4*(N868/'Korrosion nedstrøms'!$C$17)*k_corr>0,11.4*(N868/'Korrosion nedstrøms'!$C$17)*k_corr,0.00001)","v":1.0000000000000001E-5},100]
[null,null,{"$f":"D869/Hydraulics_gravity!$R$51+$C$15","v":1797.2904694514693},854,0,{"$f":"E869*'Trykledning beregning'!$G$14","v":0},0,8.0631460885446824,null,{"$f":"Hydraulics_gravity!$B$41*1.03^('Sulfiddannelse i trykledning'!$C$11-20)*F868","v":0},{"$f":"(0.349+0.671)*H868^0.1*G868*1.07^('Sulfiddannelse i trykledning'!$C$11-20)","v":0},{"$f":"2.4/24*E868^0.5*H868^0.5*1.03^('Sulfiddannelse i trykledning'!$C$11-20)*Hydraulics_gravity!$T$51","v":0},{"$f":"Hydraulics_gravity!$B$40*1.03^('Sulfiddannelse i trykledning'!$C$11-20)*(10-H868)","v":7.0090145164198212},0,{"$f":"IF(11.4*(N869/'Korrosion nedstrøms'!$C$17)*k_corr>0,11.4*(N869/'Korrosion nedstrøms'!$C$17)*k_corr,0.00001)","v":1.0000000000000001E-5},100]
[null,null,{"$f":"D870/Hydraulics_gravity!$R$51+$C$15","v":1799.3950250363071},855,0,{"$f":"E870*'Trykledning beregning'!$G$14","v":0},0,8.0672348998556771,null,{"$f":"Hydraulics_gravity!$B$41*1.03^('Sulfiddannelse i trykledning'!$C$11-20)*F869","v":0},{"$f":"(0.349+0.671)*H869^0.1*G869*1.07^('Sulfiddannelse i trykledning'!$C$11-20)","v":0},{"$f":"2.4/24*E869^0.5*H869^0.5*1.03^('Sulfiddannelse i trykledning'!$C$11-20)*Hydraulics_gravity!$T$51","v":0},{"$f":"Hydraulics_gravity!$B$40*1.03^('Sulfiddannelse i trykledning'!$C$11-20)*(10-H869)","v":6.9942180789269557},0,{"$f":"IF(11.4*(N870/'Korrosion nedstrøms'!$C$17)*k_corr>0,11.4*(N870/'Korrosion nedstrøms'!$C$17)*k_corr,0.00001)","v":1.0000000000000001E-5},100]
[null,null,{"$f":"D871/Hydraulics_gravity!$R$51+$C$15","v":1801.4995806211448},856,0,{"$f":"E871*'Trykledning beregning'!$G$14","v":0},0,8.0713150794480697,null,{"$f":"Hydraulics_gravity!$B$41*1.03^('Sulfiddannelse i trykledning'!$C$11-20)*F870","v":0},{"$f":"(0.349+0.671)*H870^0.1*G870*1.07^('Sulfiddannelse i trykledning'!$C$11-20)","v":0},{"$f":"2.4/24*E870^0.5*H870^0.5*1.03^('Sulfiddannelse i trykledning'!$C$11-20)*Hydraulics_gravity!$T$51","v":0},{"$f":"Hydraulics_gravity!$B$40*1.03^('Sulfiddannelse i trykledning'!$C$11-20)*(10-H870)","v":6.9794528775746283},0,{"$f":"IF(11.4*(N871/'Korrosion nedstrøms'!$C$17)*k_corr>0,11.4*(N871/'Korrosion nedstrøms'!$C$17)*k_corr,0.00001)","v":1.0000000000000001E-5},100]
[null,null,{"$f":"D872/Hydraulics_gravity!$R$51+$C$15","v":1803.6041362059825},857,0,{"$f":"E872*'Trykledning beregning'!$G$14","v":0},0,8.0753866455439205,null,{"$f":"Hydraulics_gravity!$B$41*1.03^('Sulfiddannelse i trykledning'!$C$11-20)*F871","v":0},{"$f":"(0.349+0.671)*H871^0.1*G871*1.07^('Sulfiddannelse i trykledning'!$C$11-20)","v":0},{"$f":"2.4/24*E871^0.5*H871^0.5*1.03^('Sulfiddannelse i trykledning'!$C$11-20)*Hydraulics_gravity!$T$51","v":0},{"$f":"Hydraulics_gravity!$B$40*1.03^('Sulfiddannelse i trykledning'!$C$11-20)*(10-H871)","v":6.9647188464215306},0,{"$f":"IF(11.4*(N872/'Korrosion nedstrøms'!$C$17)*k_corr>0,11.4*(N872/'Korrosion nedstrøms'!$C$17)*k_corr,0.00001)","v":1.0000000000000001E-5},100]
[null,null,{"$f":"D873/Hydraulics_gravity!$R$51+$C$15","v":1805.7086917908205},858,0,{"$f":"E873*'Trykledning beregning'!$G$14","v":0},0,8.079449616326821,null,{"$f":"Hydraulics_gravity!$B$41*1.03^('Sulfiddannelse i trykledning'!$C$11-20)*F872","v":0},{"$f":"(0.349+0.671)*H872^0.1*G872*1.07^('Sulfiddannelse i trykledning'!$C$11-20)","v":0},{"$f":"2.4/24*E872^0.5*H872^0.5*1.03^('Sulfiddannelse i trykledning'!$C$11-20)*Hydraulics_gravity!$T$51","v":0},{"$f":"Hydraulics_gravity!$B$40*1.03^('Sulfiddannelse i trykledning'!$C$11-20)*(10-H872)","v":6.9500159196655584},0,{"$f":"IF(11.4*(N873/'Korrosion nedstrøms'!$C$17)*k_corr>0,11.4*(N873/'Korrosion nedstrøms'!$C$17)*k_corr,0.00001)","v":1.0000000000000001E-5},100]
[null,null,{"$f":"D874/Hydraulics_gravity!$R$51+$C$15","v":1807.8132473756582},859,0,{"$f":"E874*'Trykledning beregning'!$G$14","v":0},0,8.0835040099419775,null,{"$f":"Hydraulics_gravity!$B$41*1.03^('Sulfiddannelse i trykledning'!$C$11-20)*F873","v":0},{"$f":"(0.349+0.671)*H873^0.1*G873*1.07^('Sulfiddannelse i trykledning'!$C$11-20)","v":0},{"$f":"2.4/24*E873^0.5*H873^0.5*1.03^('Sulfiddannelse i trykledning'!$C$11-20)*Hydraulics_gravity!$T$51","v":0},{"$f":"Hydraulics_gravity!$B$40*1.03^('Sulfiddannelse i trykledning'!$C$11-20)*(10-H873)","v":6.9353440316435222},0,{"$f":"IF(11.4*(N874/'Korrosion nedstrøms'!$C$17)*k_corr>0,11.4*(N874/'Korrosion nedstrøms'!$C$17)*k_corr,0.00001)","v":1.0000000000000001E-5},100]
[null,null,{"$f":"D875/Hydraulics_gravity!$R$51+$C$15","v":1809.9178029604959},860,0,{"$f":"E875*'Trykledning beregning'!$G$14","v":0},0,8.0875498444962908,null,{"$f":"Hydraulics_gravity!$B$41*1.03^('Sulfiddannelse i trykledning'!$C$11-20)*F874","v":0},{"$f":"(0.349+0.671)*H874^0.1*G874*1.07^('Sulfiddannelse i trykledning'!$C$11-20)","v":0},{"$f":"2.4/24*E874^0.5*H874^0.5*1.03^('Sulfiddannelse i trykledning'!$C$11-20)*Hydraulics_gravity!$T$51","v":0},{"$f":"Hydraulics_gravity!$B$40*1.03^('Sulfiddannelse i trykledning'!$C$11-20)*(10-H874)","v":6.9207031168308477},0,{"$f":"IF(11.4*(N875/'Korrosion nedstrøms'!$C$17)*k_corr>0,11.4*(N875/'Korrosion nedstrøms'!$C$17)*k_corr,0.00001)","v":1.0000000000000001E-5},100]
[null,null,{"$f":"D876/Hydraulics_gravity!$R$51+$C$15","v":1812.0223585453336},861,0,{"$f":"E876*'Trykledning beregning'!$G$14","v":0},0,8.0915871380584363,null,{"$f":"Hydraulics_gravity!$B$41*1.03^('Sulfiddannelse i trykledning'!$C$11-20)*F875","v":0},{"$f":"(0.349+0.671)*H875^0.1*G875*1.07^('Sulfiddannelse i trykledning'!$C$11-20)","v":0},{"$f":"2.4/24*E875^0.5*H875^0.5*1.03^('Sulfiddannelse i trykledning'!$C$11-20)*Hydraulics_gravity!$T$51","v":0},{"$f":"Hydraulics_gravity!$B$40*1.03^('Sulfiddannelse i trykledning'!$C$11-20)*(10-H875)","v":6.9060931098412848},0,{"$f":"IF(11.4*(N876/'Korrosion nedstrøms'!$C$17)*k_corr>0,11.4*(N876/'Korrosion nedstrøms'!$C$17)*k_corr,0.00001)","v":1.0000000000000001E-5},100]
[null,null,{"$f":"D877/Hydraulics_gravity!$R$51+$C$15","v":1814.1269141301716},862,0,{"$f":"E877*'Trykledning beregning'!$G$14","v":0},0,8.0956159086589459,null,{"$f":"Hydraulics_gravity!$B$41*1.03^('Sulfiddannelse i trykledning'!$C$11-20)*F876","v":0},{"$f":"(0.349+0.671)*H876^0.1*G876*1.07^('Sulfiddannelse i trykledning'!$C$11-20)","v":0},{"$f":"2.4/24*E876^0.5*H876^0.5*1.03^('Sulfiddannelse i trykledning'!$C$11-20)*Hydraulics_gravity!$T$51","v":0},{"$f":"Hydraulics_gravity!$B$40*1.03^('Sulfiddannelse i trykledning'!$C$11-20)*(10-H876)","v":6.8915139454266194},0,{"$f":"IF(11.4*(N877/'Korrosion nedstrøms'!$C$17)*k_corr>0,11.4*(N877/'Korrosion nedstrøms'!$C$17)*k_corr,0.00001)","v":1.0000000000000001E-5},100]
[null,null,{"$f":"D878/Hydraulics_gravity!$R$51+$C$15","v":1816.2314697150093},863,0,{"$f":"E878*'Trykledning beregning'!$G$14","v":0},0,8.0996361742902874,null,{"$f":"Hydraulics_gravity!$B$41*1.03^('Sulfiddannelse i trykledning'!$C$11-20)*F877","v":0},{"$f":"(0.349+0.671)*H877^0.1*G877*1.07^('Sulfiddannelse i trykledning'!$C$11-20)","v":0},{"$f":"2.4/24*E877^0.5*H877^0.5*1.03^('Sulfiddannelse i trykledning'!$C$11-20)*Hydraulics_gravity!$T$51","v":0},{"$f":"Hydraulics_gravity!$B$40*1.03^('Sulfiddannelse i trykledning'!$C$11-20)*(10-H877)","v":6.8769655584763818},0,{"$f":"IF(11.4*(N878/'Korrosion nedstrøms'!$C$17)*k_corr>0,11.4*(N878/'Korrosion nedstrøms'!$C$17)*k_corr,0.00001)","v":1.0000000000000001E-5},100]
[null,null,{"$f":"D879/Hydraulics_gravity!$R$51+$C$15","v":1818.3360252998471},864,0,{"$f":"E879*'Trykledning beregning'!$G$14","v":0},0,8.103647952906945,null,{"$f":"Hydraulics_gravity!$B$41*1.03^('Sulfiddannelse i trykledning'!$C$11-20)*F878","v":0},{"$f":"(0.349+0.671)*H878^0.1*G878*1.07^('Sulfiddannelse i trykledning'!$C$11-20)","v":0},{"$f":"2.4/24*E878^0.5*H878^0.5*1.03^('Sulfiddannelse i trykledning'!$C$11-20)*Hydraulics_gravity!$T$51","v":0},{"$f":"Hydraulics_gravity!$B$40*1.03^('Sulfiddannelse i trykledning'!$C$11-20)*(10-H878)","v":6.8624478840175529},0,{"$f":"IF(11.4*(N879/'Korrosion nedstrøms'!$C$17)*k_corr>0,11.4*(N879/'Korrosion nedstrøms'!$C$17)*k_corr,0.00001)","v":1.0000000000000001E-5},100]
[null,null,{"$f":"D880/Hydraulics_gravity!$R$51+$C$15","v":1820.440580884685},865,0,{"$f":"E880*'Trykledning beregning'!$G$14","v":0},0,8.1076512624255006,null,{"$f":"Hydraulics_gravity!$B$41*1.03^('Sulfiddannelse i trykledning'!$C$11-20)*F879","v":0},{"$f":"(0.349+0.671)*H879^0.1*G879*1.07^('Sulfiddannelse i trykledning'!$C$11-20)","v":0},{"$f":"2.4/24*E879^0.5*H879^0.5*1.03^('Sulfiddannelse i trykledning'!$C$11-20)*Hydraulics_gravity!$T$51","v":0},{"$f":"Hydraulics_gravity!$B$40*1.03^('Sulfiddannelse i trykledning'!$C$11-20)*(10-H879)","v":6.8479608572142796},0,{"$f":"IF(11.4*(N880/'Korrosion nedstrøms'!$C$17)*k_corr>0,11.4*(N880/'Korrosion nedstrøms'!$C$17)*k_corr,0.00001)","v":1.0000000000000001E-5},100]
[null,null,{"$f":"D881/Hydraulics_gravity!$R$51+$C$15","v":1822.5451364695227},866,0,{"$f":"E881*'Trykledning beregning'!$G$14","v":0},0,8.1116461207247141,null,{"$f":"Hydraulics_gravity!$B$41*1.03^('Sulfiddannelse i trykledning'!$C$11-20)*F880","v":0},{"$f":"(0.349+0.671)*H880^0.1*G880*1.07^('Sulfiddannelse i trykledning'!$C$11-20)","v":0},{"$f":"2.4/24*E880^0.5*H880^0.5*1.03^('Sulfiddannelse i trykledning'!$C$11-20)*Hydraulics_gravity!$T$51","v":0},{"$f":"Hydraulics_gravity!$B$40*1.03^('Sulfiddannelse i trykledning'!$C$11-20)*(10-H880)","v":6.8335044133675753},0,{"$f":"IF(11.4*(N881/'Korrosion nedstrøms'!$C$17)*k_corr>0,11.4*(N881/'Korrosion nedstrøms'!$C$17)*k_corr,0.00001)","v":1.0000000000000001E-5},100]
[null,null,{"$f":"D882/Hydraulics_gravity!$R$51+$C$15","v":1824.6496920543605},867,0,{"$f":"E882*'Trykledning beregning'!$G$14","v":0},0,8.1156325456455995,null,{"$f":"Hydraulics_gravity!$B$41*1.03^('Sulfiddannelse i trykledning'!$C$11-20)*F881","v":0},{"$f":"(0.349+0.671)*H881^0.1*G881*1.07^('Sulfiddannelse i trykledning'!$C$11-20)","v":0},{"$f":"2.4/24*E881^0.5*H881^0.5*1.03^('Sulfiddannelse i trykledning'!$C$11-20)*Hydraulics_gravity!$T$51","v":0},{"$f":"Hydraulics_gravity!$B$40*1.03^('Sulfiddannelse i trykledning'!$C$11-20)*(10-H881)","v":6.8190784879150375},0,{"$f":"IF(11.4*(N882/'Korrosion nedstrøms'!$C$17)*k_corr>0,11.4*(N882/'Korrosion nedstrøms'!$C$17)*k_corr,0.00001)","v":1.0000000000000001E-5},100]
[null,null,{"$f":"D883/Hydraulics_gravity!$R$51+$C$15","v":1826.7542476391982},868,0,{"$f":"E883*'Trykledning beregning'!$G$14","v":0},0,8.1196105549915103,null,{"$f":"Hydraulics_gravity!$B$41*1.03^('Sulfiddannelse i trykledning'!$C$11-20)*F882","v":0},{"$f":"(0.349+0.671)*H882^0.1*G882*1.07^('Sulfiddannelse i trykledning'!$C$11-20)","v":0},{"$f":"2.4/24*E882^0.5*H882^0.5*1.03^('Sulfiddannelse i trykledning'!$C$11-20)*Hydraulics_gravity!$T$51","v":0},{"$f":"Hydraulics_gravity!$B$40*1.03^('Sulfiddannelse i trykledning'!$C$11-20)*(10-H882)","v":6.8046830164305661},0,{"$f":"IF(11.4*(N883/'Korrosion nedstrøms'!$C$17)*k_corr>0,11.4*(N883/'Korrosion nedstrøms'!$C$17)*k_corr,0.00001)","v":1.0000000000000001E-5},100]
[null,null,{"$f":"D884/Hydraulics_gravity!$R$51+$C$15","v":1828.8588032240361},869,0,{"$f":"E884*'Trykledning beregning'!$G$14","v":0},0,8.1235801665282157,null,{"$f":"Hydraulics_gravity!$B$41*1.03^('Sulfiddannelse i trykledning'!$C$11-20)*F883","v":0},{"$f":"(0.349+0.671)*H883^0.1*G883*1.07^('Sulfiddannelse i trykledning'!$C$11-20)","v":0},{"$f":"2.4/24*E883^0.5*H883^0.5*1.03^('Sulfiddannelse i trykledning'!$C$11-20)*Hydraulics_gravity!$T$51","v":0},{"$f":"Hydraulics_gravity!$B$40*1.03^('Sulfiddannelse i trykledning'!$C$11-20)*(10-H883)","v":6.790317934624059},0,{"$f":"IF(11.4*(N884/'Korrosion nedstrøms'!$C$17)*k_corr>0,11.4*(N884/'Korrosion nedstrøms'!$C$17)*k_corr,0.00001)","v":1.0000000000000001E-5},100]
[null,null,{"$f":"D885/Hydraulics_gravity!$R$51+$C$15","v":1830.9633588088739},870,0,{"$f":"E885*'Trykledning beregning'!$G$14","v":0},0,8.1275413979839772,null,{"$f":"Hydraulics_gravity!$B$41*1.03^('Sulfiddannelse i trykledning'!$C$11-20)*F884","v":0},{"$f":"(0.349+0.671)*H884^0.1*G884*1.07^('Sulfiddannelse i trykledning'!$C$11-20)","v":0},{"$f":"2.4/24*E884^0.5*H884^0.5*1.03^('Sulfiddannelse i trykledning'!$C$11-20)*Hydraulics_gravity!$T$51","v":0},{"$f":"Hydraulics_gravity!$B$40*1.03^('Sulfiddannelse i trykledning'!$C$11-20)*(10-H884)","v":6.775983178341134},0,{"$f":"IF(11.4*(N885/'Korrosion nedstrøms'!$C$17)*k_corr>0,11.4*(N885/'Korrosion nedstrøms'!$C$17)*k_corr,0.00001)","v":1.0000000000000001E-5},100]
[null,null,{"$f":"D886/Hydraulics_gravity!$R$51+$C$15","v":1833.0679143937116},871,0,{"$f":"E886*'Trykledning beregning'!$G$14","v":0},0,8.1314942670496357,null,{"$f":"Hydraulics_gravity!$B$41*1.03^('Sulfiddannelse i trykledning'!$C$11-20)*F885","v":0},{"$f":"(0.349+0.671)*H885^0.1*G885*1.07^('Sulfiddannelse i trykledning'!$C$11-20)","v":0},{"$f":"2.4/24*E885^0.5*H885^0.5*1.03^('Sulfiddannelse i trykledning'!$C$11-20)*Hydraulics_gravity!$T$51","v":0},{"$f":"Hydraulics_gravity!$B$40*1.03^('Sulfiddannelse i trykledning'!$C$11-20)*(10-H885)","v":6.7616786835628551},0,{"$f":"IF(11.4*(N886/'Korrosion nedstrøms'!$C$17)*k_corr>0,11.4*(N886/'Korrosion nedstrøms'!$C$17)*k_corr,0.00001)","v":1.0000000000000001E-5},100]
[null,null,{"$f":"D887/Hydraulics_gravity!$R$51+$C$15","v":1835.1724699785493},872,0,{"$f":"E887*'Trykledning beregning'!$G$14","v":0},0,8.1354387913786823,null,{"$f":"Hydraulics_gravity!$B$41*1.03^('Sulfiddannelse i trykledning'!$C$11-20)*F886","v":0},{"$f":"(0.349+0.671)*H886^0.1*G886*1.07^('Sulfiddannelse i trykledning'!$C$11-20)","v":0},{"$f":"2.4/24*E886^0.5*H886^0.5*1.03^('Sulfiddannelse i trykledning'!$C$11-20)*Hydraulics_gravity!$T$51","v":0},{"$f":"Hydraulics_gravity!$B$40*1.03^('Sulfiddannelse i trykledning'!$C$11-20)*(10-H886)","v":6.7474043864054174},0,{"$f":"IF(11.4*(N887/'Korrosion nedstrøms'!$C$17)*k_corr>0,11.4*(N887/'Korrosion nedstrøms'!$C$17)*k_corr,0.00001)","v":1.0000000000000001E-5},100]
[null,null,{"$f":"D888/Hydraulics_gravity!$R$51+$C$15","v":1837.2770255633873},873,0,{"$f":"E888*'Trykledning beregning'!$G$14","v":0},0,8.1393749885873419,null,{"$f":"Hydraulics_gravity!$B$41*1.03^('Sulfiddannelse i trykledning'!$C$11-20)*F887","v":0},{"$f":"(0.349+0.671)*H887^0.1*G887*1.07^('Sulfiddannelse i trykledning'!$C$11-20)","v":0},{"$f":"2.4/24*E887^0.5*H887^0.5*1.03^('Sulfiddannelse i trykledning'!$C$11-20)*Hydraulics_gravity!$T$51","v":0},{"$f":"Hydraulics_gravity!$B$40*1.03^('Sulfiddannelse i trykledning'!$C$11-20)*(10-H887)","v":6.7331602231198886},0,{"$f":"IF(11.4*(N888/'Korrosion nedstrøms'!$C$17)*k_corr>0,11.4*(N888/'Korrosion nedstrøms'!$C$17)*k_corr,0.00001)","v":1.0000000000000001E-5},100]
[null,null,{"$f":"D889/Hydraulics_gravity!$R$51+$C$15","v":1839.381581148225},874,0,{"$f":"E889*'Trykledning beregning'!$G$14","v":0},0,8.1433028762546495,null,{"$f":"Hydraulics_gravity!$B$41*1.03^('Sulfiddannelse i trykledning'!$C$11-20)*F888","v":0},{"$f":"(0.349+0.671)*H888^0.1*G888*1.07^('Sulfiddannelse i trykledning'!$C$11-20)","v":0},{"$f":"2.4/24*E888^0.5*H888^0.5*1.03^('Sulfiddannelse i trykledning'!$C$11-20)*Hydraulics_gravity!$T$51","v":0},{"$f":"Hydraulics_gravity!$B$40*1.03^('Sulfiddannelse i trykledning'!$C$11-20)*(10-H888)","v":6.7189461300919104},0,{"$f":"IF(11.4*(N889/'Korrosion nedstrøms'!$C$17)*k_corr>0,11.4*(N889/'Korrosion nedstrøms'!$C$17)*k_corr,0.00001)","v":1.0000000000000001E-5},100]
[null,null,{"$f":"D890/Hydraulics_gravity!$R$51+$C$15","v":1841.4861367330627},875,0,{"$f":"E890*'Trykledning beregning'!$G$14","v":0},0,8.1472224719225306,null,{"$f":"Hydraulics_gravity!$B$41*1.03^('Sulfiddannelse i trykledning'!$C$11-20)*F889","v":0},{"$f":"(0.349+0.671)*H889^0.1*G889*1.07^('Sulfiddannelse i trykledning'!$C$11-20)","v":0},{"$f":"2.4/24*E889^0.5*H889^0.5*1.03^('Sulfiddannelse i trykledning'!$C$11-20)*Hydraulics_gravity!$T$51","v":0},{"$f":"Hydraulics_gravity!$B$40*1.03^('Sulfiddannelse i trykledning'!$C$11-20)*(10-H889)","v":6.7047620438414226},0,{"$f":"IF(11.4*(N890/'Korrosion nedstrøms'!$C$17)*k_corr>0,11.4*(N890/'Korrosion nedstrøms'!$C$17)*k_corr,0.00001)","v":1.0000000000000001E-5},100]
[null,null,{"$f":"D891/Hydraulics_gravity!$R$51+$C$15","v":1843.5906923179004},876,0,{"$f":"E891*'Trykledning beregning'!$G$14","v":0},0,8.1511337930958803,null,{"$f":"Hydraulics_gravity!$B$41*1.03^('Sulfiddannelse i trykledning'!$C$11-20)*F890","v":0},{"$f":"(0.349+0.671)*H890^0.1*G890*1.07^('Sulfiddannelse i trykledning'!$C$11-20)","v":0},{"$f":"2.4/24*E890^0.5*H890^0.5*1.03^('Sulfiddannelse i trykledning'!$C$11-20)*Hydraulics_gravity!$T$51","v":0},{"$f":"Hydraulics_gravity!$B$40*1.03^('Sulfiddannelse i trykledning'!$C$11-20)*(10-H890)","v":6.6906079010223705},0,{"$f":"IF(11.4*(N891/'Korrosion nedstrøms'!$C$17)*k_corr>0,11.4*(N891/'Korrosion nedstrøms'!$C$17)*k_corr,0.00001)","v":1.0000000000000001E-5},100]
[null,null,{"$f":"D892/Hydraulics_gravity!$R$51+$C$15","v":1845.6952479027384},877,0,{"$f":"E892*'Trykledning beregning'!$G$14","v":0},0,8.1550368572426368,null,{"$f":"Hydraulics_gravity!$B$41*1.03^('Sulfiddannelse i trykledning'!$C$11-20)*F891","v":0},{"$f":"(0.349+0.671)*H891^0.1*G891*1.07^('Sulfiddannelse i trykledning'!$C$11-20)","v":0},{"$f":"2.4/24*E891^0.5*H891^0.5*1.03^('Sulfiddannelse i trykledning'!$C$11-20)*Hydraulics_gravity!$T$51","v":0},{"$f":"Hydraulics_gravity!$B$40*1.03^('Sulfiddannelse i trykledning'!$C$11-20)*(10-H891)","v":6.6764836384224227},0,{"$f":"IF(11.4*(N892/'Korrosion nedstrøms'!$C$17)*k_corr>0,11.4*(N892/'Korrosion nedstrøms'!$C$17)*k_corr,0.00001)","v":1.0000000000000001E-5},100]
[null,null,{"$f":"D893/Hydraulics_gravity!$R$51+$C$15","v":1847.7998034875761},878,0,{"$f":"E893*'Trykledning beregning'!$G$14","v":0},0,8.1589316817938631,null,{"$f":"Hydraulics_gravity!$B$41*1.03^('Sulfiddannelse i trykledning'!$C$11-20)*F892","v":0},{"$f":"(0.349+0.671)*H892^0.1*G892*1.07^('Sulfiddannelse i trykledning'!$C$11-20)","v":0},{"$f":"2.4/24*E892^0.5*H892^0.5*1.03^('Sulfiddannelse i trykledning'!$C$11-20)*Hydraulics_gravity!$T$51","v":0},{"$f":"Hydraulics_gravity!$B$40*1.03^('Sulfiddannelse i trykledning'!$C$11-20)*(10-H892)","v":6.6623891929627002},0,{"$f":"IF(11.4*(N893/'Korrosion nedstrøms'!$C$17)*k_corr>0,11.4*(N893/'Korrosion nedstrøms'!$C$17)*k_corr,0.00001)","v":1.0000000000000001E-5},100]
[null,null,{"$f":"D894/Hydraulics_gravity!$R$51+$C$15","v":1849.9043590724139},879,0,{"$f":"E894*'Trykledning beregning'!$G$14","v":0},0,8.1628182841438246,null,{"$f":"Hydraulics_gravity!$B$41*1.03^('Sulfiddannelse i trykledning'!$C$11-20)*F893","v":0},{"$f":"(0.349+0.671)*H893^0.1*G893*1.07^('Sulfiddannelse i trykledning'!$C$11-20)","v":0},{"$f":"2.4/24*E893^0.5*H893^0.5*1.03^('Sulfiddannelse i trykledning'!$C$11-20)*Hydraulics_gravity!$T$51","v":0},{"$f":"Hydraulics_gravity!$B$40*1.03^('Sulfiddannelse i trykledning'!$C$11-20)*(10-H893)","v":6.6483245016974895},0,{"$f":"IF(11.4*(N894/'Korrosion nedstrøms'!$C$17)*k_corr>0,11.4*(N894/'Korrosion nedstrøms'!$C$17)*k_corr,0.00001)","v":1.0000000000000001E-5},100]
[null,null,{"$f":"D895/Hydraulics_gravity!$R$51+$C$15","v":1852.0089146572516},880,0,{"$f":"E895*'Trykledning beregning'!$G$14","v":0},0,8.1666966816500679,null,{"$f":"Hydraulics_gravity!$B$41*1.03^('Sulfiddannelse i trykledning'!$C$11-20)*F894","v":0},{"$f":"(0.349+0.671)*H894^0.1*G894*1.07^('Sulfiddannelse i trykledning'!$C$11-20)","v":0},{"$f":"2.4/24*E894^0.5*H894^0.5*1.03^('Sulfiddannelse i trykledning'!$C$11-20)*Hydraulics_gravity!$T$51","v":0},{"$f":"Hydraulics_gravity!$B$40*1.03^('Sulfiddannelse i trykledning'!$C$11-20)*(10-H894)","v":6.6342895018139538},0,{"$f":"IF(11.4*(N895/'Korrosion nedstrøms'!$C$17)*k_corr>0,11.4*(N895/'Korrosion nedstrøms'!$C$17)*k_corr,0.00001)","v":1.0000000000000001E-5},100]
[null,null,{"$f":"D896/Hydraulics_gravity!$R$51+$C$15","v":1854.1134702420895},881,0,{"$f":"E896*'Trykledning beregning'!$G$14","v":0},0,8.170566891633495,null,{"$f":"Hydraulics_gravity!$B$41*1.03^('Sulfiddannelse i trykledning'!$C$11-20)*F895","v":0},{"$f":"(0.349+0.671)*H895^0.1*G895*1.07^('Sulfiddannelse i trykledning'!$C$11-20)","v":0},{"$f":"2.4/24*E895^0.5*H895^0.5*1.03^('Sulfiddannelse i trykledning'!$C$11-20)*Hydraulics_gravity!$T$51","v":0},{"$f":"Hydraulics_gravity!$B$40*1.03^('Sulfiddannelse i trykledning'!$C$11-20)*(10-H895)","v":6.6202841306318545},0,{"$f":"IF(11.4*(N896/'Korrosion nedstrøms'!$C$17)*k_corr>0,11.4*(N896/'Korrosion nedstrøms'!$C$17)*k_corr,0.00001)","v":1.0000000000000001E-5},100]
[null,null,{"$f":"D897/Hydraulics_gravity!$R$51+$C$15","v":1856.2180258269273},882,0,{"$f":"E897*'Trykledning beregning'!$G$14","v":0},0,8.1744289313784417,null,{"$f":"Hydraulics_gravity!$B$41*1.03^('Sulfiddannelse i trykledning'!$C$11-20)*F896","v":0},{"$f":"(0.349+0.671)*H896^0.1*G896*1.07^('Sulfiddannelse i trykledning'!$C$11-20)","v":0},{"$f":"2.4/24*E896^0.5*H896^0.5*1.03^('Sulfiddannelse i trykledning'!$C$11-20)*Hydraulics_gravity!$T$51","v":0},{"$f":"Hydraulics_gravity!$B$40*1.03^('Sulfiddannelse i trykledning'!$C$11-20)*(10-H896)","v":6.6063083256032806},0,{"$f":"IF(11.4*(N897/'Korrosion nedstrøms'!$C$17)*k_corr>0,11.4*(N897/'Korrosion nedstrøms'!$C$17)*k_corr,0.00001)","v":1.0000000000000001E-5},100]
[null,null,{"$f":"D898/Hydraulics_gravity!$R$51+$C$15","v":1858.322581411765},883,0,{"$f":"E898*'Trykledning beregning'!$G$14","v":0},0,8.1782828181327574,null,{"$f":"Hydraulics_gravity!$B$41*1.03^('Sulfiddannelse i trykledning'!$C$11-20)*F897","v":0},{"$f":"(0.349+0.671)*H897^0.1*G897*1.07^('Sulfiddannelse i trykledning'!$C$11-20)","v":0},{"$f":"2.4/24*E897^0.5*H897^0.5*1.03^('Sulfiddannelse i trykledning'!$C$11-20)*Hydraulics_gravity!$T$51","v":0},{"$f":"Hydraulics_gravity!$B$40*1.03^('Sulfiddannelse i trykledning'!$C$11-20)*(10-H897)","v":6.5923620243123668},0,{"$f":"IF(11.4*(N898/'Korrosion nedstrøms'!$C$17)*k_corr>0,11.4*(N898/'Korrosion nedstrøms'!$C$17)*k_corr,0.00001)","v":1.0000000000000001E-5},100]
[null,null,{"$f":"D899/Hydraulics_gravity!$R$51+$C$15","v":1860.4271369966029},884,0,{"$f":"E899*'Trykledning beregning'!$G$14","v":0},0,8.1821285691078813,null,{"$f":"Hydraulics_gravity!$B$41*1.03^('Sulfiddannelse i trykledning'!$C$11-20)*F898","v":0},{"$f":"(0.349+0.671)*H898^0.1*G898*1.07^('Sulfiddannelse i trykledning'!$C$11-20)","v":0},{"$f":"2.4/24*E898^0.5*H898^0.5*1.03^('Sulfiddannelse i trykledning'!$C$11-20)*Hydraulics_gravity!$T$51","v":0},{"$f":"Hydraulics_gravity!$B$40*1.03^('Sulfiddannelse i trykledning'!$C$11-20)*(10-H898)","v":6.5784451644750046},0,{"$f":"IF(11.4*(N899/'Korrosion nedstrøms'!$C$17)*k_corr>0,11.4*(N899/'Korrosion nedstrøms'!$C$17)*k_corr,0.00001)","v":1.0000000000000001E-5},100]
[null,null,{"$f":"D900/Hydraulics_gravity!$R$51+$C$15","v":1862.5316925814407},885,0,{"$f":"E900*'Trykledning beregning'!$G$14","v":0},0,8.1859662014789158,null,{"$f":"Hydraulics_gravity!$B$41*1.03^('Sulfiddannelse i trykledning'!$C$11-20)*F899","v":0},{"$f":"(0.349+0.671)*H899^0.1*G899*1.07^('Sulfiddannelse i trykledning'!$C$11-20)","v":0},{"$f":"2.4/24*E899^0.5*H899^0.5*1.03^('Sulfiddannelse i trykledning'!$C$11-20)*Hydraulics_gravity!$T$51","v":0},{"$f":"Hydraulics_gravity!$B$40*1.03^('Sulfiddannelse i trykledning'!$C$11-20)*(10-H899)","v":6.5645576839385651},0,{"$f":"IF(11.4*(N900/'Korrosion nedstrøms'!$C$17)*k_corr>0,11.4*(N900/'Korrosion nedstrøms'!$C$17)*k_corr,0.00001)","v":1.0000000000000001E-5},100]
[null,null,{"$f":"D901/Hydraulics_gravity!$R$51+$C$15","v":1864.6362481662784},886,0,{"$f":"E901*'Trykledning beregning'!$G$14","v":0},0,8.1897957323847059,null,{"$f":"Hydraulics_gravity!$B$41*1.03^('Sulfiddannelse i trykledning'!$C$11-20)*F900","v":0},{"$f":"(0.349+0.671)*H900^0.1*G900*1.07^('Sulfiddannelse i trykledning'!$C$11-20)","v":0},{"$f":"2.4/24*E900^0.5*H900^0.5*1.03^('Sulfiddannelse i trykledning'!$C$11-20)*Hydraulics_gravity!$T$51","v":0},{"$f":"Hydraulics_gravity!$B$40*1.03^('Sulfiddannelse i trykledning'!$C$11-20)*(10-H900)","v":6.5506995206816381},0,{"$f":"IF(11.4*(N901/'Korrosion nedstrøms'!$C$17)*k_corr>0,11.4*(N901/'Korrosion nedstrøms'!$C$17)*k_corr,0.00001)","v":1.0000000000000001E-5},100]
[null,null,{"$f":"D902/Hydraulics_gravity!$R$51+$C$15","v":1866.7408037511161},887,0,{"$f":"E902*'Trykledning beregning'!$G$14","v":0},0,8.1936171789279175,null,{"$f":"Hydraulics_gravity!$B$41*1.03^('Sulfiddannelse i trykledning'!$C$11-20)*F901","v":0},{"$f":"(0.349+0.671)*H901^0.1*G901*1.07^('Sulfiddannelse i trykledning'!$C$11-20)","v":0},{"$f":"2.4/24*E901^0.5*H901^0.5*1.03^('Sulfiddannelse i trykledning'!$C$11-20)*Hydraulics_gravity!$T$51","v":0},{"$f":"Hydraulics_gravity!$B$40*1.03^('Sulfiddannelse i trykledning'!$C$11-20)*(10-H901)","v":6.5368706128137433},0,{"$f":"IF(11.4*(N902/'Korrosion nedstrøms'!$C$17)*k_corr>0,11.4*(N902/'Korrosion nedstrøms'!$C$17)*k_corr,0.00001)","v":1.0000000000000001E-5},100]
[null,null,{"$f":"D903/Hydraulics_gravity!$R$51+$C$15","v":1868.8453593359541},888,0,{"$f":"E903*'Trykledning beregning'!$G$14","v":0},0,8.1974305581751086,null,{"$f":"Hydraulics_gravity!$B$41*1.03^('Sulfiddannelse i trykledning'!$C$11-20)*F902","v":0},{"$f":"(0.349+0.671)*H902^0.1*G902*1.07^('Sulfiddannelse i trykledning'!$C$11-20)","v":0},{"$f":"2.4/24*E902^0.5*H902^0.5*1.03^('Sulfiddannelse i trykledning'!$C$11-20)*Hydraulics_gravity!$T$51","v":0},{"$f":"Hydraulics_gravity!$B$40*1.03^('Sulfiddannelse i trykledning'!$C$11-20)*(10-H902)","v":6.5230708985750478},0,{"$f":"IF(11.4*(N903/'Korrosion nedstrøms'!$C$17)*k_corr>0,11.4*(N903/'Korrosion nedstrøms'!$C$17)*k_corr,0.00001)","v":1.0000000000000001E-5},100]
[null,null,{"$f":"D904/Hydraulics_gravity!$R$51+$C$15","v":1870.9499149207918},889,0,{"$f":"E904*'Trykledning beregning'!$G$14","v":0},0,8.2012358871568125,null,{"$f":"Hydraulics_gravity!$B$41*1.03^('Sulfiddannelse i trykledning'!$C$11-20)*F903","v":0},{"$f":"(0.349+0.671)*H903^0.1*G903*1.07^('Sulfiddannelse i trykledning'!$C$11-20)","v":0},{"$f":"2.4/24*E903^0.5*H903^0.5*1.03^('Sulfiddannelse i trykledning'!$C$11-20)*Hydraulics_gravity!$T$51","v":0},{"$f":"Hydraulics_gravity!$B$40*1.03^('Sulfiddannelse i trykledning'!$C$11-20)*(10-H903)","v":6.5093003163361072},0,{"$f":"IF(11.4*(N904/'Korrosion nedstrøms'!$C$17)*k_corr>0,11.4*(N904/'Korrosion nedstrøms'!$C$17)*k_corr,0.00001)","v":1.0000000000000001E-5},100]
[null,null,{"$f":"D905/Hydraulics_gravity!$R$51+$C$15","v":1873.0544705056295},890,0,{"$f":"E905*'Trykledning beregning'!$G$14","v":0},0,8.2050331828676057,null,{"$f":"Hydraulics_gravity!$B$41*1.03^('Sulfiddannelse i trykledning'!$C$11-20)*F904","v":0},{"$f":"(0.349+0.671)*H904^0.1*G904*1.07^('Sulfiddannelse i trykledning'!$C$11-20)","v":0},{"$f":"2.4/24*E904^0.5*H904^0.5*1.03^('Sulfiddannelse i trykledning'!$C$11-20)*Hydraulics_gravity!$T$51","v":0},{"$f":"Hydraulics_gravity!$B$40*1.03^('Sulfiddannelse i trykledning'!$C$11-20)*(10-H904)","v":6.495558804597569},0,{"$f":"IF(11.4*(N905/'Korrosion nedstrøms'!$C$17)*k_corr>0,11.4*(N905/'Korrosion nedstrøms'!$C$17)*k_corr,0.00001)","v":1.0000000000000001E-5},100]
[null,null,{"$f":"D906/Hydraulics_gravity!$R$51+$C$15","v":1875.1590260904673},891,0,{"$f":"E906*'Trykledning beregning'!$G$14","v":0},0,8.2088224622661929,null,{"$f":"Hydraulics_gravity!$B$41*1.03^('Sulfiddannelse i trykledning'!$C$11-20)*F905","v":0},{"$f":"(0.349+0.671)*H905^0.1*G905*1.07^('Sulfiddannelse i trykledning'!$C$11-20)","v":0},{"$f":"2.4/24*E905^0.5*H905^0.5*1.03^('Sulfiddannelse i trykledning'!$C$11-20)*Hydraulics_gravity!$T$51","v":0},{"$f":"Hydraulics_gravity!$B$40*1.03^('Sulfiddannelse i trykledning'!$C$11-20)*(10-H905)","v":6.481846301989922},0,{"$f":"IF(11.4*(N906/'Korrosion nedstrøms'!$C$17)*k_corr>0,11.4*(N906/'Korrosion nedstrøms'!$C$17)*k_corr,0.00001)","v":1.0000000000000001E-5},100]
[null,null,{"$f":"D907/Hydraulics_gravity!$R$51+$C$15","v":1877.2635816753052},892,0,{"$f":"E907*'Trykledning beregning'!$G$14","v":0},0,8.2126037422754745,null,{"$f":"Hydraulics_gravity!$B$41*1.03^('Sulfiddannelse i trykledning'!$C$11-20)*F906","v":0},{"$f":"(0.349+0.671)*H906^0.1*G906*1.07^('Sulfiddannelse i trykledning'!$C$11-20)","v":0},{"$f":"2.4/24*E906^0.5*H906^0.5*1.03^('Sulfiddannelse i trykledning'!$C$11-20)*Hydraulics_gravity!$T$51","v":0},{"$f":"Hydraulics_gravity!$B$40*1.03^('Sulfiddannelse i trykledning'!$C$11-20)*(10-H906)","v":6.4681627472731957},0,{"$f":"IF(11.4*(N907/'Korrosion nedstrøms'!$C$17)*k_corr>0,11.4*(N907/'Korrosion nedstrøms'!$C$17)*k_corr,0.00001)","v":1.0000000000000001E-5},100]
[null,null,{"$f":"D908/Hydraulics_gravity!$R$51+$C$15","v":1879.3681372601429},893,0,{"$f":"E908*'Trykledning beregning'!$G$14","v":0},{"$f":"E908-F908","v":0},8.2163770397826266,null,{"$f":"Hydraulics_gravity!$B$41*1.03^('Sulfiddannelse i trykledning'!$C$11-20)*F907","v":0},{"$f":"(0.349+0.671)*H907^0.1*G907*1.07^('Sulfiddannelse i trykledning'!$C$11-20)","v":0},{"$f":"2.4/24*E907^0.5*H907^0.5*1.03^('Sulfiddannelse i trykledning'!$C$11-20)*Hydraulics_gravity!$T$51","v":0},{"$f":"Hydraulics_gravity!$B$40*1.03^('Sulfiddannelse i trykledning'!$C$11-20)*(10-H907)","v":6.454508079336712},0,{"$f":"IF(11.4*(N908/'Korrosion nedstrøms'!$C$17)*k_corr>0,11.4*(N908/'Korrosion nedstrøms'!$C$17)*k_corr,0.00001)","v":1.0000000000000001E-5},100]
[null,null,{"$f":"D909/Hydraulics_gravity!$R$51+$C$15","v":1881.4726928449807},894,0,{"$f":"E909*'Trykledning beregning'!$G$14","v":0},0,8.2201423716391755,null,{"$f":"Hydraulics_gravity!$B$41*1.03^('Sulfiddannelse i trykledning'!$C$11-20)*F908","v":0},{"$f":"(0.349+0.671)*H908^0.1*G908*1.07^('Sulfiddannelse i trykledning'!$C$11-20)","v":0},{"$f":"2.4/24*E908^0.5*H908^0.5*1.03^('Sulfiddannelse i trykledning'!$C$11-20)*Hydraulics_gravity!$T$51","v":0},{"$f":"Hydraulics_gravity!$B$40*1.03^('Sulfiddannelse i trykledning'!$C$11-20)*(10-H908)","v":6.4408822371987968},0,{"$f":"IF(11.4*(N909/'Korrosion nedstrøms'!$C$17)*k_corr>0,11.4*(N909/'Korrosion nedstrøms'!$C$17)*k_corr,0.00001)","v":1.0000000000000001E-5},100]
[null,null,{"$f":"D910/Hydraulics_gravity!$R$51+$C$15","v":1883.5772484298184},895,0,{"$f":"E910*'Trykledning beregning'!$G$14","v":0},0,8.2238997546610744,null,{"$f":"Hydraulics_gravity!$B$41*1.03^('Sulfiddannelse i trykledning'!$C$11-20)*F909","v":0},{"$f":"(0.349+0.671)*H909^0.1*G909*1.07^('Sulfiddannelse i trykledning'!$C$11-20)","v":0},{"$f":"2.4/24*E909^0.5*H909^0.5*1.03^('Sulfiddannelse i trykledning'!$C$11-20)*Hydraulics_gravity!$T$51","v":0},{"$f":"Hydraulics_gravity!$B$40*1.03^('Sulfiddannelse i trykledning'!$C$11-20)*(10-H909)","v":6.4272851600065133},0,{"$f":"IF(11.4*(N910/'Korrosion nedstrøms'!$C$17)*k_corr>0,11.4*(N910/'Korrosion nedstrøms'!$C$17)*k_corr,0.00001)","v":1.0000000000000001E-5},100]
[null,null,{"$f":"D911/Hydraulics_gravity!$R$51+$C$15","v":1885.6818040146563},896,0,{"$f":"E911*'Trykledning beregning'!$G$14","v":0},0,8.2276492056287758,null,{"$f":"Hydraulics_gravity!$B$41*1.03^('Sulfiddannelse i trykledning'!$C$11-20)*F910","v":0},{"$f":"(0.349+0.671)*H910^0.1*G910*1.07^('Sulfiddannelse i trykledning'!$C$11-20)","v":0},{"$f":"2.4/24*E910^0.5*H910^0.5*1.03^('Sulfiddannelse i trykledning'!$C$11-20)*Hydraulics_gravity!$T$51","v":0},{"$f":"Hydraulics_gravity!$B$40*1.03^('Sulfiddannelse i trykledning'!$C$11-20)*(10-H910)","v":6.4137167870353835},0,{"$f":"IF(11.4*(N911/'Korrosion nedstrøms'!$C$17)*k_corr>0,11.4*(N911/'Korrosion nedstrøms'!$C$17)*k_corr,0.00001)","v":1.0000000000000001E-5},100]
[null,null,{"$f":"D912/Hydraulics_gravity!$R$51+$C$15","v":1887.7863595994941},897,0,{"$f":"E912*'Trykledning beregning'!$G$14","v":0},0,{"$f":"H911+(M912-K912*1.2-L912*0.5)*(C912-C911)/3600","v":8.2313907412873064},null,{"$f":"Hydraulics_gravity!$B$41*1.03^('Sulfiddannelse i trykledning'!$C$11-20)*F911","v":0},{"$f":"(0.349+0.671)*H911^0.1*G911*1.07^('Sulfiddannelse i trykledning'!$C$11-20)","v":0},{"$f":"2.4/24*E911^0.5*H911^0.5*1.03^('Sulfiddannelse i trykledning'!$C$11-20)*Hydraulics_gravity!$T$51","v":0},{"$f":"Hydraulics_gravity!$B$40*1.03^('Sulfiddannelse i trykledning'!$C$11-20)*(10-H911)","v":6.4001770576891248},{"$f":"(($E$1*J912)+(1-$E$1)*J913)*$G$3/$G$5","v":0},{"$f":"IF(11.4*(N912/'Korrosion nedstrøms'!$C$17)*k_corr>0,11.4*(N912/'Korrosion nedstrøms'!$C$17)*k_corr,0.00001)","v":1.0000000000000001E-5},{"$f":"IF($P$10/O912<100,$P$10/O912,100)","v":100}]
[null,null,{"$f":"D913/Hydraulics_gravity!$R$51+$C$15","v":1889.8909151843318},898,{"$f":"IF(E912-(J913+K913+L913)*(C913-C912)/3600>0,E912-(J913+K913+L913)*(C913-C912)/3600,0)","v":0},{"$f":"E913*'Trykledning beregning'!$G$14","v":0},0,8.2351243783463453,null,{"$f":"Hydraulics_gravity!$B$41*1.03^('Sulfiddannelse i trykledning'!$C$11-20)*F912","v":0},{"$f":"(0.349+0.671)*H912^0.1*G912*1.07^('Sulfiddannelse i trykledning'!$C$11-20)","v":0},{"$f":"2.4/24*E912^0.5*H912^0.5*1.03^('Sulfiddannelse i trykledning'!$C$11-20)*Hydraulics_gravity!$T$51","v":0},{"$f":"Hydraulics_gravity!$B$40*1.03^('Sulfiddannelse i trykledning'!$C$11-20)*(10-H912)","v":6.3866659114993833},0,{"$f":"IF(11.4*(N913/'Korrosion nedstrøms'!$C$17)*k_corr>0,11.4*(N913/'Korrosion nedstrøms'!$C$17)*k_corr,0.00001)","v":1.0000000000000001E-5},100]
[null,null,{"$f":"D914/Hydraulics_gravity!$R$51+$C$15","v":1891.9954707691695},899,0,{"$f":"E914*'Trykledning beregning'!$G$14","v":0},0,8.2388501334802946,null,{"$f":"Hydraulics_gravity!$B$41*1.03^('Sulfiddannelse i trykledning'!$C$11-20)*F913","v":0},{"$f":"(0.349+0.671)*H913^0.1*G913*1.07^('Sulfiddannelse i trykledning'!$C$11-20)","v":0},{"$f":"2.4/24*E913^0.5*H913^0.5*1.03^('Sulfiddannelse i trykledning'!$C$11-20)*Hydraulics_gravity!$T$51","v":0},{"$f":"Hydraulics_gravity!$B$40*1.03^('Sulfiddannelse i trykledning'!$C$11-20)*(10-H913)","v":6.3731832881254507},0,{"$f":"IF(11.4*(N914/'Korrosion nedstrøms'!$C$17)*k_corr>0,11.4*(N914/'Korrosion nedstrøms'!$C$17)*k_corr,0.00001)","v":1.0000000000000001E-5},100]
[null,null,{"$f":"D915/Hydraulics_gravity!$R$51+$C$15","v":1894.1000263540075},900,0,{"$f":"E915*'Trykledning beregning'!$G$14","v":0},0,8.2425680233283583,null,{"$f":"Hydraulics_gravity!$B$41*1.03^('Sulfiddannelse i trykledning'!$C$11-20)*F914","v":0},{"$f":"(0.349+0.671)*H914^0.1*G914*1.07^('Sulfiddannelse i trykledning'!$C$11-20)","v":0},{"$f":"2.4/24*E914^0.5*H914^0.5*1.03^('Sulfiddannelse i trykledning'!$C$11-20)*Hydraulics_gravity!$T$51","v":0},{"$f":"Hydraulics_gravity!$B$40*1.03^('Sulfiddannelse i trykledning'!$C$11-20)*(10-H914)","v":6.3597291273540044},0,{"$f":"IF(11.4*(N915/'Korrosion nedstrøms'!$C$17)*k_corr>0,11.4*(N915/'Korrosion nedstrøms'!$C$17)*k_corr,0.00001)","v":1.0000000000000001E-5},100]
[null,null,{"$f":"D916/Hydraulics_gravity!$R$51+$C$15","v":1896.2045819388452},901,0,{"$f":"E916*'Trykledning beregning'!$G$14","v":0},0,8.2462780644946108,null,{"$f":"Hydraulics_gravity!$B$41*1.03^('Sulfiddannelse i trykledning'!$C$11-20)*F915","v":0},{"$f":"(0.349+0.671)*H915^0.1*G915*1.07^('Sulfiddannelse i trykledning'!$C$11-20)","v":0},{"$f":"2.4/24*E915^0.5*H915^0.5*1.03^('Sulfiddannelse i trykledning'!$C$11-20)*Hydraulics_gravity!$T$51","v":0},{"$f":"Hydraulics_gravity!$B$40*1.03^('Sulfiddannelse i trykledning'!$C$11-20)*(10-H915)","v":6.3463033690988313},0,{"$f":"IF(11.4*(N916/'Korrosion nedstrøms'!$C$17)*k_corr>0,11.4*(N916/'Korrosion nedstrøms'!$C$17)*k_corr,0.00001)","v":1.0000000000000001E-5},100]
[null,null,{"$f":"D917/Hydraulics_gravity!$R$51+$C$15","v":1898.3091375236829},902,0,{"$f":"E917*'Trykledning beregning'!$G$14","v":0},0,8.2499802735480774,null,{"$f":"Hydraulics_gravity!$B$41*1.03^('Sulfiddannelse i trykledning'!$C$11-20)*F916","v":0},{"$f":"(0.349+0.671)*H916^0.1*G916*1.07^('Sulfiddannelse i trykledning'!$C$11-20)","v":0},{"$f":"2.4/24*E916^0.5*H916^0.5*1.03^('Sulfiddannelse i trykledning'!$C$11-20)*Hydraulics_gravity!$T$51","v":0},{"$f":"Hydraulics_gravity!$B$40*1.03^('Sulfiddannelse i trykledning'!$C$11-20)*(10-H916)","v":6.3329059534005721},0,{"$f":"IF(11.4*(N917/'Korrosion nedstrøms'!$C$17)*k_corr>0,11.4*(N917/'Korrosion nedstrøms'!$C$17)*k_corr,0.00001)","v":1.0000000000000001E-5},100]
[null,null,{"$f":"D918/Hydraulics_gravity!$R$51+$C$15","v":1900.4136931085209},903,0,{"$f":"E918*'Trykledning beregning'!$G$14","v":0},0,8.2536746670228052,null,{"$f":"Hydraulics_gravity!$B$41*1.03^('Sulfiddannelse i trykledning'!$C$11-20)*F917","v":0},{"$f":"(0.349+0.671)*H917^0.1*G917*1.07^('Sulfiddannelse i trykledning'!$C$11-20)","v":0},{"$f":"2.4/24*E917^0.5*H917^0.5*1.03^('Sulfiddannelse i trykledning'!$C$11-20)*Hydraulics_gravity!$T$51","v":0},{"$f":"Hydraulics_gravity!$B$40*1.03^('Sulfiddannelse i trykledning'!$C$11-20)*(10-H917)","v":6.3195368204264355},0,{"$f":"IF(11.4*(N918/'Korrosion nedstrøms'!$C$17)*k_corr>0,11.4*(N918/'Korrosion nedstrøms'!$C$17)*k_corr,0.00001)","v":1.0000000000000001E-5},100]
[null,null,{"$f":"D919/Hydraulics_gravity!$R$51+$C$15","v":1902.5182486933586},904,0,{"$f":"E919*'Trykledning beregning'!$G$14","v":0},0,8.2573612614179339,null,{"$f":"Hydraulics_gravity!$B$41*1.03^('Sulfiddannelse i trykledning'!$C$11-20)*F918","v":0},{"$f":"(0.349+0.671)*H918^0.1*G918*1.07^('Sulfiddannelse i trykledning'!$C$11-20)","v":0},{"$f":"2.4/24*E918^0.5*H918^0.5*1.03^('Sulfiddannelse i trykledning'!$C$11-20)*Hydraulics_gravity!$T$51","v":0},{"$f":"Hydraulics_gravity!$B$40*1.03^('Sulfiddannelse i trykledning'!$C$11-20)*(10-H918)","v":6.3061959104699401},0,{"$f":"IF(11.4*(N919/'Korrosion nedstrøms'!$C$17)*k_corr>0,11.4*(N919/'Korrosion nedstrøms'!$C$17)*k_corr,0.00001)","v":1.0000000000000001E-5},100]
[null,null,{"$f":"D920/Hydraulics_gravity!$R$51+$C$15","v":1904.6228042781963},905,0,{"$f":"E920*'Trykledning beregning'!$G$14","v":0},0,8.2610400731977744,null,{"$f":"Hydraulics_gravity!$B$41*1.03^('Sulfiddannelse i trykledning'!$C$11-20)*F919","v":0},{"$f":"(0.349+0.671)*H919^0.1*G919*1.07^('Sulfiddannelse i trykledning'!$C$11-20)","v":0},{"$f":"2.4/24*E919^0.5*H919^0.5*1.03^('Sulfiddannelse i trykledning'!$C$11-20)*Hydraulics_gravity!$T$51","v":0},{"$f":"Hydraulics_gravity!$B$40*1.03^('Sulfiddannelse i trykledning'!$C$11-20)*(10-H919)","v":6.2928831639506599},0,{"$f":"IF(11.4*(N920/'Korrosion nedstrøms'!$C$17)*k_corr>0,11.4*(N920/'Korrosion nedstrøms'!$C$17)*k_corr,0.00001)","v":1.0000000000000001E-5},100]
[null,null,{"$f":"D921/Hydraulics_gravity!$R$51+$C$15","v":1906.7273598630341},906,0,{"$f":"E921*'Trykledning beregning'!$G$14","v":0},0,8.2647111187918796,null,{"$f":"Hydraulics_gravity!$B$41*1.03^('Sulfiddannelse i trykledning'!$C$11-20)*F920","v":0},{"$f":"(0.349+0.671)*H920^0.1*G920*1.07^('Sulfiddannelse i trykledning'!$C$11-20)","v":0},{"$f":"2.4/24*E920^0.5*H920^0.5*1.03^('Sulfiddannelse i trykledning'!$C$11-20)*Hydraulics_gravity!$T$51","v":0},{"$f":"Hydraulics_gravity!$B$40*1.03^('Sulfiddannelse i trykledning'!$C$11-20)*(10-H920)","v":6.2795985214139414},0,{"$f":"IF(11.4*(N921/'Korrosion nedstrøms'!$C$17)*k_corr>0,11.4*(N921/'Korrosion nedstrøms'!$C$17)*k_corr,0.00001)","v":1.0000000000000001E-5},100]
[null,null,{"$f":"D922/Hydraulics_gravity!$R$51+$C$15","v":1908.831915447872},907,0,{"$f":"E922*'Trykledning beregning'!$G$14","v":0},0,8.2683744145951206,null,{"$f":"Hydraulics_gravity!$B$41*1.03^('Sulfiddannelse i trykledning'!$C$11-20)*F921","v":0},{"$f":"(0.349+0.671)*H921^0.1*G921*1.07^('Sulfiddannelse i trykledning'!$C$11-20)","v":0},{"$f":"2.4/24*E921^0.5*H921^0.5*1.03^('Sulfiddannelse i trykledning'!$C$11-20)*Hydraulics_gravity!$T$51","v":0},{"$f":"Hydraulics_gravity!$B$40*1.03^('Sulfiddannelse i trykledning'!$C$11-20)*(10-H921)","v":6.2663419235306437},0,{"$f":"IF(11.4*(N922/'Korrosion nedstrøms'!$C$17)*k_corr>0,11.4*(N922/'Korrosion nedstrøms'!$C$17)*k_corr,0.00001)","v":1.0000000000000001E-5},100]
[null,null,{"$f":"D923/Hydraulics_gravity!$R$51+$C$15","v":1910.9364710327097},908,0,{"$f":"E923*'Trykledning beregning'!$G$14","v":0},0,8.2720299769677581,null,{"$f":"Hydraulics_gravity!$B$41*1.03^('Sulfiddannelse i trykledning'!$C$11-20)*F922","v":0},{"$f":"(0.349+0.671)*H922^0.1*G922*1.07^('Sulfiddannelse i trykledning'!$C$11-20)","v":0},{"$f":"2.4/24*E922^0.5*H922^0.5*1.03^('Sulfiddannelse i trykledning'!$C$11-20)*Hydraulics_gravity!$T$51","v":0},{"$f":"Hydraulics_gravity!$B$40*1.03^('Sulfiddannelse i trykledning'!$C$11-20)*(10-H922)","v":6.2531133110968673},0,{"$f":"IF(11.4*(N923/'Korrosion nedstrøms'!$C$17)*k_corr>0,11.4*(N923/'Korrosion nedstrøms'!$C$17)*k_corr,0.00001)","v":1.0000000000000001E-5},100]
[null,null,{"$f":"D924/Hydraulics_gravity!$R$51+$C$15","v":1913.0410266175475},909,0,{"$f":"E924*'Trykledning beregning'!$G$14","v":0},0,8.2756778222355116,null,{"$f":"Hydraulics_gravity!$B$41*1.03^('Sulfiddannelse i trykledning'!$C$11-20)*F923","v":0},{"$f":"(0.349+0.671)*H923^0.1*G923*1.07^('Sulfiddannelse i trykledning'!$C$11-20)","v":0},{"$f":"2.4/24*E923^0.5*H923^0.5*1.03^('Sulfiddannelse i trykledning'!$C$11-20)*Hydraulics_gravity!$T$51","v":0},{"$f":"Hydraulics_gravity!$B$40*1.03^('Sulfiddannelse i trykledning'!$C$11-20)*(10-H923)","v":6.2399126250336963},0,{"$f":"IF(11.4*(N924/'Korrosion nedstrøms'!$C$17)*k_corr>0,11.4*(N924/'Korrosion nedstrøms'!$C$17)*k_corr,0.00001)","v":1.0000000000000001E-5},100]
[null,null,{"$f":"D925/Hydraulics_gravity!$R$51+$C$15","v":1915.1455822023852},910,0,{"$f":"E925*'Trykledning beregning'!$G$14","v":0},0,8.279317966689641,null,{"$f":"Hydraulics_gravity!$B$41*1.03^('Sulfiddannelse i trykledning'!$C$11-20)*F924","v":0},{"$f":"(0.349+0.671)*H924^0.1*G924*1.07^('Sulfiddannelse i trykledning'!$C$11-20)","v":0},{"$f":"2.4/24*E924^0.5*H924^0.5*1.03^('Sulfiddannelse i trykledning'!$C$11-20)*Hydraulics_gravity!$T$51","v":0},{"$f":"Hydraulics_gravity!$B$40*1.03^('Sulfiddannelse i trykledning'!$C$11-20)*(10-H924)","v":6.2267398063869459},0,{"$f":"IF(11.4*(N925/'Korrosion nedstrøms'!$C$17)*k_corr>0,11.4*(N925/'Korrosion nedstrøms'!$C$17)*k_corr,0.00001)","v":1.0000000000000001E-5},100]
[null,null,{"$f":"D926/Hydraulics_gravity!$R$51+$C$15","v":1917.2501377872231},911,0,{"$f":"E926*'Trykledning beregning'!$G$14","v":0},0,8.2829504265870106,null,{"$f":"Hydraulics_gravity!$B$41*1.03^('Sulfiddannelse i trykledning'!$C$11-20)*F925","v":0},{"$f":"(0.349+0.671)*H925^0.1*G925*1.07^('Sulfiddannelse i trykledning'!$C$11-20)","v":0},{"$f":"2.4/24*E925^0.5*H925^0.5*1.03^('Sulfiddannelse i trykledning'!$C$11-20)*Hydraulics_gravity!$T$51","v":0},{"$f":"Hydraulics_gravity!$B$40*1.03^('Sulfiddannelse i trykledning'!$C$11-20)*(10-H925)","v":6.2135947963268698},0,{"$f":"IF(11.4*(N926/'Korrosion nedstrøms'!$C$17)*k_corr>0,11.4*(N926/'Korrosion nedstrøms'!$C$17)*k_corr,0.00001)","v":1.0000000000000001E-5},100]
[null,null,{"$f":"D927/Hydraulics_gravity!$R$51+$C$15","v":1919.3546933720609},912,0,{"$f":"E927*'Trykledning beregning'!$G$14","v":0},0,8.2865752181501673,null,{"$f":"Hydraulics_gravity!$B$41*1.03^('Sulfiddannelse i trykledning'!$C$11-20)*F926","v":0},{"$f":"(0.349+0.671)*H926^0.1*G926*1.07^('Sulfiddannelse i trykledning'!$C$11-20)","v":0},{"$f":"2.4/24*E926^0.5*H926^0.5*1.03^('Sulfiddannelse i trykledning'!$C$11-20)*Hydraulics_gravity!$T$51","v":0},{"$f":"Hydraulics_gravity!$B$40*1.03^('Sulfiddannelse i trykledning'!$C$11-20)*(10-H926)","v":6.200477536147929},0,{"$f":"IF(11.4*(N927/'Korrosion nedstrøms'!$C$17)*k_corr>0,11.4*(N927/'Korrosion nedstrøms'!$C$17)*k_corr,0.00001)","v":1.0000000000000001E-5},100]
[null,null,{"$f":"D928/Hydraulics_gravity!$R$51+$C$15","v":1921.4592489568986},913,0,{"$f":"E928*'Trykledning beregning'!$G$14","v":0},0,8.2901923575674097,null,{"$f":"Hydraulics_gravity!$B$41*1.03^('Sulfiddannelse i trykledning'!$C$11-20)*F927","v":0},{"$f":"(0.349+0.671)*H927^0.1*G927*1.07^('Sulfiddannelse i trykledning'!$C$11-20)","v":0},{"$f":"2.4/24*E927^0.5*H927^0.5*1.03^('Sulfiddannelse i trykledning'!$C$11-20)*Hydraulics_gravity!$T$51","v":0},{"$f":"Hydraulics_gravity!$B$40*1.03^('Sulfiddannelse i trykledning'!$C$11-20)*(10-H927)","v":6.1873879672685073},0,{"$f":"IF(11.4*(N928/'Korrosion nedstrøms'!$C$17)*k_corr>0,11.4*(N928/'Korrosion nedstrøms'!$C$17)*k_corr,0.00001)","v":1.0000000000000001E-5},100]
[null,null,{"$f":"D929/Hydraulics_gravity!$R$51+$C$15","v":1923.5638045417363},914,0,{"$f":"E929*'Trykledning beregning'!$G$14","v":0},0,8.2938018609928648,null,{"$f":"Hydraulics_gravity!$B$41*1.03^('Sulfiddannelse i trykledning'!$C$11-20)*F928","v":0},{"$f":"(0.349+0.671)*H928^0.1*G928*1.07^('Sulfiddannelse i trykledning'!$C$11-20)","v":0},{"$f":"2.4/24*E928^0.5*H928^0.5*1.03^('Sulfiddannelse i trykledning'!$C$11-20)*Hydraulics_gravity!$T$51","v":0},{"$f":"Hydraulics_gravity!$B$40*1.03^('Sulfiddannelse i trykledning'!$C$11-20)*(10-H928)","v":6.1743260312306631},0,{"$f":"IF(11.4*(N929/'Korrosion nedstrøms'!$C$17)*k_corr>0,11.4*(N929/'Korrosion nedstrøms'!$C$17)*k_corr,0.00001)","v":1.0000000000000001E-5},100]
[null,null,{"$f":"D930/Hydraulics_gravity!$R$51+$C$15","v":1925.6683601265743},915,0,{"$f":"E930*'Trykledning beregning'!$G$14","v":0},0,8.2974037445465552,null,{"$f":"Hydraulics_gravity!$B$41*1.03^('Sulfiddannelse i trykledning'!$C$11-20)*F929","v":0},{"$f":"(0.349+0.671)*H929^0.1*G929*1.07^('Sulfiddannelse i trykledning'!$C$11-20)","v":0},{"$f":"2.4/24*E929^0.5*H929^0.5*1.03^('Sulfiddannelse i trykledning'!$C$11-20)*Hydraulics_gravity!$T$51","v":0},{"$f":"Hydraulics_gravity!$B$40*1.03^('Sulfiddannelse i trykledning'!$C$11-20)*(10-H929)","v":6.1612916696998568},0,{"$f":"IF(11.4*(N930/'Korrosion nedstrøms'!$C$17)*k_corr>0,11.4*(N930/'Korrosion nedstrøms'!$C$17)*k_corr,0.00001)","v":1.0000000000000001E-5},100]
[null,null,{"$f":"D931/Hydraulics_gravity!$R$51+$C$15","v":1927.772915711412},916,0,{"$f":"E931*'Trykledning beregning'!$G$14","v":0},0,8.3009980243144721,null,{"$f":"Hydraulics_gravity!$B$41*1.03^('Sulfiddannelse i trykledning'!$C$11-20)*F930","v":0},{"$f":"(0.349+0.671)*H930^0.1*G930*1.07^('Sulfiddannelse i trykledning'!$C$11-20)","v":0},{"$f":"2.4/24*E930^0.5*H930^0.5*1.03^('Sulfiddannelse i trykledning'!$C$11-20)*Hydraulics_gravity!$T$51","v":0},{"$f":"Hydraulics_gravity!$B$40*1.03^('Sulfiddannelse i trykledning'!$C$11-20)*(10-H930)","v":6.1482848244646977},0,{"$f":"IF(11.4*(N931/'Korrosion nedstrøms'!$C$17)*k_corr>0,11.4*(N931/'Korrosion nedstrøms'!$C$17)*k_corr,0.00001)","v":1.0000000000000001E-5},100]
[null,null,{"$f":"D932/Hydraulics_gravity!$R$51+$C$15","v":1929.8774712962497},917,0,{"$f":"E932*'Trykledning beregning'!$G$14","v":0},0,8.3045847163486499,null,{"$f":"Hydraulics_gravity!$B$41*1.03^('Sulfiddannelse i trykledning'!$C$11-20)*F931","v":0},{"$f":"(0.349+0.671)*H931^0.1*G931*1.07^('Sulfiddannelse i trykledning'!$C$11-20)","v":0},{"$f":"2.4/24*E931^0.5*H931^0.5*1.03^('Sulfiddannelse i trykledning'!$C$11-20)*Hydraulics_gravity!$T$51","v":0},{"$f":"Hydraulics_gravity!$B$40*1.03^('Sulfiddannelse i trykledning'!$C$11-20)*(10-H931)","v":6.135305437436692},0,{"$f":"IF(11.4*(N932/'Korrosion nedstrøms'!$C$17)*k_corr>0,11.4*(N932/'Korrosion nedstrøms'!$C$17)*k_corr,0.00001)","v":1.0000000000000001E-5},100]
[null,null,{"$f":"D933/Hydraulics_gravity!$R$51+$C$15","v":1931.9820268810874},918,0,{"$f":"E933*'Trykledning beregning'!$G$14","v":0},0,8.3081638366672372,null,{"$f":"Hydraulics_gravity!$B$41*1.03^('Sulfiddannelse i trykledning'!$C$11-20)*F932","v":0},{"$f":"(0.349+0.671)*H932^0.1*G932*1.07^('Sulfiddannelse i trykledning'!$C$11-20)","v":0},{"$f":"2.4/24*E932^0.5*H932^0.5*1.03^('Sulfiddannelse i trykledning'!$C$11-20)*Hydraulics_gravity!$T$51","v":0},{"$f":"Hydraulics_gravity!$B$40*1.03^('Sulfiddannelse i trykledning'!$C$11-20)*(10-H932)","v":6.1223534506499648},0,{"$f":"IF(11.4*(N933/'Korrosion nedstrøms'!$C$17)*k_corr>0,11.4*(N933/'Korrosion nedstrøms'!$C$17)*k_corr,0.00001)","v":1.0000000000000001E-5},100]
[null,null,{"$f":"D934/Hydraulics_gravity!$R$51+$C$15","v":1934.0865824659254},919,0,{"$f":"E934*'Trykledning beregning'!$G$14","v":0},0,8.3117354012545661,null,{"$f":"Hydraulics_gravity!$B$41*1.03^('Sulfiddannelse i trykledning'!$C$11-20)*F933","v":0},{"$f":"(0.349+0.671)*H933^0.1*G933*1.07^('Sulfiddannelse i trykledning'!$C$11-20)","v":0},{"$f":"2.4/24*E933^0.5*H933^0.5*1.03^('Sulfiddannelse i trykledning'!$C$11-20)*Hydraulics_gravity!$T$51","v":0},{"$f":"Hydraulics_gravity!$B$40*1.03^('Sulfiddannelse i trykledning'!$C$11-20)*(10-H933)","v":6.1094288062610085},0,{"$f":"IF(11.4*(N934/'Korrosion nedstrøms'!$C$17)*k_corr>0,11.4*(N934/'Korrosion nedstrøms'!$C$17)*k_corr,0.00001)","v":1.0000000000000001E-5},100]
[null,null,{"$f":"D935/Hydraulics_gravity!$R$51+$C$15","v":1936.1911380507631},920,0,{"$f":"E935*'Trykledning beregning'!$G$14","v":0},0,8.315299426061225,null,{"$f":"Hydraulics_gravity!$B$41*1.03^('Sulfiddannelse i trykledning'!$C$11-20)*F934","v":0},{"$f":"(0.349+0.671)*H934^0.1*G934*1.07^('Sulfiddannelse i trykledning'!$C$11-20)","v":0},{"$f":"2.4/24*E934^0.5*H934^0.5*1.03^('Sulfiddannelse i trykledning'!$C$11-20)*Hydraulics_gravity!$T$51","v":0},{"$f":"Hydraulics_gravity!$B$40*1.03^('Sulfiddannelse i trykledning'!$C$11-20)*(10-H934)","v":6.0965314465484317},0,{"$f":"IF(11.4*(N935/'Korrosion nedstrøms'!$C$17)*k_corr>0,11.4*(N935/'Korrosion nedstrøms'!$C$17)*k_corr,0.00001)","v":1.0000000000000001E-5},100]
[null,null,{"$f":"D936/Hydraulics_gravity!$R$51+$C$15","v":1938.2956936356009},921,0,{"$f":"E936*'Trykledning beregning'!$G$14","v":0},0,8.3188559270041296,null,{"$f":"Hydraulics_gravity!$B$41*1.03^('Sulfiddannelse i trykledning'!$C$11-20)*F935","v":0},{"$f":"(0.349+0.671)*H935^0.1*G935*1.07^('Sulfiddannelse i trykledning'!$C$11-20)","v":0},{"$f":"2.4/24*E935^0.5*H935^0.5*1.03^('Sulfiddannelse i trykledning'!$C$11-20)*Hydraulics_gravity!$T$51","v":0},{"$f":"Hydraulics_gravity!$B$40*1.03^('Sulfiddannelse i trykledning'!$C$11-20)*(10-H935)","v":6.0836613139126943},0,{"$f":"IF(11.4*(N936/'Korrosion nedstrøms'!$C$17)*k_corr>0,11.4*(N936/'Korrosion nedstrøms'!$C$17)*k_corr,0.00001)","v":1.0000000000000001E-5},100]
[null,null,{"$f":"D937/Hydraulics_gravity!$R$51+$C$15","v":1940.4002492204388},922,0,{"$f":"E937*'Trykledning beregning'!$G$14","v":0},0,8.3224049199665942,null,{"$f":"Hydraulics_gravity!$B$41*1.03^('Sulfiddannelse i trykledning'!$C$11-20)*F936","v":0},{"$f":"(0.349+0.671)*H936^0.1*G936*1.07^('Sulfiddannelse i trykledning'!$C$11-20)","v":0},{"$f":"2.4/24*E936^0.5*H936^0.5*1.03^('Sulfiddannelse i trykledning'!$C$11-20)*Hydraulics_gravity!$T$51","v":0},{"$f":"Hydraulics_gravity!$B$40*1.03^('Sulfiddannelse i trykledning'!$C$11-20)*(10-H936)","v":6.070818350875852},0,{"$f":"IF(11.4*(N937/'Korrosion nedstrøms'!$C$17)*k_corr>0,11.4*(N937/'Korrosion nedstrøms'!$C$17)*k_corr,0.00001)","v":1.0000000000000001E-5},100]
[null,null,{"$f":"D938/Hydraulics_gravity!$R$51+$C$15","v":1942.5048048052765},923,0,{"$f":"E938*'Trykledning beregning'!$G$14","v":0},0,8.3259464207984024,null,{"$f":"Hydraulics_gravity!$B$41*1.03^('Sulfiddannelse i trykledning'!$C$11-20)*F937","v":0},{"$f":"(0.349+0.671)*H937^0.1*G937*1.07^('Sulfiddannelse i trykledning'!$C$11-20)","v":0},{"$f":"2.4/24*E937^0.5*H937^0.5*1.03^('Sulfiddannelse i trykledning'!$C$11-20)*Hydraulics_gravity!$T$51","v":0},{"$f":"Hydraulics_gravity!$B$40*1.03^('Sulfiddannelse i trykledning'!$C$11-20)*(10-H937)","v":6.0580025000813},0,{"$f":"IF(11.4*(N938/'Korrosion nedstrøms'!$C$17)*k_corr>0,11.4*(N938/'Korrosion nedstrøms'!$C$17)*k_corr,0.00001)","v":1.0000000000000001E-5},100]
[null,null,{"$f":"D939/Hydraulics_gravity!$R$51+$C$15","v":1944.6093603901143},924,0,{"$f":"E939*'Trykledning beregning'!$G$14","v":0},0,8.3294804453158768,null,{"$f":"Hydraulics_gravity!$B$41*1.03^('Sulfiddannelse i trykledning'!$C$11-20)*F938","v":0},{"$f":"(0.349+0.671)*H938^0.1*G938*1.07^('Sulfiddannelse i trykledning'!$C$11-20)","v":0},{"$f":"2.4/24*E938^0.5*H938^0.5*1.03^('Sulfiddannelse i trykledning'!$C$11-20)*Hydraulics_gravity!$T$51","v":0},{"$f":"Hydraulics_gravity!$B$40*1.03^('Sulfiddannelse i trykledning'!$C$11-20)*(10-H938)","v":6.045213704293519},0,{"$f":"IF(11.4*(N939/'Korrosion nedstrøms'!$C$17)*k_corr>0,11.4*(N939/'Korrosion nedstrøms'!$C$17)*k_corr,0.00001)","v":1.0000000000000001E-5},100]
[null,null,{"$f":"D940/Hydraulics_gravity!$R$51+$C$15","v":1946.713915974952},925,0,{"$f":"E940*'Trykledning beregning'!$G$14","v":0},0,8.3330070093019533,null,{"$f":"Hydraulics_gravity!$B$41*1.03^('Sulfiddannelse i trykledning'!$C$11-20)*F939","v":0},{"$f":"(0.349+0.671)*H939^0.1*G939*1.07^('Sulfiddannelse i trykledning'!$C$11-20)","v":0},{"$f":"2.4/24*E939^0.5*H939^0.5*1.03^('Sulfiddannelse i trykledning'!$C$11-20)*Hydraulics_gravity!$T$51","v":0},{"$f":"Hydraulics_gravity!$B$40*1.03^('Sulfiddannelse i trykledning'!$C$11-20)*(10-H939)","v":6.0324519063978181},0,{"$f":"IF(11.4*(N940/'Korrosion nedstrøms'!$C$17)*k_corr>0,11.4*(N940/'Korrosion nedstrøms'!$C$17)*k_corr,0.00001)","v":1.0000000000000001E-5},100]
[null,null,{"$f":"D941/Hydraulics_gravity!$R$51+$C$15","v":1948.8184715597899},926,0,{"$f":"E941*'Trykledning beregning'!$G$14","v":0},0,8.3365261285062466,null,{"$f":"Hydraulics_gravity!$B$41*1.03^('Sulfiddannelse i trykledning'!$C$11-20)*F940","v":0},{"$f":"(0.349+0.671)*H940^0.1*G940*1.07^('Sulfiddannelse i trykledning'!$C$11-20)","v":0},{"$f":"2.4/24*E940^0.5*H940^0.5*1.03^('Sulfiddannelse i trykledning'!$C$11-20)*Hydraulics_gravity!$T$51","v":0},{"$f":"Hydraulics_gravity!$B$40*1.03^('Sulfiddannelse i trykledning'!$C$11-20)*(10-H940)","v":6.0197170494000716},0,{"$f":"IF(11.4*(N941/'Korrosion nedstrøms'!$C$17)*k_corr>0,11.4*(N941/'Korrosion nedstrøms'!$C$17)*k_corr,0.00001)","v":1.0000000000000001E-5},100]
[null,null,{"$f":"D942/Hydraulics_gravity!$R$51+$C$15","v":1950.9230271446277},927,0,{"$f":"E942*'Trykledning beregning'!$G$14","v":0},0,8.3400378186451256,null,{"$f":"Hydraulics_gravity!$B$41*1.03^('Sulfiddannelse i trykledning'!$C$11-20)*F941","v":0},{"$f":"(0.349+0.671)*H941^0.1*G941*1.07^('Sulfiddannelse i trykledning'!$C$11-20)","v":0},{"$f":"2.4/24*E941^0.5*H941^0.5*1.03^('Sulfiddannelse i trykledning'!$C$11-20)*Hydraulics_gravity!$T$51","v":0},{"$f":"Hydraulics_gravity!$B$40*1.03^('Sulfiddannelse i trykledning'!$C$11-20)*(10-H941)","v":6.0070090764264812},0,{"$f":"IF(11.4*(N942/'Korrosion nedstrøms'!$C$17)*k_corr>0,11.4*(N942/'Korrosion nedstrøms'!$C$17)*k_corr,0.00001)","v":1.0000000000000001E-5},100]
[null,null,{"$f":"D943/Hydraulics_gravity!$R$51+$C$15","v":1953.0275827294654},928,0,{"$f":"E943*'Trykledning beregning'!$G$14","v":0},0,8.3435420954017783,null,{"$f":"Hydraulics_gravity!$B$41*1.03^('Sulfiddannelse i trykledning'!$C$11-20)*F942","v":0},{"$f":"(0.349+0.671)*H942^0.1*G942*1.07^('Sulfiddannelse i trykledning'!$C$11-20)","v":0},{"$f":"2.4/24*E942^0.5*H942^0.5*1.03^('Sulfiddannelse i trykledning'!$C$11-20)*Hydraulics_gravity!$T$51","v":0},{"$f":"Hydraulics_gravity!$B$40*1.03^('Sulfiddannelse i trykledning'!$C$11-20)*(10-H942)","v":5.9943279307233022},0,{"$f":"IF(11.4*(N943/'Korrosion nedstrøms'!$C$17)*k_corr>0,11.4*(N943/'Korrosion nedstrøms'!$C$17)*k_corr,0.00001)","v":1.0000000000000001E-5},100]
[null,null,{"$f":"D944/Hydraulics_gravity!$R$51+$C$15","v":1955.1321383143031},929,0,{"$f":"E944*'Trykledning beregning'!$G$14","v":0},0,8.3470389744262867,null,{"$f":"Hydraulics_gravity!$B$41*1.03^('Sulfiddannelse i trykledning'!$C$11-20)*F943","v":0},{"$f":"(0.349+0.671)*H943^0.1*G943*1.07^('Sulfiddannelse i trykledning'!$C$11-20)","v":0},{"$f":"2.4/24*E943^0.5*H943^0.5*1.03^('Sulfiddannelse i trykledning'!$C$11-20)*Hydraulics_gravity!$T$51","v":0},{"$f":"Hydraulics_gravity!$B$40*1.03^('Sulfiddannelse i trykledning'!$C$11-20)*(10-H943)","v":5.9816735556566112},0,{"$f":"IF(11.4*(N944/'Korrosion nedstrøms'!$C$17)*k_corr>0,11.4*(N944/'Korrosion nedstrøms'!$C$17)*k_corr,0.00001)","v":1.0000000000000001E-5},100]
[null,null,{"$f":"D945/Hydraulics_gravity!$R$51+$C$15","v":1957.2366938991411},930,0,{"$f":"E945*'Trykledning beregning'!$G$14","v":0},0,8.3505284713356946,null,{"$f":"Hydraulics_gravity!$B$41*1.03^('Sulfiddannelse i trykledning'!$C$11-20)*F944","v":0},{"$f":"(0.349+0.671)*H944^0.1*G944*1.07^('Sulfiddannelse i trykledning'!$C$11-20)","v":0},{"$f":"2.4/24*E944^0.5*H944^0.5*1.03^('Sulfiddannelse i trykledning'!$C$11-20)*Hydraulics_gravity!$T$51","v":0},{"$f":"Hydraulics_gravity!$B$40*1.03^('Sulfiddannelse i trykledning'!$C$11-20)*(10-H944)","v":5.9690458947120328},0,{"$f":"IF(11.4*(N945/'Korrosion nedstrøms'!$C$17)*k_corr>0,11.4*(N945/'Korrosion nedstrøms'!$C$17)*k_corr,0.00001)","v":1.0000000000000001E-5},100]
[null,null,{"$f":"D946/Hydraulics_gravity!$R$51+$C$15","v":1959.3412494839788},931,0,{"$f":"E946*'Trykledning beregning'!$G$14","v":0},0,8.3540106017140765,null,{"$f":"Hydraulics_gravity!$B$41*1.03^('Sulfiddannelse i trykledning'!$C$11-20)*F945","v":0},{"$f":"(0.349+0.671)*H945^0.1*G945*1.07^('Sulfiddannelse i trykledning'!$C$11-20)","v":0},{"$f":"2.4/24*E945^0.5*H945^0.5*1.03^('Sulfiddannelse i trykledning'!$C$11-20)*Hydraulics_gravity!$T$51","v":0},{"$f":"Hydraulics_gravity!$B$40*1.03^('Sulfiddannelse i trykledning'!$C$11-20)*(10-H945)","v":5.956444891494499},0,{"$f":"IF(11.4*(N946/'Korrosion nedstrøms'!$C$17)*k_corr>0,11.4*(N946/'Korrosion nedstrøms'!$C$17)*k_corr,0.00001)","v":1.0000000000000001E-5},100]
[null,null,{"$f":"D947/Hydraulics_gravity!$R$51+$C$15","v":1961.4458050688165},932,0,{"$f":"E947*'Trykledning beregning'!$G$14","v":0},0,8.3574853811126069,null,{"$f":"Hydraulics_gravity!$B$41*1.03^('Sulfiddannelse i trykledning'!$C$11-20)*F946","v":0},{"$f":"(0.349+0.671)*H946^0.1*G946*1.07^('Sulfiddannelse i trykledning'!$C$11-20)","v":0},{"$f":"2.4/24*E946^0.5*H946^0.5*1.03^('Sulfiddannelse i trykledning'!$C$11-20)*Hydraulics_gravity!$T$51","v":0},{"$f":"Hydraulics_gravity!$B$40*1.03^('Sulfiddannelse i trykledning'!$C$11-20)*(10-H946)","v":5.9438704897279981},0,{"$f":"IF(11.4*(N947/'Korrosion nedstrøms'!$C$17)*k_corr>0,11.4*(N947/'Korrosion nedstrøms'!$C$17)*k_corr,0.00001)","v":1.0000000000000001E-5},100]
[null,null,{"$f":"D948/Hydraulics_gravity!$R$51+$C$15","v":1963.5503606536543},933,0,{"$f":"E948*'Trykledning beregning'!$G$14","v":0},0,8.3609528250496332,null,{"$f":"Hydraulics_gravity!$B$41*1.03^('Sulfiddannelse i trykledning'!$C$11-20)*F947","v":0},{"$f":"(0.349+0.671)*H947^0.1*G947*1.07^('Sulfiddannelse i trykledning'!$C$11-20)","v":0},{"$f":"2.4/24*E947^0.5*H947^0.5*1.03^('Sulfiddannelse i trykledning'!$C$11-20)*Hydraulics_gravity!$T$51","v":0},{"$f":"Hydraulics_gravity!$B$40*1.03^('Sulfiddannelse i trykledning'!$C$11-20)*(10-H947)","v":5.9313226332553208},0,{"$f":"IF(11.4*(N948/'Korrosion nedstrøms'!$C$17)*k_corr>0,11.4*(N948/'Korrosion nedstrøms'!$C$17)*k_corr,0.00001)","v":1.0000000000000001E-5},100]
[null,null,{"$f":"D949/Hydraulics_gravity!$R$51+$C$15","v":1965.6549162384922},934,0,{"$f":"E949*'Trykledning beregning'!$G$14","v":0},0,8.36441294901074,null,{"$f":"Hydraulics_gravity!$B$41*1.03^('Sulfiddannelse i trykledning'!$C$11-20)*F948","v":0},{"$f":"(0.349+0.671)*H948^0.1*G948*1.07^('Sulfiddannelse i trykledning'!$C$11-20)","v":0},{"$f":"2.4/24*E948^0.5*H948^0.5*1.03^('Sulfiddannelse i trykledning'!$C$11-20)*Hydraulics_gravity!$T$51","v":0},{"$f":"Hydraulics_gravity!$B$40*1.03^('Sulfiddannelse i trykledning'!$C$11-20)*(10-H948)","v":5.9188012660378044},0,{"$f":"IF(11.4*(N949/'Korrosion nedstrøms'!$C$17)*k_corr>0,11.4*(N949/'Korrosion nedstrøms'!$C$17)*k_corr,0.00001)","v":1.0000000000000001E-5},100]
[null,null,{"$f":"D950/Hydraulics_gravity!$R$51+$C$15","v":1967.7594718233299},935,0,{"$f":"E950*'Trykledning beregning'!$G$14","v":0},0,8.3678657684488229,null,{"$f":"Hydraulics_gravity!$B$41*1.03^('Sulfiddannelse i trykledning'!$C$11-20)*F949","v":0},{"$f":"(0.349+0.671)*H949^0.1*G949*1.07^('Sulfiddannelse i trykledning'!$C$11-20)","v":0},{"$f":"2.4/24*E949^0.5*H949^0.5*1.03^('Sulfiddannelse i trykledning'!$C$11-20)*Hydraulics_gravity!$T$51","v":0},{"$f":"Hydraulics_gravity!$B$40*1.03^('Sulfiddannelse i trykledning'!$C$11-20)*(10-H949)","v":5.9063063321550953},0,{"$f":"IF(11.4*(N950/'Korrosion nedstrøms'!$C$17)*k_corr>0,11.4*(N950/'Korrosion nedstrøms'!$C$17)*k_corr,0.00001)","v":1.0000000000000001E-5},100]
[null,null,{"$f":"D951/Hydraulics_gravity!$R$51+$C$15","v":1969.8640274081677},936,0,{"$f":"E951*'Trykledning beregning'!$G$14","v":0},0,8.3713112987841551,null,{"$f":"Hydraulics_gravity!$B$41*1.03^('Sulfiddannelse i trykledning'!$C$11-20)*F950","v":0},{"$f":"(0.349+0.671)*H950^0.1*G950*1.07^('Sulfiddannelse i trykledning'!$C$11-20)","v":0},{"$f":"2.4/24*E950^0.5*H950^0.5*1.03^('Sulfiddannelse i trykledning'!$C$11-20)*Hydraulics_gravity!$T$51","v":0},{"$f":"Hydraulics_gravity!$B$40*1.03^('Sulfiddannelse i trykledning'!$C$11-20)*(10-H950)","v":5.893837775804883},0,{"$f":"IF(11.4*(N951/'Korrosion nedstrøms'!$C$17)*k_corr>0,11.4*(N951/'Korrosion nedstrøms'!$C$17)*k_corr,0.00001)","v":1.0000000000000001E-5},100]
[null,null,{"$f":"D952/Hydraulics_gravity!$R$51+$C$15","v":1971.9685829930054},937,0,{"$f":"E952*'Trykledning beregning'!$G$14","v":0},0,8.374749555404458,null,{"$f":"Hydraulics_gravity!$B$41*1.03^('Sulfiddannelse i trykledning'!$C$11-20)*F951","v":0},{"$f":"(0.349+0.671)*H951^0.1*G951*1.07^('Sulfiddannelse i trykledning'!$C$11-20)","v":0},{"$f":"2.4/24*E951^0.5*H951^0.5*1.03^('Sulfiddannelse i trykledning'!$C$11-20)*Hydraulics_gravity!$T$51","v":0},{"$f":"Hydraulics_gravity!$B$40*1.03^('Sulfiddannelse i trykledning'!$C$11-20)*(10-H951)","v":5.8813955413026608},0,{"$f":"IF(11.4*(N952/'Korrosion nedstrøms'!$C$17)*k_corr>0,11.4*(N952/'Korrosion nedstrøms'!$C$17)*k_corr,0.00001)","v":1.0000000000000001E-5},100]
[null,null,{"$f":"D953/Hydraulics_gravity!$R$51+$C$15","v":1974.0731385778433},938,0,{"$f":"E953*'Trykledning beregning'!$G$14","v":0},0,8.3781805536649667,null,{"$f":"Hydraulics_gravity!$B$41*1.03^('Sulfiddannelse i trykledning'!$C$11-20)*F952","v":0},{"$f":"(0.349+0.671)*H952^0.1*G952*1.07^('Sulfiddannelse i trykledning'!$C$11-20)","v":0},{"$f":"2.4/24*E952^0.5*H952^0.5*1.03^('Sulfiddannelse i trykledning'!$C$11-20)*Hydraulics_gravity!$T$51","v":0},{"$f":"Hydraulics_gravity!$B$40*1.03^('Sulfiddannelse i trykledning'!$C$11-20)*(10-H952)","v":5.8689795730814733},0,{"$f":"IF(11.4*(N953/'Korrosion nedstrøms'!$C$17)*k_corr>0,11.4*(N953/'Korrosion nedstrøms'!$C$17)*k_corr,0.00001)","v":1.0000000000000001E-5},100]
[null,null,{"$f":"D954/Hydraulics_gravity!$R$51+$C$15","v":1976.1776941626811},939,0,{"$f":"E954*'Trykledning beregning'!$G$14","v":0},0,8.3816043088884999,null,{"$f":"Hydraulics_gravity!$B$41*1.03^('Sulfiddannelse i trykledning'!$C$11-20)*F953","v":0},{"$f":"(0.349+0.671)*H953^0.1*G953*1.07^('Sulfiddannelse i trykledning'!$C$11-20)","v":0},{"$f":"2.4/24*E953^0.5*H953^0.5*1.03^('Sulfiddannelse i trykledning'!$C$11-20)*Hydraulics_gravity!$T$51","v":0},{"$f":"Hydraulics_gravity!$B$40*1.03^('Sulfiddannelse i trykledning'!$C$11-20)*(10-H953)","v":5.8565898156916729},0,{"$f":"IF(11.4*(N954/'Korrosion nedstrøms'!$C$17)*k_corr>0,11.4*(N954/'Korrosion nedstrøms'!$C$17)*k_corr,0.00001)","v":1.0000000000000001E-5},100]
[null,null,{"$f":"D955/Hydraulics_gravity!$R$51+$C$15","v":1978.2822497475188},940,0,{"$f":"E955*'Trykledning beregning'!$G$14","v":0},0,8.3850208363655305,null,{"$f":"Hydraulics_gravity!$B$41*1.03^('Sulfiddannelse i trykledning'!$C$11-20)*F954","v":0},{"$f":"(0.349+0.671)*H954^0.1*G954*1.07^('Sulfiddannelse i trykledning'!$C$11-20)","v":0},{"$f":"2.4/24*E954^0.5*H954^0.5*1.03^('Sulfiddannelse i trykledning'!$C$11-20)*Hydraulics_gravity!$T$51","v":0},{"$f":"Hydraulics_gravity!$B$40*1.03^('Sulfiddannelse i trykledning'!$C$11-20)*(10-H954)","v":5.8442262138006749},0,{"$f":"IF(11.4*(N955/'Korrosion nedstrøms'!$C$17)*k_corr>0,11.4*(N955/'Korrosion nedstrøms'!$C$17)*k_corr,0.00001)","v":1.0000000000000001E-5},100]
[null,null,{"$f":"D956/Hydraulics_gravity!$R$51+$C$15","v":1980.3868053323567},941,0,{"$f":"E956*'Trykledning beregning'!$G$14","v":0},0,8.3884301513542532,null,{"$f":"Hydraulics_gravity!$B$41*1.03^('Sulfiddannelse i trykledning'!$C$11-20)*F955","v":0},{"$f":"(0.349+0.671)*H955^0.1*G955*1.07^('Sulfiddannelse i trykledning'!$C$11-20)","v":0},{"$f":"2.4/24*E955^0.5*H955^0.5*1.03^('Sulfiddannelse i trykledning'!$C$11-20)*Hydraulics_gravity!$T$51","v":0},{"$f":"Hydraulics_gravity!$B$40*1.03^('Sulfiddannelse i trykledning'!$C$11-20)*(10-H955)","v":5.831888712192697},0,{"$f":"IF(11.4*(N956/'Korrosion nedstrøms'!$C$17)*k_corr>0,11.4*(N956/'Korrosion nedstrøms'!$C$17)*k_corr,0.00001)","v":1.0000000000000001E-5},100]
[null,null,{"$f":"D957/Hydraulics_gravity!$R$51+$C$15","v":1982.4913609171945},942,0,{"$f":"E957*'Trykledning beregning'!$G$14","v":0},0,8.3918322690806484,null,{"$f":"Hydraulics_gravity!$B$41*1.03^('Sulfiddannelse i trykledning'!$C$11-20)*F956","v":0},{"$f":"(0.349+0.671)*H956^0.1*G956*1.07^('Sulfiddannelse i trykledning'!$C$11-20)","v":0},{"$f":"2.4/24*E956^0.5*H956^0.5*1.03^('Sulfiddannelse i trykledning'!$C$11-20)*Hydraulics_gravity!$T$51","v":0},{"$f":"Hydraulics_gravity!$B$40*1.03^('Sulfiddannelse i trykledning'!$C$11-20)*(10-H956)","v":5.819577255768519},0,{"$f":"IF(11.4*(N957/'Korrosion nedstrøms'!$C$17)*k_corr>0,11.4*(N957/'Korrosion nedstrøms'!$C$17)*k_corr,0.00001)","v":1.0000000000000001E-5},100]
[null,null,{"$f":"D958/Hydraulics_gravity!$R$51+$C$15","v":1984.5959165020322},943,0,{"$f":"E958*'Trykledning beregning'!$G$14","v":0},0,8.395227204738557,null,{"$f":"Hydraulics_gravity!$B$41*1.03^('Sulfiddannelse i trykledning'!$C$11-20)*F957","v":0},{"$f":"(0.349+0.671)*H957^0.1*G957*1.07^('Sulfiddannelse i trykledning'!$C$11-20)","v":0},{"$f":"2.4/24*E957^0.5*H957^0.5*1.03^('Sulfiddannelse i trykledning'!$C$11-20)*Hydraulics_gravity!$T$51","v":0},{"$f":"Hydraulics_gravity!$B$40*1.03^('Sulfiddannelse i trykledning'!$C$11-20)*(10-H957)","v":5.8072917895452498},0,{"$f":"IF(11.4*(N958/'Korrosion nedstrøms'!$C$17)*k_corr>0,11.4*(N958/'Korrosion nedstrøms'!$C$17)*k_corr,0.00001)","v":1.0000000000000001E-5},100]
[null,null,{"$f":"D959/Hydraulics_gravity!$R$51+$C$15","v":1986.7004720868699},944,0,{"$f":"E959*'Trykledning beregning'!$G$14","v":0},0,8.3986149734897424,null,{"$f":"Hydraulics_gravity!$B$41*1.03^('Sulfiddannelse i trykledning'!$C$11-20)*F958","v":0},{"$f":"(0.349+0.671)*H958^0.1*G958*1.07^('Sulfiddannelse i trykledning'!$C$11-20)","v":0},{"$f":"2.4/24*E958^0.5*H958^0.5*1.03^('Sulfiddannelse i trykledning'!$C$11-20)*Hydraulics_gravity!$T$51","v":0},{"$f":"Hydraulics_gravity!$B$40*1.03^('Sulfiddannelse i trykledning'!$C$11-20)*(10-H958)","v":5.7950322586560583},0,{"$f":"IF(11.4*(N959/'Korrosion nedstrøms'!$C$17)*k_corr>0,11.4*(N959/'Korrosion nedstrøms'!$C$17)*k_corr,0.00001)","v":1.0000000000000001E-5},100]
[null,null,{"$f":"D960/Hydraulics_gravity!$R$51+$C$15","v":1988.8050276717079},945,0,{"$f":"E960*'Trykledning beregning'!$G$14","v":0},0,8.4019955904639634,null,{"$f":"Hydraulics_gravity!$B$41*1.03^('Sulfiddannelse i trykledning'!$C$11-20)*F959","v":0},{"$f":"(0.349+0.671)*H959^0.1*G959*1.07^('Sulfiddannelse i trykledning'!$C$11-20)","v":0},{"$f":"2.4/24*E959^0.5*H959^0.5*1.03^('Sulfiddannelse i trykledning'!$C$11-20)*Hydraulics_gravity!$T$51","v":0},{"$f":"Hydraulics_gravity!$B$40*1.03^('Sulfiddannelse i trykledning'!$C$11-20)*(10-H959)","v":5.7827986083499487},0,{"$f":"IF(11.4*(N960/'Korrosion nedstrøms'!$C$17)*k_corr>0,11.4*(N960/'Korrosion nedstrøms'!$C$17)*k_corr,0.00001)","v":1.0000000000000001E-5},100]
[null,null,{"$f":"D961/Hydraulics_gravity!$R$51+$C$15","v":1990.9095832565456},946,0,{"$f":"E961*'Trykledning beregning'!$G$14","v":0},0,8.4053690707590363,null,{"$f":"Hydraulics_gravity!$B$41*1.03^('Sulfiddannelse i trykledning'!$C$11-20)*F960","v":0},{"$f":"(0.349+0.671)*H960^0.1*G960*1.07^('Sulfiddannelse i trykledning'!$C$11-20)","v":0},{"$f":"2.4/24*E960^0.5*H960^0.5*1.03^('Sulfiddannelse i trykledning'!$C$11-20)*Hydraulics_gravity!$T$51","v":0},{"$f":"Hydraulics_gravity!$B$40*1.03^('Sulfiddannelse i trykledning'!$C$11-20)*(10-H960)","v":5.7705907839914987},0,{"$f":"IF(11.4*(N961/'Korrosion nedstrøms'!$C$17)*k_corr>0,11.4*(N961/'Korrosion nedstrøms'!$C$17)*k_corr,0.00001)","v":1.0000000000000001E-5},100]
[null,null,{"$f":"D962/Hydraulics_gravity!$R$51+$C$15","v":1993.0141388413833},947,0,{"$f":"E962*'Trykledning beregning'!$G$14","v":0},0,8.408735429440906,null,{"$f":"Hydraulics_gravity!$B$41*1.03^('Sulfiddannelse i trykledning'!$C$11-20)*F961","v":0},{"$f":"(0.349+0.671)*H961^0.1*G961*1.07^('Sulfiddannelse i trykledning'!$C$11-20)","v":0},{"$f":"2.4/24*E961^0.5*H961^0.5*1.03^('Sulfiddannelse i trykledning'!$C$11-20)*Hydraulics_gravity!$T$51","v":0},{"$f":"Hydraulics_gravity!$B$40*1.03^('Sulfiddannelse i trykledning'!$C$11-20)*(10-H961)","v":5.7584087310606327},0,{"$f":"IF(11.4*(N962/'Korrosion nedstrøms'!$C$17)*k_corr>0,11.4*(N962/'Korrosion nedstrøms'!$C$17)*k_corr,0.00001)","v":1.0000000000000001E-5},100]
[null,null,{"$f":"D963/Hydraulics_gravity!$R$51+$C$15","v":1995.1186944262211},948,0,{"$f":"E963*'Trykledning beregning'!$G$14","v":0},0,8.4120946815437136,null,{"$f":"Hydraulics_gravity!$B$41*1.03^('Sulfiddannelse i trykledning'!$C$11-20)*F962","v":0},{"$f":"(0.349+0.671)*H962^0.1*G962*1.07^('Sulfiddannelse i trykledning'!$C$11-20)","v":0},{"$f":"2.4/24*E962^0.5*H962^0.5*1.03^('Sulfiddannelse i trykledning'!$C$11-20)*Hydraulics_gravity!$T$51","v":0},{"$f":"Hydraulics_gravity!$B$40*1.03^('Sulfiddannelse i trykledning'!$C$11-20)*(10-H962)","v":5.7462523951523687},0,{"$f":"IF(11.4*(N963/'Korrosion nedstrøms'!$C$17)*k_corr>0,11.4*(N963/'Korrosion nedstrøms'!$C$17)*k_corr,0.00001)","v":1.0000000000000001E-5},100]
[null,null,{"$f":"D964/Hydraulics_gravity!$R$51+$C$15","v":1997.223250011059},949,0,{"$f":"E964*'Trykledning beregning'!$G$14","v":0},0,8.4154468420698603,null,{"$f":"Hydraulics_gravity!$B$41*1.03^('Sulfiddannelse i trykledning'!$C$11-20)*F963","v":0},{"$f":"(0.349+0.671)*H963^0.1*G963*1.07^('Sulfiddannelse i trykledning'!$C$11-20)","v":0},{"$f":"2.4/24*E963^0.5*H963^0.5*1.03^('Sulfiddannelse i trykledning'!$C$11-20)*Hydraulics_gravity!$T$51","v":0},{"$f":"Hydraulics_gravity!$B$40*1.03^('Sulfiddannelse i trykledning'!$C$11-20)*(10-H963)","v":5.734121721976571},0,{"$f":"IF(11.4*(N964/'Korrosion nedstrøms'!$C$17)*k_corr>0,11.4*(N964/'Korrosion nedstrøms'!$C$17)*k_corr,0.00001)","v":1.0000000000000001E-5},100]
[null,null,{"$f":"D965/Hydraulics_gravity!$R$51+$C$15","v":1999.3278055958967},950,0,{"$f":"E965*'Trykledning beregning'!$G$14","v":0},0,8.4187919259900763,null,{"$f":"Hydraulics_gravity!$B$41*1.03^('Sulfiddannelse i trykledning'!$C$11-20)*F964","v":0},{"$f":"(0.349+0.671)*H964^0.1*G964*1.07^('Sulfiddannelse i trykledning'!$C$11-20)","v":0},{"$f":"2.4/24*E964^0.5*H964^0.5*1.03^('Sulfiddannelse i trykledning'!$C$11-20)*Hydraulics_gravity!$T$51","v":0},{"$f":"Hydraulics_gravity!$B$40*1.03^('Sulfiddannelse i trykledning'!$C$11-20)*(10-H964)","v":5.7220166573577202},0,{"$f":"IF(11.4*(N965/'Korrosion nedstrøms'!$C$17)*k_corr>0,11.4*(N965/'Korrosion nedstrøms'!$C$17)*k_corr,0.00001)","v":1.0000000000000001E-5},100]
[null,null,{"$f":"D966/Hydraulics_gravity!$R$51+$C$15","v":2001.4323611807345},951,0,{"$f":"E966*'Trykledning beregning'!$G$14","v":0},0,8.422129948243489,null,{"$f":"Hydraulics_gravity!$B$41*1.03^('Sulfiddannelse i trykledning'!$C$11-20)*F965","v":0},{"$f":"(0.349+0.671)*H965^0.1*G965*1.07^('Sulfiddannelse i trykledning'!$C$11-20)","v":0},{"$f":"2.4/24*E965^0.5*H965^0.5*1.03^('Sulfiddannelse i trykledning'!$C$11-20)*Hydraulics_gravity!$T$51","v":0},{"$f":"Hydraulics_gravity!$B$40*1.03^('Sulfiddannelse i trykledning'!$C$11-20)*(10-H965)","v":5.7099371472346654},0,{"$f":"IF(11.4*(N966/'Korrosion nedstrøms'!$C$17)*k_corr>0,11.4*(N966/'Korrosion nedstrøms'!$C$17)*k_corr,0.00001)","v":1.0000000000000001E-5},100]
[null,null,{"$f":"D967/Hydraulics_gravity!$R$51+$C$15","v":2003.5369167655722},952,0,{"$f":"E967*'Trykledning beregning'!$G$14","v":0},0,8.4254609237376883,null,{"$f":"Hydraulics_gravity!$B$41*1.03^('Sulfiddannelse i trykledning'!$C$11-20)*F966","v":0},{"$f":"(0.349+0.671)*H966^0.1*G966*1.07^('Sulfiddannelse i trykledning'!$C$11-20)","v":0},{"$f":"2.4/24*E966^0.5*H966^0.5*1.03^('Sulfiddannelse i trykledning'!$C$11-20)*Hydraulics_gravity!$T$51","v":0},{"$f":"Hydraulics_gravity!$B$40*1.03^('Sulfiddannelse i trykledning'!$C$11-20)*(10-H966)","v":5.6978831376603774},0,{"$f":"IF(11.4*(N967/'Korrosion nedstrøms'!$C$17)*k_corr>0,11.4*(N967/'Korrosion nedstrøms'!$C$17)*k_corr,0.00001)","v":1.0000000000000001E-5},100]
[null,null,{"$f":"D968/Hydraulics_gravity!$R$51+$C$15","v":2005.6414723504101},953,0,{"$f":"E968*'Trykledning beregning'!$G$14","v":0},0,8.4287848673487922,null,{"$f":"Hydraulics_gravity!$B$41*1.03^('Sulfiddannelse i trykledning'!$C$11-20)*F967","v":0},{"$f":"(0.349+0.671)*H967^0.1*G967*1.07^('Sulfiddannelse i trykledning'!$C$11-20)","v":0},{"$f":"2.4/24*E967^0.5*H967^0.5*1.03^('Sulfiddannelse i trykledning'!$C$11-20)*Hydraulics_gravity!$T$51","v":0},{"$f":"Hydraulics_gravity!$B$40*1.03^('Sulfiddannelse i trykledning'!$C$11-20)*(10-H967)","v":5.6858545748017129},0,{"$f":"IF(11.4*(N968/'Korrosion nedstrøms'!$C$17)*k_corr>0,11.4*(N968/'Korrosion nedstrøms'!$C$17)*k_corr,0.00001)","v":1.0000000000000001E-5},100]
[null,null,{"$f":"D969/Hydraulics_gravity!$R$51+$C$15","v":2007.7460279352479},954,0,{"$f":"E969*'Trykledning beregning'!$G$14","v":0},0,8.4321017939215164,null,{"$f":"Hydraulics_gravity!$B$41*1.03^('Sulfiddannelse i trykledning'!$C$11-20)*F968","v":0},{"$f":"(0.349+0.671)*H968^0.1*G968*1.07^('Sulfiddannelse i trykledning'!$C$11-20)","v":0},{"$f":"2.4/24*E968^0.5*H968^0.5*1.03^('Sulfiddannelse i trykledning'!$C$11-20)*Hydraulics_gravity!$T$51","v":0},{"$f":"Hydraulics_gravity!$B$40*1.03^('Sulfiddannelse i trykledning'!$C$11-20)*(10-H968)","v":5.6738514049391755},0,{"$f":"IF(11.4*(N969/'Korrosion nedstrøms'!$C$17)*k_corr>0,11.4*(N969/'Korrosion nedstrøms'!$C$17)*k_corr,0.00001)","v":1.0000000000000001E-5},100]
[null,null,{"$f":"D970/Hydraulics_gravity!$R$51+$C$15","v":2009.8505835200856},955,0,{"$f":"E970*'Trykledning beregning'!$G$14","v":0},0,8.4354117182692363,null,{"$f":"Hydraulics_gravity!$B$41*1.03^('Sulfiddannelse i trykledning'!$C$11-20)*F969","v":0},{"$f":"(0.349+0.671)*H969^0.1*G969*1.07^('Sulfiddannelse i trykledning'!$C$11-20)","v":0},{"$f":"2.4/24*E969^0.5*H969^0.5*1.03^('Sulfiddannelse i trykledning'!$C$11-20)*Hydraulics_gravity!$T$51","v":0},{"$f":"Hydraulics_gravity!$B$40*1.03^('Sulfiddannelse i trykledning'!$C$11-20)*(10-H969)","v":5.6618735744666706},0,{"$f":"IF(11.4*(N970/'Korrosion nedstrøms'!$C$17)*k_corr>0,11.4*(N970/'Korrosion nedstrøms'!$C$17)*k_corr,0.00001)","v":1.0000000000000001E-5},100]
[null,null,{"$f":"D971/Hydraulics_gravity!$R$51+$C$15","v":2011.9551391049233},956,0,{"$f":"E971*'Trykledning beregning'!$G$14","v":0},0,8.4387146551740564,null,{"$f":"Hydraulics_gravity!$B$41*1.03^('Sulfiddannelse i trykledning'!$C$11-20)*F970","v":0},{"$f":"(0.349+0.671)*H970^0.1*G970*1.07^('Sulfiddannelse i trykledning'!$C$11-20)","v":0},{"$f":"2.4/24*E970^0.5*H970^0.5*1.03^('Sulfiddannelse i trykledning'!$C$11-20)*Hydraulics_gravity!$T$51","v":0},{"$f":"Hydraulics_gravity!$B$40*1.03^('Sulfiddannelse i trykledning'!$C$11-20)*(10-H970)","v":5.6499210298912725},0,{"$f":"IF(11.4*(N971/'Korrosion nedstrøms'!$C$17)*k_corr>0,11.4*(N971/'Korrosion nedstrøms'!$C$17)*k_corr,0.00001)","v":1.0000000000000001E-5},100]
[null,null,{"$f":"D972/Hydraulics_gravity!$R$51+$C$15","v":2014.0596946897613},957,0,{"$f":"E972*'Trykledning beregning'!$G$14","v":0},{"$f":"E972-F972","v":0},8.4420106193868758,null,{"$f":"Hydraulics_gravity!$B$41*1.03^('Sulfiddannelse i trykledning'!$C$11-20)*F971","v":0},{"$f":"(0.349+0.671)*H971^0.1*G971*1.07^('Sulfiddannelse i trykledning'!$C$11-20)","v":0},{"$f":"2.4/24*E971^0.5*H971^0.5*1.03^('Sulfiddannelse i trykledning'!$C$11-20)*Hydraulics_gravity!$T$51","v":0},{"$f":"Hydraulics_gravity!$B$40*1.03^('Sulfiddannelse i trykledning'!$C$11-20)*(10-H971)","v":5.6379937178329822},0,{"$f":"IF(11.4*(N972/'Korrosion nedstrøms'!$C$17)*k_corr>0,11.4*(N972/'Korrosion nedstrøms'!$C$17)*k_corr,0.00001)","v":1.0000000000000001E-5},100]
[null,null,{"$f":"D973/Hydraulics_gravity!$R$51+$C$15","v":2016.164250274599},958,0,{"$f":"E973*'Trykledning beregning'!$G$14","v":0},0,8.4452996256274506,null,{"$f":"Hydraulics_gravity!$B$41*1.03^('Sulfiddannelse i trykledning'!$C$11-20)*F972","v":0},{"$f":"(0.349+0.671)*H972^0.1*G972*1.07^('Sulfiddannelse i trykledning'!$C$11-20)","v":0},{"$f":"2.4/24*E972^0.5*H972^0.5*1.03^('Sulfiddannelse i trykledning'!$C$11-20)*Hydraulics_gravity!$T$51","v":0},{"$f":"Hydraulics_gravity!$B$40*1.03^('Sulfiddannelse i trykledning'!$C$11-20)*(10-H972)","v":5.6260915850244855},0,{"$f":"IF(11.4*(N973/'Korrosion nedstrøms'!$C$17)*k_corr>0,11.4*(N973/'Korrosion nedstrøms'!$C$17)*k_corr,0.00001)","v":1.0000000000000001E-5},100]
[null,null,{"$f":"D974/Hydraulics_gravity!$R$51+$C$15","v":2018.2688058594367},959,0,{"$f":"E974*'Trykledning beregning'!$G$14","v":0},0,8.4485816885844685,null,{"$f":"Hydraulics_gravity!$B$41*1.03^('Sulfiddannelse i trykledning'!$C$11-20)*F973","v":0},{"$f":"(0.349+0.671)*H973^0.1*G973*1.07^('Sulfiddannelse i trykledning'!$C$11-20)","v":0},{"$f":"2.4/24*E973^0.5*H973^0.5*1.03^('Sulfiddannelse i trykledning'!$C$11-20)*Hydraulics_gravity!$T$51","v":0},{"$f":"Hydraulics_gravity!$B$40*1.03^('Sulfiddannelse i trykledning'!$C$11-20)*(10-H973)","v":5.6142145783109294},0,{"$f":"IF(11.4*(N974/'Korrosion nedstrøms'!$C$17)*k_corr>0,11.4*(N974/'Korrosion nedstrøms'!$C$17)*k_corr,0.00001)","v":1.0000000000000001E-5},100]
[null,null,{"$f":"D975/Hydraulics_gravity!$R$51+$C$15","v":2020.3733614442747},960,0,{"$f":"E975*'Trykledning beregning'!$G$14","v":0},0,8.4518568229156035,null,{"$f":"Hydraulics_gravity!$B$41*1.03^('Sulfiddannelse i trykledning'!$C$11-20)*F974","v":0},{"$f":"(0.349+0.671)*H974^0.1*G974*1.07^('Sulfiddannelse i trykledning'!$C$11-20)","v":0},{"$f":"2.4/24*E974^0.5*H974^0.5*1.03^('Sulfiddannelse i trykledning'!$C$11-20)*Hydraulics_gravity!$T$51","v":0},{"$f":"Hydraulics_gravity!$B$40*1.03^('Sulfiddannelse i trykledning'!$C$11-20)*(10-H974)","v":5.6023626446496539},0,{"$f":"IF(11.4*(N975/'Korrosion nedstrøms'!$C$17)*k_corr>0,11.4*(N975/'Korrosion nedstrøms'!$C$17)*k_corr,0.00001)","v":1.0000000000000001E-5},100]
[null,null,{"$f":"D976/Hydraulics_gravity!$R$51+$C$15","v":2022.4779170291124},961,0,{"$f":"E976*'Trykledning beregning'!$G$14","v":0},0,{"$f":"H975+(M976-K976*1.2-L976*0.5)*(C976-C975)/3600","v":8.4551250432475875},null,{"$f":"Hydraulics_gravity!$B$41*1.03^('Sulfiddannelse i trykledning'!$C$11-20)*F975","v":0},{"$f":"(0.349+0.671)*H975^0.1*G975*1.07^('Sulfiddannelse i trykledning'!$C$11-20)","v":0},{"$f":"2.4/24*E975^0.5*H975^0.5*1.03^('Sulfiddannelse i trykledning'!$C$11-20)*Hydraulics_gravity!$T$51","v":0},{"$f":"Hydraulics_gravity!$B$40*1.03^('Sulfiddannelse i trykledning'!$C$11-20)*(10-H975)","v":5.5905357311099912},{"$f":"(($E$1*J976)+(1-$E$1)*J977)*$G$3/$G$5","v":0},{"$f":"IF(11.4*(N976/'Korrosion nedstrøms'!$C$17)*k_corr>0,11.4*(N976/'Korrosion nedstrøms'!$C$17)*k_corr,0.00001)","v":1.0000000000000001E-5},{"$f":"IF($P$10/O976<100,$P$10/O976,100)","v":100}]
[null,null,{"$f":"D977/Hydraulics_gravity!$R$51+$C$15","v":2024.5824726139501},962,{"$f":"IF(E976-(J977+K977+L977)*(C977-C976)/3600>0,E976-(J977+K977+L977)*(C977-C976)/3600,0)","v":0},{"$f":"E977*'Trykledning beregning'!$G$14","v":0},0,8.4583863641762758,null,{"$f":"Hydraulics_gravity!$B$41*1.03^('Sulfiddannelse i trykledning'!$C$11-20)*F976","v":0},{"$f":"(0.349+0.671)*H976^0.1*G976*1.07^('Sulfiddannelse i trykledning'!$C$11-20)","v":0},{"$f":"2.4/24*E976^0.5*H976^0.5*1.03^('Sulfiddannelse i trykledning'!$C$11-20)*Hydraulics_gravity!$T$51","v":0},{"$f":"Hydraulics_gravity!$B$40*1.03^('Sulfiddannelse i trykledning'!$C$11-20)*(10-H976)","v":5.5787337848730116},0,{"$f":"IF(11.4*(N977/'Korrosion nedstrøms'!$C$17)*k_corr>0,11.4*(N977/'Korrosion nedstrøms'!$C$17)*k_corr,0.00001)","v":1.0000000000000001E-5},100]
[null,null,{"$f":"D978/Hydraulics_gravity!$R$51+$C$15","v":2026.6870281987879},963,0,{"$f":"E978*'Trykledning beregning'!$G$14","v":0},0,8.4616408002667107,null,{"$f":"Hydraulics_gravity!$B$41*1.03^('Sulfiddannelse i trykledning'!$C$11-20)*F977","v":0},{"$f":"(0.349+0.671)*H977^0.1*G977*1.07^('Sulfiddannelse i trykledning'!$C$11-20)","v":0},{"$f":"2.4/24*E977^0.5*H977^0.5*1.03^('Sulfiddannelse i trykledning'!$C$11-20)*Hydraulics_gravity!$T$51","v":0},{"$f":"Hydraulics_gravity!$B$40*1.03^('Sulfiddannelse i trykledning'!$C$11-20)*(10-H977)","v":5.5669567532312838},0,{"$f":"IF(11.4*(N978/'Korrosion nedstrøms'!$C$17)*k_corr>0,11.4*(N978/'Korrosion nedstrøms'!$C$17)*k_corr,0.00001)","v":1.0000000000000001E-5},100]
[null,null,{"$f":"D979/Hydraulics_gravity!$R$51+$C$15","v":2028.7915837836258},964,0,{"$f":"E979*'Trykledning beregning'!$G$14","v":0},0,8.4648883660531862,null,{"$f":"Hydraulics_gravity!$B$41*1.03^('Sulfiddannelse i trykledning'!$C$11-20)*F978","v":0},{"$f":"(0.349+0.671)*H978^0.1*G978*1.07^('Sulfiddannelse i trykledning'!$C$11-20)","v":0},{"$f":"2.4/24*E978^0.5*H978^0.5*1.03^('Sulfiddannelse i trykledning'!$C$11-20)*Hydraulics_gravity!$T$51","v":0},{"$f":"Hydraulics_gravity!$B$40*1.03^('Sulfiddannelse i trykledning'!$C$11-20)*(10-H978)","v":5.5552045835886448},0,{"$f":"IF(11.4*(N979/'Korrosion nedstrøms'!$C$17)*k_corr>0,11.4*(N979/'Korrosion nedstrøms'!$C$17)*k_corr,0.00001)","v":1.0000000000000001E-5},100]
[null,null,{"$f":"D980/Hydraulics_gravity!$R$51+$C$15","v":2030.8961393684635},965,0,{"$f":"E980*'Trykledning beregning'!$G$14","v":0},0,8.4681290760393129,null,{"$f":"Hydraulics_gravity!$B$41*1.03^('Sulfiddannelse i trykledning'!$C$11-20)*F979","v":0},{"$f":"(0.349+0.671)*H979^0.1*G979*1.07^('Sulfiddannelse i trykledning'!$C$11-20)","v":0},{"$f":"2.4/24*E979^0.5*H979^0.5*1.03^('Sulfiddannelse i trykledning'!$C$11-20)*Hydraulics_gravity!$T$51","v":0},{"$f":"Hydraulics_gravity!$B$40*1.03^('Sulfiddannelse i trykledning'!$C$11-20)*(10-H979)","v":5.5434772234599681},0,{"$f":"IF(11.4*(N980/'Korrosion nedstrøms'!$C$17)*k_corr>0,11.4*(N980/'Korrosion nedstrøms'!$C$17)*k_corr,0.00001)","v":1.0000000000000001E-5},100]
[null,null,{"$f":"D981/Hydraulics_gravity!$R$51+$C$15","v":2033.0006949533013},966,0,{"$f":"E981*'Trykledning beregning'!$G$14","v":0},0,8.4713629446980843,null,{"$f":"Hydraulics_gravity!$B$41*1.03^('Sulfiddannelse i trykledning'!$C$11-20)*F980","v":0},{"$f":"(0.349+0.671)*H980^0.1*G980*1.07^('Sulfiddannelse i trykledning'!$C$11-20)","v":0},{"$f":"2.4/24*E980^0.5*H980^0.5*1.03^('Sulfiddannelse i trykledning'!$C$11-20)*Hydraulics_gravity!$T$51","v":0},{"$f":"Hydraulics_gravity!$B$40*1.03^('Sulfiddannelse i trykledning'!$C$11-20)*(10-H980)","v":5.531774620470931},0,{"$f":"IF(11.4*(N981/'Korrosion nedstrøms'!$C$17)*k_corr>0,11.4*(N981/'Korrosion nedstrøms'!$C$17)*k_corr,0.00001)","v":1.0000000000000001E-5},100]
[null,null,{"$f":"D982/Hydraulics_gravity!$R$51+$C$15","v":2035.105250538139},967,0,{"$f":"E982*'Trykledning beregning'!$G$14","v":0},0,8.4745899864719405,null,{"$f":"Hydraulics_gravity!$B$41*1.03^('Sulfiddannelse i trykledning'!$C$11-20)*F981","v":0},{"$f":"(0.349+0.671)*H981^0.1*G981*1.07^('Sulfiddannelse i trykledning'!$C$11-20)","v":0},{"$f":"2.4/24*E981^0.5*H981^0.5*1.03^('Sulfiddannelse i trykledning'!$C$11-20)*Hydraulics_gravity!$T$51","v":0},{"$f":"Hydraulics_gravity!$B$40*1.03^('Sulfiddannelse i trykledning'!$C$11-20)*(10-H981)","v":5.5200967223577688},0,{"$f":"IF(11.4*(N982/'Korrosion nedstrøms'!$C$17)*k_corr>0,11.4*(N982/'Korrosion nedstrøms'!$C$17)*k_corr,0.00001)","v":1.0000000000000001E-5},100]
[null,null,{"$f":"D983/Hydraulics_gravity!$R$51+$C$15","v":2037.2098061229769},968,0,{"$f":"E983*'Trykledning beregning'!$G$14","v":0},0,8.4778102157728341,null,{"$f":"Hydraulics_gravity!$B$41*1.03^('Sulfiddannelse i trykledning'!$C$11-20)*F982","v":0},{"$f":"(0.349+0.671)*H982^0.1*G982*1.07^('Sulfiddannelse i trykledning'!$C$11-20)","v":0},{"$f":"2.4/24*E982^0.5*H982^0.5*1.03^('Sulfiddannelse i trykledning'!$C$11-20)*Hydraulics_gravity!$T$51","v":0},{"$f":"Hydraulics_gravity!$B$40*1.03^('Sulfiddannelse i trykledning'!$C$11-20)*(10-H982)","v":5.5084434769670523},0,{"$f":"IF(11.4*(N983/'Korrosion nedstrøms'!$C$17)*k_corr>0,11.4*(N983/'Korrosion nedstrøms'!$C$17)*k_corr,0.00001)","v":1.0000000000000001E-5},100]
[null,null,{"$f":"D984/Hydraulics_gravity!$R$51+$C$15","v":2039.3143617078147},969,0,{"$f":"E984*'Trykledning beregning'!$G$14","v":0},0,8.4810236469822904,null,{"$f":"Hydraulics_gravity!$B$41*1.03^('Sulfiddannelse i trykledning'!$C$11-20)*F983","v":0},{"$f":"(0.349+0.671)*H983^0.1*G983*1.07^('Sulfiddannelse i trykledning'!$C$11-20)","v":0},{"$f":"2.4/24*E983^0.5*H983^0.5*1.03^('Sulfiddannelse i trykledning'!$C$11-20)*Hydraulics_gravity!$T$51","v":0},{"$f":"Hydraulics_gravity!$B$40*1.03^('Sulfiddannelse i trykledning'!$C$11-20)*(10-H983)","v":5.4968148322554455},0,{"$f":"IF(11.4*(N984/'Korrosion nedstrøms'!$C$17)*k_corr>0,11.4*(N984/'Korrosion nedstrøms'!$C$17)*k_corr,0.00001)","v":1.0000000000000001E-5},100]
[null,null,{"$f":"D985/Hydraulics_gravity!$R$51+$C$15","v":2041.4189172926524},970,0,{"$f":"E985*'Trykledning beregning'!$G$14","v":0},0,8.4842302944514767,null,{"$f":"Hydraulics_gravity!$B$41*1.03^('Sulfiddannelse i trykledning'!$C$11-20)*F984","v":0},{"$f":"(0.349+0.671)*H984^0.1*G984*1.07^('Sulfiddannelse i trykledning'!$C$11-20)","v":0},{"$f":"2.4/24*E984^0.5*H984^0.5*1.03^('Sulfiddannelse i trykledning'!$C$11-20)*Hydraulics_gravity!$T$51","v":0},{"$f":"Hydraulics_gravity!$B$40*1.03^('Sulfiddannelse i trykledning'!$C$11-20)*(10-H984)","v":5.4852107362894884},0,{"$f":"IF(11.4*(N985/'Korrosion nedstrøms'!$C$17)*k_corr>0,11.4*(N985/'Korrosion nedstrøms'!$C$17)*k_corr,0.00001)","v":1.0000000000000001E-5},100]
[null,null,{"$f":"D986/Hydraulics_gravity!$R$51+$C$15","v":2043.5234728774901},971,0,{"$f":"E986*'Trykledning beregning'!$G$14","v":0},0,8.4874301725012629,null,{"$f":"Hydraulics_gravity!$B$41*1.03^('Sulfiddannelse i trykledning'!$C$11-20)*F985","v":0},{"$f":"(0.349+0.671)*H985^0.1*G985*1.07^('Sulfiddannelse i trykledning'!$C$11-20)","v":0},{"$f":"2.4/24*E985^0.5*H985^0.5*1.03^('Sulfiddannelse i trykledning'!$C$11-20)*Hydraulics_gravity!$T$51","v":0},{"$f":"Hydraulics_gravity!$B$40*1.03^('Sulfiddannelse i trykledning'!$C$11-20)*(10-H985)","v":5.4736311372453477},0,{"$f":"IF(11.4*(N986/'Korrosion nedstrøms'!$C$17)*k_corr>0,11.4*(N986/'Korrosion nedstrøms'!$C$17)*k_corr,0.00001)","v":1.0000000000000001E-5},100]
[null,null,{"$f":"D987/Hydraulics_gravity!$R$51+$C$15","v":2045.6280284623281},972,0,{"$f":"E987*'Trykledning beregning'!$G$14","v":0},0,8.4906232954222887,null,{"$f":"Hydraulics_gravity!$B$41*1.03^('Sulfiddannelse i trykledning'!$C$11-20)*F986","v":0},{"$f":"(0.349+0.671)*H986^0.1*G986*1.07^('Sulfiddannelse i trykledning'!$C$11-20)","v":0},{"$f":"2.4/24*E986^0.5*H986^0.5*1.03^('Sulfiddannelse i trykledning'!$C$11-20)*Hydraulics_gravity!$T$51","v":0},{"$f":"Hydraulics_gravity!$B$40*1.03^('Sulfiddannelse i trykledning'!$C$11-20)*(10-H986)","v":5.4620759834085977},0,{"$f":"IF(11.4*(N987/'Korrosion nedstrøms'!$C$17)*k_corr>0,11.4*(N987/'Korrosion nedstrøms'!$C$17)*k_corr,0.00001)","v":1.0000000000000001E-5},100]
[null,null,{"$f":"D988/Hydraulics_gravity!$R$51+$C$15","v":2047.7325840471658},973,0,{"$f":"E988*'Trykledning beregning'!$G$14","v":0},0,8.4938096774750225,null,{"$f":"Hydraulics_gravity!$B$41*1.03^('Sulfiddannelse i trykledning'!$C$11-20)*F987","v":0},{"$f":"(0.349+0.671)*H987^0.1*G987*1.07^('Sulfiddannelse i trykledning'!$C$11-20)","v":0},{"$f":"2.4/24*E987^0.5*H987^0.5*1.03^('Sulfiddannelse i trykledning'!$C$11-20)*Hydraulics_gravity!$T$51","v":0},{"$f":"Hydraulics_gravity!$B$40*1.03^('Sulfiddannelse i trykledning'!$C$11-20)*(10-H987)","v":5.4505452231739788},0,{"$f":"IF(11.4*(N988/'Korrosion nedstrøms'!$C$17)*k_corr>0,11.4*(N988/'Korrosion nedstrøms'!$C$17)*k_corr,0.00001)","v":1.0000000000000001E-5},100]
[null,null,{"$f":"D989/Hydraulics_gravity!$R$51+$C$15","v":2049.8371396320035},974,0,{"$f":"E989*'Trykledning beregning'!$G$14","v":0},0,8.4969893328898305,null,{"$f":"Hydraulics_gravity!$B$41*1.03^('Sulfiddannelse i trykledning'!$C$11-20)*F988","v":0},{"$f":"(0.349+0.671)*H988^0.1*G988*1.07^('Sulfiddannelse i trykledning'!$C$11-20)","v":0},{"$f":"2.4/24*E988^0.5*H988^0.5*1.03^('Sulfiddannelse i trykledning'!$C$11-20)*Hydraulics_gravity!$T$51","v":0},{"$f":"Hydraulics_gravity!$B$40*1.03^('Sulfiddannelse i trykledning'!$C$11-20)*(10-H988)","v":5.4390388050451834},0,{"$f":"IF(11.4*(N989/'Korrosion nedstrøms'!$C$17)*k_corr>0,11.4*(N989/'Korrosion nedstrøms'!$C$17)*k_corr,0.00001)","v":1.0000000000000001E-5},100]
[null,null,{"$f":"D990/Hydraulics_gravity!$R$51+$C$15","v":2051.9416952168413},975,0,{"$f":"E990*'Trykledning beregning'!$G$14","v":0},0,8.5001622758670354,null,{"$f":"Hydraulics_gravity!$B$41*1.03^('Sulfiddannelse i trykledning'!$C$11-20)*F989","v":0},{"$f":"(0.349+0.671)*H989^0.1*G989*1.07^('Sulfiddannelse i trykledning'!$C$11-20)","v":0},{"$f":"2.4/24*E989^0.5*H989^0.5*1.03^('Sulfiddannelse i trykledning'!$C$11-20)*Hydraulics_gravity!$T$51","v":0},{"$f":"Hydraulics_gravity!$B$40*1.03^('Sulfiddannelse i trykledning'!$C$11-20)*(10-H989)","v":5.4275566776346045},0,{"$f":"IF(11.4*(N990/'Korrosion nedstrøms'!$C$17)*k_corr>0,11.4*(N990/'Korrosion nedstrøms'!$C$17)*k_corr,0.00001)","v":1.0000000000000001E-5},100]
[null,null,{"$f":"D991/Hydraulics_gravity!$R$51+$C$15","v":2054.046250801679},976,0,{"$f":"E991*'Trykledning beregning'!$G$14","v":0},0,8.5033285205769857,null,{"$f":"Hydraulics_gravity!$B$41*1.03^('Sulfiddannelse i trykledning'!$C$11-20)*F990","v":0},{"$f":"(0.349+0.671)*H990^0.1*G990*1.07^('Sulfiddannelse i trykledning'!$C$11-20)","v":0},{"$f":"2.4/24*E990^0.5*H990^0.5*1.03^('Sulfiddannelse i trykledning'!$C$11-20)*Hydraulics_gravity!$T$51","v":0},{"$f":"Hydraulics_gravity!$B$40*1.03^('Sulfiddannelse i trykledning'!$C$11-20)*(10-H990)","v":5.4160987896631276},0,{"$f":"IF(11.4*(N991/'Korrosion nedstrøms'!$C$17)*k_corr>0,11.4*(N991/'Korrosion nedstrøms'!$C$17)*k_corr,0.00001)","v":1.0000000000000001E-5},100]
[null,null,{"$f":"D992/Hydraulics_gravity!$R$51+$C$15","v":2056.1508063865167},977,0,{"$f":"E992*'Trykledning beregning'!$G$14","v":0},0,8.5064880811601107,null,{"$f":"Hydraulics_gravity!$B$41*1.03^('Sulfiddannelse i trykledning'!$C$11-20)*F991","v":0},{"$f":"(0.349+0.671)*H991^0.1*G991*1.07^('Sulfiddannelse i trykledning'!$C$11-20)","v":0},{"$f":"2.4/24*E991^0.5*H991^0.5*1.03^('Sulfiddannelse i trykledning'!$C$11-20)*Hydraulics_gravity!$T$51","v":0},{"$f":"Hydraulics_gravity!$B$40*1.03^('Sulfiddannelse i trykledning'!$C$11-20)*(10-H991)","v":5.40466508995988},0,{"$f":"IF(11.4*(N992/'Korrosion nedstrøms'!$C$17)*k_corr>0,11.4*(N992/'Korrosion nedstrøms'!$C$17)*k_corr,0.00001)","v":1.0000000000000001E-5},100]
[null,null,{"$f":"D993/Hydraulics_gravity!$R$51+$C$15","v":2058.2553619713549},978,0,{"$f":"E993*'Trykledning beregning'!$G$14","v":0},0,8.5096409717269932,null,{"$f":"Hydraulics_gravity!$B$41*1.03^('Sulfiddannelse i trykledning'!$C$11-20)*F992","v":0},{"$f":"(0.349+0.671)*H992^0.1*G992*1.07^('Sulfiddannelse i trykledning'!$C$11-20)","v":0},{"$f":"2.4/24*E992^0.5*H992^0.5*1.03^('Sulfiddannelse i trykledning'!$C$11-20)*Hydraulics_gravity!$T$51","v":0},{"$f":"Hydraulics_gravity!$B$40*1.03^('Sulfiddannelse i trykledning'!$C$11-20)*(10-H992)","v":5.3932555274620286},0,{"$f":"IF(11.4*(N993/'Korrosion nedstrøms'!$C$17)*k_corr>0,11.4*(N993/'Korrosion nedstrøms'!$C$17)*k_corr,0.00001)","v":1.0000000000000001E-5},100]
[null,null,{"$f":"D994/Hydraulics_gravity!$R$51+$C$15","v":2060.3599175561926},979,0,{"$f":"E994*'Trykledning beregning'!$G$14","v":0},0,8.5127872063584249,null,{"$f":"Hydraulics_gravity!$B$41*1.03^('Sulfiddannelse i trykledning'!$C$11-20)*F993","v":0},{"$f":"(0.349+0.671)*H993^0.1*G993*1.07^('Sulfiddannelse i trykledning'!$C$11-20)","v":0},{"$f":"2.4/24*E993^0.5*H993^0.5*1.03^('Sulfiddannelse i trykledning'!$C$11-20)*Hydraulics_gravity!$T$51","v":0},{"$f":"Hydraulics_gravity!$B$40*1.03^('Sulfiddannelse i trykledning'!$C$11-20)*(10-H993)","v":5.3818700512145199},0,{"$f":"IF(11.4*(N994/'Korrosion nedstrøms'!$C$17)*k_corr>0,11.4*(N994/'Korrosion nedstrøms'!$C$17)*k_corr,0.00001)","v":1.0000000000000001E-5},100]
[null,null,{"$f":"D995/Hydraulics_gravity!$R$51+$C$15","v":2062.4644731410303},980,0,{"$f":"E995*'Trykledning beregning'!$G$14","v":0},0,8.5159267991054737,null,{"$f":"Hydraulics_gravity!$B$41*1.03^('Sulfiddannelse i trykledning'!$C$11-20)*F994","v":0},{"$f":"(0.349+0.671)*H994^0.1*G994*1.07^('Sulfiddannelse i trykledning'!$C$11-20)","v":0},{"$f":"2.4/24*E994^0.5*H994^0.5*1.03^('Sulfiddannelse i trykledning'!$C$11-20)*Hydraulics_gravity!$T$51","v":0},{"$f":"Hydraulics_gravity!$B$40*1.03^('Sulfiddannelse i trykledning'!$C$11-20)*(10-H994)","v":5.3705086103698818},0,{"$f":"IF(11.4*(N995/'Korrosion nedstrøms'!$C$17)*k_corr>0,11.4*(N995/'Korrosion nedstrøms'!$C$17)*k_corr,0.00001)","v":1.0000000000000001E-5},100]
[null,null,{"$f":"D996/Hydraulics_gravity!$R$51+$C$15","v":2064.5690287258681},981,0,{"$f":"E996*'Trykledning beregning'!$G$14","v":0},0,8.5190597639895422,null,{"$f":"Hydraulics_gravity!$B$41*1.03^('Sulfiddannelse i trykledning'!$C$11-20)*F995","v":0},{"$f":"(0.349+0.671)*H995^0.1*G995*1.07^('Sulfiddannelse i trykledning'!$C$11-20)","v":0},{"$f":"2.4/24*E995^0.5*H995^0.5*1.03^('Sulfiddannelse i trykledning'!$C$11-20)*Hydraulics_gravity!$T$51","v":0},{"$f":"Hydraulics_gravity!$B$40*1.03^('Sulfiddannelse i trykledning'!$C$11-20)*(10-H995)","v":5.3591711541879761},0,{"$f":"IF(11.4*(N996/'Korrosion nedstrøms'!$C$17)*k_corr>0,11.4*(N996/'Korrosion nedstrøms'!$C$17)*k_corr,0.00001)","v":1.0000000000000001E-5},100]
[null,null,{"$f":"D997/Hydraulics_gravity!$R$51+$C$15","v":2066.6735843107058},982,0,{"$f":"E997*'Trykledning beregning'!$G$14","v":0},0,8.5221861150024356,null,{"$f":"Hydraulics_gravity!$B$41*1.03^('Sulfiddannelse i trykledning'!$C$11-20)*F996","v":0},{"$f":"(0.349+0.671)*H996^0.1*G996*1.07^('Sulfiddannelse i trykledning'!$C$11-20)","v":0},{"$f":"2.4/24*E996^0.5*H996^0.5*1.03^('Sulfiddannelse i trykledning'!$C$11-20)*Hydraulics_gravity!$T$51","v":0},{"$f":"Hydraulics_gravity!$B$40*1.03^('Sulfiddannelse i trykledning'!$C$11-20)*(10-H996)","v":5.347857632035792},0,{"$f":"IF(11.4*(N997/'Korrosion nedstrøms'!$C$17)*k_corr>0,11.4*(N997/'Korrosion nedstrøms'!$C$17)*k_corr,0.00001)","v":1.0000000000000001E-5},100]
[null,null,{"$f":"D998/Hydraulics_gravity!$R$51+$C$15","v":2068.7781398955435},983,0,{"$f":"E998*'Trykledning beregning'!$G$14","v":0},0,8.5253058661064216,null,{"$f":"Hydraulics_gravity!$B$41*1.03^('Sulfiddannelse i trykledning'!$C$11-20)*F997","v":0},{"$f":"(0.349+0.671)*H997^0.1*G997*1.07^('Sulfiddannelse i trykledning'!$C$11-20)","v":0},{"$f":"2.4/24*E997^0.5*H997^0.5*1.03^('Sulfiddannelse i trykledning'!$C$11-20)*Hydraulics_gravity!$T$51","v":0},{"$f":"Hydraulics_gravity!$B$40*1.03^('Sulfiddannelse i trykledning'!$C$11-20)*(10-H997)","v":5.3365679933871952},0,{"$f":"IF(11.4*(N998/'Korrosion nedstrøms'!$C$17)*k_corr>0,11.4*(N998/'Korrosion nedstrøms'!$C$17)*k_corr,0.00001)","v":1.0000000000000001E-5},100]
[null,null,{"$f":"D999/Hydraulics_gravity!$R$51+$C$15","v":2070.8826954803812},984,0,{"$f":"E999*'Trykledning beregning'!$G$14","v":0},0,8.5284190312342911,null,{"$f":"Hydraulics_gravity!$B$41*1.03^('Sulfiddannelse i trykledning'!$C$11-20)*F998","v":0},{"$f":"(0.349+0.671)*H998^0.1*G998*1.07^('Sulfiddannelse i trykledning'!$C$11-20)","v":0},{"$f":"2.4/24*E998^0.5*H998^0.5*1.03^('Sulfiddannelse i trykledning'!$C$11-20)*Hydraulics_gravity!$T$51","v":0},{"$f":"Hydraulics_gravity!$B$40*1.03^('Sulfiddannelse i trykledning'!$C$11-20)*(10-H998)","v":5.3253021878227189},0,{"$f":"IF(11.4*(N999/'Korrosion nedstrøms'!$C$17)*k_corr>0,11.4*(N999/'Korrosion nedstrøms'!$C$17)*k_corr,0.00001)","v":1.0000000000000001E-5},100]
[null,null,{"$f":"D1000/Hydraulics_gravity!$R$51+$C$15","v":2072.9872510652194},985,0,{"$f":"E1000*'Trykledning beregning'!$G$14","v":0},0,8.531525624289424,null,{"$f":"Hydraulics_gravity!$B$41*1.03^('Sulfiddannelse i trykledning'!$C$11-20)*F999","v":0},{"$f":"(0.349+0.671)*H999^0.1*G999*1.07^('Sulfiddannelse i trykledning'!$C$11-20)","v":0},{"$f":"2.4/24*E999^0.5*H999^0.5*1.03^('Sulfiddannelse i trykledning'!$C$11-20)*Hydraulics_gravity!$T$51","v":0},{"$f":"Hydraulics_gravity!$B$40*1.03^('Sulfiddannelse i trykledning'!$C$11-20)*(10-H999)","v":5.3140601650293382},0,{"$f":"IF(11.4*(N1000/'Korrosion nedstrøms'!$C$17)*k_corr>0,11.4*(N1000/'Korrosion nedstrøms'!$C$17)*k_corr,0.00001)","v":1.0000000000000001E-5},100]
[null,null,{"$f":"D1001/Hydraulics_gravity!$R$51+$C$15","v":2075.0918066500572},986,0,{"$f":"E1001*'Trykledning beregning'!$G$14","v":0},0,8.5346256591458474,null,{"$f":"Hydraulics_gravity!$B$41*1.03^('Sulfiddannelse i trykledning'!$C$11-20)*F1000","v":0},{"$f":"(0.349+0.671)*H1000^0.1*G1000*1.07^('Sulfiddannelse i trykledning'!$C$11-20)","v":0},{"$f":"2.4/24*E1000^0.5*H1000^0.5*1.03^('Sulfiddannelse i trykledning'!$C$11-20)*Hydraulics_gravity!$T$51","v":0},{"$f":"Hydraulics_gravity!$B$40*1.03^('Sulfiddannelse i trykledning'!$C$11-20)*(10-H1000)","v":5.3028418748002348},0,{"$f":"IF(11.4*(N1001/'Korrosion nedstrøms'!$C$17)*k_corr>0,11.4*(N1001/'Korrosion nedstrøms'!$C$17)*k_corr,0.00001)","v":1.0000000000000001E-5},100]
[null,null,{"$f":"D1002/Hydraulics_gravity!$R$51+$C$15","v":2077.1963622348949},987,0,{"$f":"E1002*'Trykledning beregning'!$G$14","v":0},0,8.5377191496483,null,{"$f":"Hydraulics_gravity!$B$41*1.03^('Sulfiddannelse i trykledning'!$C$11-20)*F1001","v":0},{"$f":"(0.349+0.671)*H1001^0.1*G1001*1.07^('Sulfiddannelse i trykledning'!$C$11-20)","v":0},{"$f":"2.4/24*E1001^0.5*H1001^0.5*1.03^('Sulfiddannelse i trykledning'!$C$11-20)*Hydraulics_gravity!$T$51","v":0},{"$f":"Hydraulics_gravity!$B$40*1.03^('Sulfiddannelse i trykledning'!$C$11-20)*(10-H1001)","v":5.2916472670345884},0,{"$f":"IF(11.4*(N1002/'Korrosion nedstrøms'!$C$17)*k_corr>0,11.4*(N1002/'Korrosion nedstrøms'!$C$17)*k_corr,0.00001)","v":1.0000000000000001E-5},100]
[null,null,{"$f":"D1003/Hydraulics_gravity!$R$51+$C$15","v":2079.3009178197326},988,0,{"$f":"E1003*'Trykledning beregning'!$G$14","v":0},0,8.5408061096122943,null,{"$f":"Hydraulics_gravity!$B$41*1.03^('Sulfiddannelse i trykledning'!$C$11-20)*F1002","v":0},{"$f":"(0.349+0.671)*H1002^0.1*G1002*1.07^('Sulfiddannelse i trykledning'!$C$11-20)","v":0},{"$f":"2.4/24*E1002^0.5*H1002^0.5*1.03^('Sulfiddannelse i trykledning'!$C$11-20)*Hydraulics_gravity!$T$51","v":0},{"$f":"Hydraulics_gravity!$B$40*1.03^('Sulfiddannelse i trykledning'!$C$11-20)*(10-H1002)","v":5.280476291737342},0,{"$f":"IF(11.4*(N1003/'Korrosion nedstrøms'!$C$17)*k_corr>0,11.4*(N1003/'Korrosion nedstrøms'!$C$17)*k_corr,0.00001)","v":1.0000000000000001E-5},100]
[null,null,{"$f":"D1004/Hydraulics_gravity!$R$51+$C$15","v":2081.4054734045703},989,0,{"$f":"E1004*'Trykledning beregning'!$G$14","v":0},0,8.5438865528241763,null,{"$f":"Hydraulics_gravity!$B$41*1.03^('Sulfiddannelse i trykledning'!$C$11-20)*F1003","v":0},{"$f":"(0.349+0.671)*H1003^0.1*G1003*1.07^('Sulfiddannelse i trykledning'!$C$11-20)","v":0},{"$f":"2.4/24*E1003^0.5*H1003^0.5*1.03^('Sulfiddannelse i trykledning'!$C$11-20)*Hydraulics_gravity!$T$51","v":0},{"$f":"Hydraulics_gravity!$B$40*1.03^('Sulfiddannelse i trykledning'!$C$11-20)*(10-H1003)","v":5.2693288990189782},0,{"$f":"IF(11.4*(N1004/'Korrosion nedstrøms'!$C$17)*k_corr>0,11.4*(N1004/'Korrosion nedstrøms'!$C$17)*k_corr,0.00001)","v":1.0000000000000001E-5},100]
[null,null,{"$f":"D1005/Hydraulics_gravity!$R$51+$C$15","v":2083.5100289894081},990,0,{"$f":"E1005*'Trykledning beregning'!$G$14","v":0},0,8.5469604930411904,null,{"$f":"Hydraulics_gravity!$B$41*1.03^('Sulfiddannelse i trykledning'!$C$11-20)*F1004","v":0},{"$f":"(0.349+0.671)*H1004^0.1*G1004*1.07^('Sulfiddannelse i trykledning'!$C$11-20)","v":0},{"$f":"2.4/24*E1004^0.5*H1004^0.5*1.03^('Sulfiddannelse i trykledning'!$C$11-20)*Hydraulics_gravity!$T$51","v":0},{"$f":"Hydraulics_gravity!$B$40*1.03^('Sulfiddannelse i trykledning'!$C$11-20)*(10-H1004)","v":5.2582050390953015},0,{"$f":"IF(11.4*(N1005/'Korrosion nedstrøms'!$C$17)*k_corr>0,11.4*(N1005/'Korrosion nedstrøms'!$C$17)*k_corr,0.00001)","v":1.0000000000000001E-5},100]
[null,null,{"$f":"D1006/Hydraulics_gravity!$R$51+$C$15","v":2085.6145845742458},991,0,{"$f":"E1006*'Trykledning beregning'!$G$14","v":0},0,8.5500279439915357,null,{"$f":"Hydraulics_gravity!$B$41*1.03^('Sulfiddannelse i trykledning'!$C$11-20)*F1005","v":0},{"$f":"(0.349+0.671)*H1005^0.1*G1005*1.07^('Sulfiddannelse i trykledning'!$C$11-20)","v":0},{"$f":"2.4/24*E1005^0.5*H1005^0.5*1.03^('Sulfiddannelse i trykledning'!$C$11-20)*Hydraulics_gravity!$T$51","v":0},{"$f":"Hydraulics_gravity!$B$40*1.03^('Sulfiddannelse i trykledning'!$C$11-20)*(10-H1005)","v":5.2471046622872093},0,{"$f":"IF(11.4*(N1006/'Korrosion nedstrøms'!$C$17)*k_corr>0,11.4*(N1006/'Korrosion nedstrøms'!$C$17)*k_corr,0.00001)","v":1.0000000000000001E-5},100]
[null,null,{"$f":"D1007/Hydraulics_gravity!$R$51+$C$15","v":2087.7191401590835},992,0,{"$f":"E1007*'Trykledning beregning'!$G$14","v":0},0,8.5530889193744333,null,{"$f":"Hydraulics_gravity!$B$41*1.03^('Sulfiddannelse i trykledning'!$C$11-20)*F1006","v":0},{"$f":"(0.349+0.671)*H1006^0.1*G1006*1.07^('Sulfiddannelse i trykledning'!$C$11-20)","v":0},{"$f":"2.4/24*E1006^0.5*H1006^0.5*1.03^('Sulfiddannelse i trykledning'!$C$11-20)*Hydraulics_gravity!$T$51","v":0},{"$f":"Hydraulics_gravity!$B$40*1.03^('Sulfiddannelse i trykledning'!$C$11-20)*(10-H1006)","v":5.236027719020484},0,{"$f":"IF(11.4*(N1007/'Korrosion nedstrøms'!$C$17)*k_corr>0,11.4*(N1007/'Korrosion nedstrøms'!$C$17)*k_corr,0.00001)","v":1.0000000000000001E-5},100]
[null,null,{"$f":"D1008/Hydraulics_gravity!$R$51+$C$15","v":2089.8236957439217},993,0,{"$f":"E1008*'Trykledning beregning'!$G$14","v":0},0,8.556143432860182,null,{"$f":"Hydraulics_gravity!$B$41*1.03^('Sulfiddannelse i trykledning'!$C$11-20)*F1007","v":0},{"$f":"(0.349+0.671)*H1007^0.1*G1007*1.07^('Sulfiddannelse i trykledning'!$C$11-20)","v":0},{"$f":"2.4/24*E1007^0.5*H1007^0.5*1.03^('Sulfiddannelse i trykledning'!$C$11-20)*Hydraulics_gravity!$T$51","v":0},{"$f":"Hydraulics_gravity!$B$40*1.03^('Sulfiddannelse i trykledning'!$C$11-20)*(10-H1007)","v":5.2249741598255488},0,{"$f":"IF(11.4*(N1008/'Korrosion nedstrøms'!$C$17)*k_corr>0,11.4*(N1008/'Korrosion nedstrøms'!$C$17)*k_corr,0.00001)","v":1.0000000000000001E-5},100]
[null,null,{"$f":"D1009/Hydraulics_gravity!$R$51+$C$15","v":2091.9282513287594},994,0,{"$f":"E1009*'Trykledning beregning'!$G$14","v":0},0,8.5591914980902217,null,{"$f":"Hydraulics_gravity!$B$41*1.03^('Sulfiddannelse i trykledning'!$C$11-20)*F1008","v":0},{"$f":"(0.349+0.671)*H1008^0.1*G1008*1.07^('Sulfiddannelse i trykledning'!$C$11-20)","v":0},{"$f":"2.4/24*E1008^0.5*H1008^0.5*1.03^('Sulfiddannelse i trykledning'!$C$11-20)*Hydraulics_gravity!$T$51","v":0},{"$f":"Hydraulics_gravity!$B$40*1.03^('Sulfiddannelse i trykledning'!$C$11-20)*(10-H1008)","v":5.2139439353372721},0,{"$f":"IF(11.4*(N1009/'Korrosion nedstrøms'!$C$17)*k_corr>0,11.4*(N1009/'Korrosion nedstrøms'!$C$17)*k_corr,0.00001)","v":1.0000000000000001E-5},100]
[null,null,{"$f":"D1010/Hydraulics_gravity!$R$51+$C$15","v":2094.0328069135971},995,0,{"$f":"E1010*'Trykledning beregning'!$G$14","v":0},0,8.5622331286771978,null,{"$f":"Hydraulics_gravity!$B$41*1.03^('Sulfiddannelse i trykledning'!$C$11-20)*F1009","v":0},{"$f":"(0.349+0.671)*H1009^0.1*G1009*1.07^('Sulfiddannelse i trykledning'!$C$11-20)","v":0},{"$f":"2.4/24*E1009^0.5*H1009^0.5*1.03^('Sulfiddannelse i trykledning'!$C$11-20)*Hydraulics_gravity!$T$51","v":0},{"$f":"Hydraulics_gravity!$B$40*1.03^('Sulfiddannelse i trykledning'!$C$11-20)*(10-H1009)","v":5.2029369962947323},0,{"$f":"IF(11.4*(N1010/'Korrosion nedstrøms'!$C$17)*k_corr>0,11.4*(N1010/'Korrosion nedstrøms'!$C$17)*k_corr,0.00001)","v":1.0000000000000001E-5},100]
[null,null,{"$f":"D1011/Hydraulics_gravity!$R$51+$C$15","v":2096.1373624984349},996,0,{"$f":"E1011*'Trykledning beregning'!$G$14","v":0},0,8.5652683382050139,null,{"$f":"Hydraulics_gravity!$B$41*1.03^('Sulfiddannelse i trykledning'!$C$11-20)*F1010","v":0},{"$f":"(0.349+0.671)*H1010^0.1*G1010*1.07^('Sulfiddannelse i trykledning'!$C$11-20)","v":0},{"$f":"2.4/24*E1010^0.5*H1010^0.5*1.03^('Sulfiddannelse i trykledning'!$C$11-20)*Hydraulics_gravity!$T$51","v":0},{"$f":"Hydraulics_gravity!$B$40*1.03^('Sulfiddannelse i trykledning'!$C$11-20)*(10-H1010)","v":5.1919532935409922},0,{"$f":"IF(11.4*(N1011/'Korrosion nedstrøms'!$C$17)*k_corr>0,11.4*(N1011/'Korrosion nedstrøms'!$C$17)*k_corr,0.00001)","v":1.0000000000000001E-5},100]
[null,null,{"$f":"D1012/Hydraulics_gravity!$R$51+$C$15","v":2098.2419180832726},997,0,{"$f":"E1012*'Trykledning beregning'!$G$14","v":0},0,8.5682971402288999,null,{"$f":"Hydraulics_gravity!$B$41*1.03^('Sulfiddannelse i trykledning'!$C$11-20)*F1011","v":0},{"$f":"(0.349+0.671)*H1011^0.1*G1011*1.07^('Sulfiddannelse i trykledning'!$C$11-20)","v":0},{"$f":"2.4/24*E1011^0.5*H1011^0.5*1.03^('Sulfiddannelse i trykledning'!$C$11-20)*Hydraulics_gravity!$T$51","v":0},{"$f":"Hydraulics_gravity!$B$40*1.03^('Sulfiddannelse i trykledning'!$C$11-20)*(10-H1011)","v":5.1809927780229001},0,{"$f":"IF(11.4*(N1012/'Korrosion nedstrøms'!$C$17)*k_corr>0,11.4*(N1012/'Korrosion nedstrøms'!$C$17)*k_corr,0.00001)","v":1.0000000000000001E-5},100]
[null,null,{"$f":"D1013/Hydraulics_gravity!$R$51+$C$15","v":2100.3464736681103},998,0,{"$f":"E1013*'Trykledning beregning'!$G$14","v":0},0,8.5713195482754703,null,{"$f":"Hydraulics_gravity!$B$41*1.03^('Sulfiddannelse i trykledning'!$C$11-20)*F1012","v":0},{"$f":"(0.349+0.671)*H1012^0.1*G1012*1.07^('Sulfiddannelse i trykledning'!$C$11-20)","v":0},{"$f":"2.4/24*E1012^0.5*H1012^0.5*1.03^('Sulfiddannelse i trykledning'!$C$11-20)*Hydraulics_gravity!$T$51","v":0},{"$f":"Hydraulics_gravity!$B$40*1.03^('Sulfiddannelse i trykledning'!$C$11-20)*(10-H1012)","v":5.1700554007908526},0,{"$f":"IF(11.4*(N1013/'Korrosion nedstrøms'!$C$17)*k_corr>0,11.4*(N1013/'Korrosion nedstrøms'!$C$17)*k_corr,0.00001)","v":1.0000000000000001E-5},100]
[null,null,{"$f":"D1014/Hydraulics_gravity!$R$51+$C$15","v":2102.451029252948},999,0,{"$f":"E1014*'Trykledning beregning'!$G$14","v":0},0,8.5743355758427828,null,{"$f":"Hydraulics_gravity!$B$41*1.03^('Sulfiddannelse i trykledning'!$C$11-20)*F1013","v":0},{"$f":"(0.349+0.671)*H1013^0.1*G1013*1.07^('Sulfiddannelse i trykledning'!$C$11-20)","v":0},{"$f":"2.4/24*E1013^0.5*H1013^0.5*1.03^('Sulfiddannelse i trykledning'!$C$11-20)*Hydraulics_gravity!$T$51","v":0},{"$f":"Hydraulics_gravity!$B$40*1.03^('Sulfiddannelse i trykledning'!$C$11-20)*(10-H1013)","v":5.1591411129985776},0,{"$f":"IF(11.4*(N1014/'Korrosion nedstrøms'!$C$17)*k_corr>0,11.4*(N1014/'Korrosion nedstrøms'!$C$17)*k_corr,0.00001)","v":1.0000000000000001E-5},100]
[null,null,{"$f":"D1015/Hydraulics_gravity!$R$51+$C$15","v":2104.5555848377862},1000,0,{"$f":"E1015*'Trykledning beregning'!$G$14","v":0},0,8.5773452364004026,null,{"$f":"Hydraulics_gravity!$B$41*1.03^('Sulfiddannelse i trykledning'!$C$11-20)*F1014","v":0},{"$f":"(0.349+0.671)*H1014^0.1*G1014*1.07^('Sulfiddannelse i trykledning'!$C$11-20)","v":0},{"$f":"2.4/24*E1014^0.5*H1014^0.5*1.03^('Sulfiddannelse i trykledning'!$C$11-20)*Hydraulics_gravity!$T$51","v":0},{"$f":"Hydraulics_gravity!$B$40*1.03^('Sulfiddannelse i trykledning'!$C$11-20)*(10-H1014)","v":5.1482498659029252},0,{"$f":"IF(11.4*(N1015/'Korrosion nedstrøms'!$C$17)*k_corr>0,11.4*(N1015/'Korrosion nedstrøms'!$C$17)*k_corr,0.00001)","v":1.0000000000000001E-5},100]
[null,null,{"$f":"D1016/Hydraulics_gravity!$R$51+$C$15","v":2106.660140422624},1001,0,{"$f":"E1016*'Trykledning beregning'!$G$14","v":0},{"$f":"E1016-F1016","v":0},8.5803485433894533,null,{"$f":"Hydraulics_gravity!$B$41*1.03^('Sulfiddannelse i trykledning'!$C$11-20)*F1015","v":0},{"$f":"(0.349+0.671)*H1015^0.1*G1015*1.07^('Sulfiddannelse i trykledning'!$C$11-20)","v":0},{"$f":"2.4/24*E1015^0.5*H1015^0.5*1.03^('Sulfiddannelse i trykledning'!$C$11-20)*Hydraulics_gravity!$T$51","v":0},{"$f":"Hydraulics_gravity!$B$40*1.03^('Sulfiddannelse i trykledning'!$C$11-20)*(10-H1015)","v":5.1373816108636383},0,{"$f":"IF(11.4*(N1016/'Korrosion nedstrøms'!$C$17)*k_corr>0,11.4*(N1016/'Korrosion nedstrøms'!$C$17)*k_corr,0.00001)","v":1.0000000000000001E-5},100]
[null,null,{"$f":"D1017/Hydraulics_gravity!$R$51+$C$15","v":2108.7646960074617},1002,0,{"$f":"E1017*'Trykledning beregning'!$G$14","v":0},0,8.5833455102226903,null,{"$f":"Hydraulics_gravity!$B$41*1.03^('Sulfiddannelse i trykledning'!$C$11-20)*F1016","v":0},{"$f":"(0.349+0.671)*H1016^0.1*G1016*1.07^('Sulfiddannelse i trykledning'!$C$11-20)","v":0},{"$f":"2.4/24*E1016^0.5*H1016^0.5*1.03^('Sulfiddannelse i trykledning'!$C$11-20)*Hydraulics_gravity!$T$51","v":0},{"$f":"Hydraulics_gravity!$B$40*1.03^('Sulfiddannelse i trykledning'!$C$11-20)*(10-H1016)","v":5.1265362993431616},0,{"$f":"IF(11.4*(N1017/'Korrosion nedstrøms'!$C$17)*k_corr>0,11.4*(N1017/'Korrosion nedstrøms'!$C$17)*k_corr,0.00001)","v":1.0000000000000001E-5},100]
[null,null,{"$f":"D1018/Hydraulics_gravity!$R$51+$C$15","v":2110.8692515922994},1003,0,{"$f":"E1018*'Trykledning beregning'!$G$14","v":0},0,8.5863361502845521,null,{"$f":"Hydraulics_gravity!$B$41*1.03^('Sulfiddannelse i trykledning'!$C$11-20)*F1017","v":0},{"$f":"(0.349+0.671)*H1017^0.1*G1017*1.07^('Sulfiddannelse i trykledning'!$C$11-20)","v":0},{"$f":"2.4/24*E1017^0.5*H1017^0.5*1.03^('Sulfiddannelse i trykledning'!$C$11-20)*Hydraulics_gravity!$T$51","v":0},{"$f":"Hydraulics_gravity!$B$40*1.03^('Sulfiddannelse i trykledning'!$C$11-20)*(10-H1017)","v":5.115713882906384},0,{"$f":"IF(11.4*(N1018/'Korrosion nedstrøms'!$C$17)*k_corr>0,11.4*(N1018/'Korrosion nedstrøms'!$C$17)*k_corr,0.00001)","v":1.0000000000000001E-5},100]
[null,null,{"$f":"D1019/Hydraulics_gravity!$R$51+$C$15","v":2112.9738071771371},1004,0,{"$f":"E1019*'Trykledning beregning'!$G$14","v":0},0,8.5893204769312206,null,{"$f":"Hydraulics_gravity!$B$41*1.03^('Sulfiddannelse i trykledning'!$C$11-20)*F1018","v":0},{"$f":"(0.349+0.671)*H1018^0.1*G1018*1.07^('Sulfiddannelse i trykledning'!$C$11-20)","v":0},{"$f":"2.4/24*E1018^0.5*H1018^0.5*1.03^('Sulfiddannelse i trykledning'!$C$11-20)*Hydraulics_gravity!$T$51","v":0},{"$f":"Hydraulics_gravity!$B$40*1.03^('Sulfiddannelse i trykledning'!$C$11-20)*(10-H1018)","v":5.1049143132204495},0,{"$f":"IF(11.4*(N1019/'Korrosion nedstrøms'!$C$17)*k_corr>0,11.4*(N1019/'Korrosion nedstrøms'!$C$17)*k_corr,0.00001)","v":1.0000000000000001E-5},100]